## Sheet1
Elektrijaama nimi | Tarbimiskoha asukoht | Liitumisvõimsus kW (võrguga ühendatud elektrijaama maksimumvõimsus) | Tegelik toitepinge | Võrku lülitamise aeg (Võrgulepingu alguskuupäev) | Elektrijaama tüüp
PALM 1 | Lõõtsa tn 1a // 1b // 1c // 1d // 1e // Suur-Sõjamäe tn 12, Lasnamäe linnaosa, Tallinn, Harju maakond | 499 | 0.4 | 02.07.2025 | aku
PALM 2 | Lõõtsa tn 1a // 1b // 1c // 1d // 1e // Suur-Sõjamäe tn 12, Lasnamäe linnaosa, Tallinn, Harju maakond | 499 | 0.4 | 02.07.2025 | aku
| Harju maakond, Rae vald, Vaskjala küla, Lillevälja, 75313 | 5,5 kW | 0.4 | 2016-05-01 | päike
| Harju maakond, Rae vald, Jüri alevik, Rebase tn 14, 75301 | 7 kW | 0.4 | 2016-07-20 | päike
| Harju maakond, Rae vald, Jüri alevik, Metsa tn 2, 75301 | 6 kW | 0.4 | 2018-08-01 | päike
| Harju maakond, Rae vald, Jüri alevik, Metsa tn 3, 75301 | 15 kW | 0.4 | 2018-12-01 | päike
| Harju maakond, Rae vald, Aaviku küla, Kivi talu, 75305 | 12 kW | 0.4 | 2018-12-01 | päike
| Harju maakond, Rae vald, Jüri alevik, Metsa tn 5, 75301 | 20 kW | 0.4 | 2020-07-01 | päike
| Harju maakond, Rae vald, Jüri alevik, Ehituse tn 8, 75301 | 15 kW | 0.4 | 2020-12-01 | päike
| Harju maakond, Rae vald, Jüri alevik, Rebase tn 26, 75301 | 17,8 kW | 0.4 | 2020-12-01 | päike
| Harju maakond, Rae vald, Jüri alevik, Karu tn 7, 75301 | 10 kW | 0.4 | 2020-12-01 | päike
| Harju maakond, Rae vald, Jüri alevik, Rebase tn 7, 75301 | 5 kW | 0.4 | 2022-04-01 | päike
| Harju maakond, Rae vald, Jüri alevik, Rebase tn 2, 75301 | 15 kW | 0.4 | 2022-04-01 | päike
| Harju maakond, Rae vald, Jüri alevik, Karu tn 10, 75301 | 12 kW | 0.4 | 2022-11-01 | päike
| Harju maakond, Rae vald, Jüri alevik, Karu tn 16, 75301 | 10 kW | 0.4 | 2023-02-07 | päike
| Harju maakond, Rae vald, Jüri alevik, Salu tn, 75301 | 40 kW | 0.4 | 2023-05-02 | päike
| Harju maakond, Rae vald, Vaskjala küla, Liivoja talu, 75313 | 15 kW | 0.4 | 2024-08-01 | päike
| Harju maakond, Rae vald, Jüri alevik, Hundi tn 6-1, 75301 | 8,19 kW | 0.4 | 2025-04-01 | päike
| Harju maakond, Rae vald, Jüri alevik, Hundi tn 6-2, 75301 | 8,19 kW | 0.4 | 2025-04-01 | päike
| Harju maakond, Rae vald, Jüri alevik, Karu tn 14, 75301 | 12,75 kW | 0.4 | 2025-09-26 | päike
| Harju maakond, Rae vald, Jüri alevik, Aruküla tee 29, 75301 | 5 kW | 0.4 | 2025-11-19 | päike
| Harju maakond, Rae vald, Jüri alevik, Aruküla tee 29, 75301 | 5 kW | 0.4 | 2025-11-19 | päike
| Harju maakond, Rae vald, Jüri alevik, Aruküla tee 29, 75301 | 5 kW | 0.4 | 2025-11-19 | päike
päikeseelektrijaamseelektrijaam | Viljandi linn Viljandi maakond | 50 | 0.4 | 2017-05-01 | päike
VMT 100 | Viljandi linn Viljandi maakond | 200 | 0.4 | 2018-12-17 | päike
Männimäe Maksimarket | Viljandi linn Viljandi maakond | 100 | 0.4 | 2022-08-16 | päike
Eramu Puidu 3 | Viljandi linn Viljandi maakond | 17 | 0.4 | 2022-09-19 | päike
Tallinn D-terminali PEJ | Uus-Sadama tn 24, Tallinn, Harju maakond | 60 | 0.4 | 2020-07-01 | päike
Paldiski Jaama tn 4 (BOS) PEJ | Jaama tn 4, Paldiski linn, Lääne-Harju vald, Harju maakond | 10 | 0.4 | 2021-01-01 | päike
Tallinn Kruiisiterminali PEJ | Logi tn 4/2, Tallinn, Harju maakond | 250 | 0.4 | 2021-03-01 | päike
Muuga A-pääsla Cargo maja PEJ | Põhjaranna tee 24, Maardu linn, Harju maakond | 5 | 0.4 | 2020-03-01 | päike
Maardu tee 57 katus PEJ | Maardu tee 57, Maardu linn, Harju maakond | 30 | 0.4 | 2022-09-01 | päike
Maardu tee 57/1 PEJ | Maardu tee 57/1, Maardu linn, Harju maakond | 50 | 0.4 | 2022-09-01 | päike
Muuga Koorma tn 15 ( laohoone W1 HHLA JP-2) PEJ | Koorma tn 15, Muuga küla, Viimsi vald, Harju maakond | 60 | 0.4 | 2023-03-01 | päike
Muuga Koorma tn 15 (laohoone W2 HHLA JP-3) PEJ | Koorma tn 15, Muuga küla, Viimsi vald, Harju maakond | 150 | 0.4 | 2023-03-01 | päike
Tallinn Lootsi tn 6 (Expresso) PEJ | Lootsi tn 6, Tallinn, Harju maakond | 15 | 0.4 | 2023-06-01 | päike
Muuga Lasti 12 (KPM-3) PEJ | Lasti tee 12, Muuga küla, Viimsi vald, Harju maakond | 160 | 0.4 | 2023-12-01 | päike
Muuga Hoidla tee 3 (laohoone W8 HHLA) PEJ | Hoidla tee 3, Maardu linn, Harju maakond | 100 | 0.4 | 2023-12-01 | päike
Paldiki Lõunasadama tee 9/1 (Haldushoone) PEJ | Lõunasadama tee 9/1, Paldiski linn, Lääne-Harju vald, Harju maakond | 50 | 0.4 | 2023-12-01 | päike
Paldiki Lõunasadama tee 11 (Reisiterminal) PEJ | Lõunasadama tee 11, Paldiski linn, Lääne-Harju vald, Harju maakond | 50 | 0.4 | 2023-12-01 | päike
Jõelähtme Klause tee 1a (KTN) PEJ | Klaukse tee 1a, Jõelähtme vald, Harju maakond | 350 | 0.4 | 2024-07-01 | päike
Tallinn Sadama tn 4 (Hotell ESTMA HPT) PEJ | Sadama tn 4, Tallinn, Harju maakond | 50 | 0.4 | 2025-05-01 | päike
Tartu Elektrijaam | Lohkva,Luunja vald | 27000 | 110 kV | 2009 | koostootmisjaam
A-tüüpi tootja (alla 500 kW) | Rohuneeme küla Viimsi vald Harju maakond | 6.9 | madalpinge | 2012-08-22 | päike
A-tüüpi tootja (alla 500 kW) | Miiduranna küla Viimsi vald Harju maakond | 7 | madalpinge | 2012-11-03 | päike
A-tüüpi tootja (alla 500 kW) | Tammneeme küla Viimsi vald Harju maakond | 10 | madalpinge | 2013-01-01 | tuul
A-tüüpi tootja (alla 500 kW) | Haapsalu Haapsalu linn Lääne maakond | 5.5 | madalpinge | 2013-01-01 | päike
A-tüüpi tootja (alla 500 kW) | Soolu küla Lääne-Nigula vald Lääne maakond | 8.3 | madalpinge | 2013-01-01 | päike
A-tüüpi tootja (alla 500 kW) | Linnamäe Lääne-Nigula vald Lääne maakond | 15 | madalpinge | 2013-01-01 | päike
A-tüüpi tootja (alla 500 kW) | Viimsi Viimsi vald Harju maakond | 7.8 | madalpinge | 2013-02-11 | päike
Jõekalda MÜ | Vaisi küla Lääne-Nigula vald Lääne maakond | 2.1 | madalpinge | 2013-02-15 | päike
A-tüüpi tootja (alla 500 kW) | Lubja küla Viimsi vald Harju maakond | 10 | madalpinge | 2013-03-01 | päike
A-tüüpi tootja (alla 500 kW) | Randvere küla Viimsi vald Harju maakond | 11 | madalpinge | 2013-04-17 | päike
A-tüüpi tootja (alla 500 kW) | Leppneeme küla Viimsi vald Harju maakond | 10 | madalpinge | 2013-05-09 | päike
A-tüüpi tootja (alla 500 kW) | Miiduranna küla Viimsi vald Harju maakond | 5.5 | madalpinge | 2013-05-21 | päike
A-tüüpi tootja (alla 500 kW) | Haapsalu Haapsalu linn Lääne maakond | 3.68 | madalpinge | 2013-05-28 | päike
A-tüüpi tootja (alla 500 kW) | Peraküla Lääne-Nigula vald Lääne maakond | 25.8 | madalpinge | 2013-08-02 | päike
A-tüüpi tootja (alla 500 kW) | Rohuneeme küla Viimsi vald Harju maakond | 5.5 | madalpinge | 2013-09-12 | päike
A-tüüpi tootja (alla 500 kW) | Randvere küla Viimsi vald Harju maakond | 11 | madalpinge | 2013-09-12 | päike
A-tüüpi tootja (alla 500 kW) | Haabneeme Viimsi vald Harju maakond | 5.5 | madalpinge | 2013-09-12 | päike
A-tüüpi tootja (alla 500 kW) | Haapsalu Haapsalu linn Lääne maakond | 5 | madalpinge | 2013-10-16 | päike
A-tüüpi tootja (alla 500 kW) | Rohuneeme küla Viimsi vald Harju maakond | 10 | madalpinge | 2013-10-17 | päike
A-tüüpi tootja (alla 500 kW) | Herjava küla Haapsalu linn Lääne maakond | 5.5 | madalpinge | 2013-12-06 | päike
A-tüüpi tootja (alla 500 kW) | Lubja küla Viimsi vald Harju maakond | 10 | madalpinge | 2014-01-21 | päike
A-tüüpi tootja (alla 500 kW) | Väike-Nõmmküla Lääne-Nigula vald Lääne maakond | 10.1 | madalpinge | 2014-02-20 | päike
A-tüüpi tootja (alla 500 kW) | Kelvingi küla Viimsi vald Harju maakond | 10 | madalpinge | 2014-03-13 | päike
A-tüüpi tootja (alla 500 kW) | Randvere küla Viimsi vald Harju maakond | 5.5 | madalpinge | 2014-05-20 | päike
A-tüüpi tootja (alla 500 kW) | Kabrametsa küla Haapsalu linn Lääne maakond | 11.6 | madalpinge | 2014-06-13 | päike
A-tüüpi tootja (alla 500 kW) | Viimsi Viimsi vald Harju maakond | 11 | madalpinge | 2014-06-25 | päike
A-tüüpi tootja (alla 500 kW) | Rohuneeme küla Viimsi vald Harju maakond | 10 | madalpinge | 2014-07-10 | päike
A-tüüpi tootja (alla 500 kW) | Leppneeme küla Viimsi vald Harju maakond | 8.3 | madalpinge | 2014-07-24 | päike
A-tüüpi tootja (alla 500 kW) | Pärnamäe küla Viimsi vald Harju maakond | 9.9 | madalpinge | 2015-01-21 | päike
A-tüüpi tootja (alla 500 kW) | Tanska küla Haapsalu linn Lääne maakond | 15 | madalpinge | 2015-01-27 | päike
A-tüüpi tootja (alla 500 kW) | Püünsi küla Viimsi vald Harju maakond | 7 | madalpinge | 2015-02-18 | päike
A-tüüpi tootja (alla 500 kW) | Pivarootsi küla Lääneranna vald Pärnu maakond | 15 | madalpinge | 2015-06-03 | päike
A-tüüpi tootja (alla 500 kW) | Riguldi küla Lääne-Nigula vald Lääne maakond | 5.5 | madalpinge | 2015-06-15 | päike
A-tüüpi tootja (alla 500 kW) | Randvere küla Viimsi vald Harju maakond | 10 | madalpinge | 2015-06-19 | päike
A-tüüpi tootja (alla 500 kW) | Pringi küla Viimsi vald Harju maakond | 10 | madalpinge | 2015-07-21 | päike
A-tüüpi tootja (alla 500 kW) | Randvere küla Viimsi vald Harju maakond | 11 | madalpinge | 2015-07-21 | päike
A-tüüpi tootja (alla 500 kW) | Muuga küla Viimsi vald Harju maakond | 10 | madalpinge | 2015-07-24 | päike
A-tüüpi tootja (alla 500 kW) | Pringi küla Viimsi vald Harju maakond | 9 | madalpinge | 2015-08-27 | päike
A-tüüpi tootja (alla 500 kW) | Pringi küla Viimsi vald Harju maakond | 5.5 | madalpinge | 2015-09-22 | päike
Raudtee 4 | Lihula Lääneranna vald Pärnu maakond | 50 | madalpinge | 2015-09-24 | päike
A-tüüpi tootja (alla 500 kW) | Haabneeme Viimsi vald Harju maakond | 6 | madalpinge | 2015-09-29 | päike
A-tüüpi tootja (alla 500 kW) | Tammneeme küla Viimsi vald Harju maakond | 10 | madalpinge | 2016-02-20 | päike
A-tüüpi tootja (alla 500 kW) | Lubja küla Viimsi vald Harju maakond | 5.5 | madalpinge | 2016-03-10 | päike
A-tüüpi tootja (alla 500 kW) | Dirhami küla Lääne-Nigula vald Lääne maakond | 4 | madalpinge | 2016-04-02 | päike
A-tüüpi tootja (alla 500 kW) | Rohuneeme küla Viimsi vald Harju maakond | 11.8 | madalpinge | 2016-05-10 | päike
A-tüüpi tootja (alla 500 kW) | Haapsalu Haapsalu linn Lääne maakond | 3 | madalpinge | 2016-05-27 | päike
A-tüüpi tootja (alla 500 kW) | Viimsi Viimsi vald Harju maakond | 10 | madalpinge | 2016-05-31 | päike
A-tüüpi tootja (alla 500 kW) | Pringi küla Viimsi vald Harju maakond | 15 | madalpinge | 2016-06-03 | päike
A-tüüpi tootja (alla 500 kW) | Randvere küla Viimsi vald Harju maakond | 10 | madalpinge | 2016-06-09 | päike
A-tüüpi tootja (alla 500 kW) | Haapsalu Haapsalu linn Lääne maakond | 9.9 | madalpinge | 2016-06-09 | päike
A-tüüpi tootja (alla 500 kW) | Pringi küla Viimsi vald Harju maakond | 4.2 | madalpinge | 2016-06-10 | päike
A-tüüpi tootja (alla 500 kW) | Matsalu küla Lääneranna vald Pärnu maakond | 3 | madalpinge | 2016-06-17 | päike
A-tüüpi tootja (alla 500 kW) | Rohuneeme küla Viimsi vald Harju maakond | 4.2 | madalpinge | 2016-07-08 | päike
A-tüüpi tootja (alla 500 kW) | Randvere küla Viimsi vald Harju maakond | 5 | madalpinge | 2016-07-14 | päike
Reinu tee 7 | Pringi küla Viimsi vald Harju maakond | 7.4 | madalpinge | 2016-07-20 | päike
A-tüüpi tootja (alla 500 kW) | Viimsi Viimsi vald Harju maakond | 15 | madalpinge | 2016-08-25 | päike
Keskuse | Saunja küla Lääne-Nigula vald Lääne maakond | 12 | madalpinge | 2016-09-14 | päike
A-tüüpi tootja (alla 500 kW) | Leppneeme küla Viimsi vald Harju maakond | 15 | madalpinge | 2016-09-26 | päike
A-tüüpi tootja (alla 500 kW) | Lubja küla Viimsi vald Harju maakond | 8.5 | madalpinge | 2016-10-17 | päike
Remmelga | Kullamaa Lääne-Nigula vald Lääne maakond | 20 | madalpinge | 2017-01-09 | päike
A-tüüpi tootja (alla 500 kW) | Kirbla küla Lääneranna vald Pärnu maakond | 15 | madalpinge | 2017-01-11 | päike
A-tüüpi tootja (alla 500 kW) | Sutlepa küla Lääne-Nigula vald Lääne maakond | 10 | madalpinge | 2017-01-11 | päike
Lihula mnt. 13 | Haapsalu Haapsalu linn Lääne maakond | 23 | madalpinge | 2017-03-01 | päike
A-tüüpi tootja (alla 500 kW) | Pringi küla Viimsi vald Harju maakond | 10 | madalpinge | 2017-03-20 | päike
A-tüüpi tootja (alla 500 kW) | Metsakasti küla Viimsi vald Harju maakond | 15 | madalpinge | 2017-05-11 | päike
A-tüüpi tootja (alla 500 kW) | Kaasiku küla Lääne-Nigula vald Lääne maakond | 15 | madalpinge | 2017-05-11 | päike
A-tüüpi tootja (alla 500 kW) | Haapsalu Haapsalu linn Lääne maakond | 15 | madalpinge | 2017-05-17 | päike
A-tüüpi tootja (alla 500 kW) | Haapsalu Haapsalu linn Lääne maakond | 15 | madalpinge | 2017-05-18 | päike
A-tüüpi tootja (alla 500 kW) | Haapsalu Haapsalu linn Lääne maakond | 3.2 | madalpinge | 2017-05-18 | päike
Kiltsi tee 14A | Haapsalu Haapsalu linn Lääne maakond | 30 | madalpinge | 2017-05-31 | päike
A-tüüpi tootja (alla 500 kW) | Uuemõisa alevik Haapsalu linn Lääne maakond | 10 | madalpinge | 2017-06-02 | päike
Tallinna mnt. 70 | Uuemõisa alevik Haapsalu linn Lääne maakond | 20 | madalpinge | 2017-06-14 | päike
A-tüüpi tootja (alla 500 kW) | Linnamäe Lääne-Nigula vald Lääne maakond | 10 | madalpinge | 2017-06-16 | päike
A-tüüpi tootja (alla 500 kW) | Telise küla Lääne-Nigula vald Lääne maakond | 15 | madalpinge | 2017-07-13 | päike
A-tüüpi tootja (alla 500 kW) | Kiviküla Haapsalu linn Lääne maakond | 10 | madalpinge | 2017-08-10 | päike
A-tüüpi tootja (alla 500 kW) | Haabneeme Viimsi vald Harju maakond | 7 | madalpinge | 2017-08-11 | päike
A-tüüpi tootja (alla 500 kW) | Randvere küla Viimsi vald Harju maakond | 10 | madalpinge | 2017-09-01 | päike
A-tüüpi tootja (alla 500 kW) | Haabneeme Viimsi vald Harju maakond | 15 | madalpinge | 2017-09-01 | päike
A-tüüpi tootja (alla 500 kW) | Leppneeme küla Viimsi vald Harju maakond | 15 | madalpinge | 2017-09-21 | päike
A-tüüpi tootja (alla 500 kW) | Haapsalu Haapsalu linn Lääne maakond | 6.5 | madalpinge | 2017-09-21 | päike
Vanaveski jaam 2 | Väike-Nõmmküla Lääne-Nigula vald Lääne maakond | 144 | madalpinge | 2017-09-22 | päike
A-tüüpi tootja (alla 500 kW) | Viimsi Viimsi vald Harju maakond | 10 | madalpinge | 2017-11-15 | päike
A-tüüpi tootja (alla 500 kW) | Virtsu Lääneranna vald Pärnu maakond | 15.8 | madalpinge | 2017-12-08 | päike
A-tüüpi tootja (alla 500 kW) | Viimsi Viimsi vald Harju maakond | 15 | madalpinge | 2018-04-24 | päike
A-tüüpi tootja (alla 500 kW) | Rohuneeme küla Viimsi vald Harju maakond | 10 | madalpinge | 2018-05-01 | päike
A-tüüpi tootja (alla 500 kW) | Kelu küla Lääneranna vald Pärnu maakond | 10 | madalpinge | 2018-05-21 | päike
A-tüüpi tootja (alla 500 kW) | Kärbla küla Lääne-Nigula vald Lääne maakond | 15 | madalpinge | 2018-06-01 | päike
A-tüüpi tootja (alla 500 kW) | Kiviküla Haapsalu linn Lääne maakond | 7 | madalpinge | 2018-06-04 | päike
A-tüüpi tootja (alla 500 kW) | Haapsalu Haapsalu linn Lääne maakond | 5 | madalpinge | 2018-07-04 | päike
A-tüüpi tootja (alla 500 kW) | Pringi küla Viimsi vald Harju maakond | 7 | madalpinge | 2018-07-12 | päike
A-tüüpi tootja (alla 500 kW) | Viimsi Viimsi vald Harju maakond | 12.5 | madalpinge | 2018-07-17 | päike
A-tüüpi tootja (alla 500 kW) | Nurmsi küla Lääneranna vald Pärnu maakond | 8.2 | madalpinge | 2018-08-01 | päike
A-tüüpi tootja (alla 500 kW) | Tammneeme küla Viimsi vald Harju maakond | 15 | madalpinge | 2018-08-30 | päike
A-tüüpi tootja (alla 500 kW) | Randvere küla Viimsi vald Harju maakond | 10 | madalpinge | 2018-09-06 | päike
A-tüüpi tootja (alla 500 kW) | Randvere küla Viimsi vald Harju maakond | 4.2 | madalpinge | 2018-09-13 | päike
A-tüüpi tootja (alla 500 kW) | Risti Lääne-Nigula vald Lääne maakond | 4.5 | madalpinge | 2018-09-18 | päike
A-tüüpi tootja (alla 500 kW) | Kelvingi küla Viimsi vald Harju maakond | 15 | madalpinge | 2018-09-27 | päike
A-tüüpi tootja (alla 500 kW) | Randvere küla Viimsi vald Harju maakond | 7 | madalpinge | 2018-10-01 | päike
A-tüüpi tootja (alla 500 kW) | Rohuneeme küla Viimsi vald Harju maakond | 15 | madalpinge | 2018-10-02 | päike
Kadakarahu talu | Pivarootsi küla Lääneranna vald Pärnu maakond | 4.5 | madalpinge | 2018-10-02 | päike
Pargi tee 3 Lasteaed | Viimsi Viimsi vald Harju maakond | 36 | madalpinge | 2018-10-08 | päike
Karulaugu tee 14-lasteaed | Haabneeme Viimsi vald Harju maakond | 36 | madalpinge | 2018-10-08 | päike
A-tüüpi tootja (alla 500 kW) | Puise küla Haapsalu linn Lääne maakond | 10 | madalpinge | 2018-10-23 | päike
A-tüüpi tootja (alla 500 kW) | Kelvingi küla Viimsi vald Harju maakond | 15 | madalpinge | 2018-11-07 | päike
A-tüüpi tootja (alla 500 kW) | Jõeääre küla Lääneranna vald Pärnu maakond | 6 | madalpinge | 2018-11-15 | päike
Kalmistu 5 | Haapsalu Haapsalu linn Lääne maakond | 700 | madalpinge | 2018-11-20 | päike
Lauri-Jaani veski | Kiviküla Haapsalu linn Lääne maakond | 30 | madalpinge | 2018-12-21 | päike
A-tüüpi tootja (alla 500 kW) | Alaküla Lääneranna vald Pärnu maakond | 20 | madalpinge | 2019-01-01 | päike
A-tüüpi tootja (alla 500 kW) | Jõõdre küla Haapsalu linn Lääne maakond | 10 | madalpinge | 2019-01-04 | päike
Vanaveski jaam 2 | Väike-Nõmmküla Lääne-Nigula vald Lääne maakond | 144 | madalpinge | 2019-02-14 | päike
päikeseelektrijaamsejaama | Suur-Nõmmküla Lääne-Nigula vald Lääne maakond | 400 | madalpinge | 2019-02-25 | päike
A-tüüpi tootja (alla 500 kW) | Väänla küla Lääne-Nigula vald Lääne maakond | 10 | madalpinge | 2019-03-14 | päike
Rohuallika | Nõmme küla Haapsalu linn Lääne maakond | 200 | madalpinge | 2019-03-16 | päike
Lasteaia 11 | Taebla Lääne-Nigula vald Lääne maakond | 15 | madalpinge | 2019-03-20 | päike
A-tüüpi tootja (alla 500 kW) | Saastna küla Lääneranna vald Pärnu maakond | 12.5 | madalpinge | 2019-03-28 | päike
Lihula mnt. 27 | Haapsalu Haapsalu linn Lääne maakond | 49 | madalpinge | 2019-04-04 | päike
A-tüüpi tootja (alla 500 kW) | Pringi küla Viimsi vald Harju maakond | 4.2 | madalpinge | 2019-04-13 | päike
Nigosa | Borrby küla Vormsi vald Lääne maakond | 6 | madalpinge | 2019-04-18 | päike
A-tüüpi tootja (alla 500 kW) | Muuga küla Viimsi vald Harju maakond | 3 | madalpinge | 2019-04-23 | päike
A-tüüpi tootja (alla 500 kW) | Haabneeme Viimsi vald Harju maakond | 12 | madalpinge | 2019-04-25 | päike
A-tüüpi tootja (alla 500 kW) | Viimsi Viimsi vald Harju maakond | 15 | madalpinge | 2019-05-01 | päike
A-tüüpi tootja (alla 500 kW) | Haapsalu Haapsalu linn Lääne maakond | 10 | madalpinge | 2019-05-07 | päike
A-tüüpi tootja (alla 500 kW) | Tammneeme küla Viimsi vald Harju maakond | 11 | madalpinge | 2019-05-10 | päike
A-tüüpi tootja (alla 500 kW) | Hosby küla Vormsi vald Lääne maakond | 10 | madalpinge | 2019-05-10 | päike
A-tüüpi tootja (alla 500 kW) | Haapsalu Haapsalu linn Lääne maakond | 7 | madalpinge | 2019-05-14 | päike
A-tüüpi tootja (alla 500 kW) | Pärnamäe küla Viimsi vald Harju maakond | 7 | madalpinge | 2019-05-23 | päike
A-tüüpi tootja (alla 500 kW) | Pringi küla Viimsi vald Harju maakond | 12.5 | madalpinge | 2019-06-05 | päike
A-tüüpi tootja (alla 500 kW) | Linnamäe Lääne-Nigula vald Lääne maakond | 10 | madalpinge | 2019-06-06 | päike
A-tüüpi tootja (alla 500 kW) | Püünsi küla Viimsi vald Harju maakond | 3.68 | madalpinge | 2019-06-10 | päike
Puise kalasadam | Puise küla Haapsalu linn Lääne maakond | 10 | madalpinge | 2019-06-11 | päike
A-tüüpi tootja (alla 500 kW) | Pringi küla Viimsi vald Harju maakond | 6 | madalpinge | 2019-06-26 | päike
A-tüüpi tootja (alla 500 kW) | Kullamaa Lääne-Nigula vald Lääne maakond | 15 | madalpinge | 2019-06-28 | päike
A-tüüpi tootja (alla 500 kW) | Pärnamäe küla Viimsi vald Harju maakond | 15 | madalpinge | 2019-07-01 | päike
A-tüüpi tootja (alla 500 kW) | Suuremõisa küla Vormsi vald Lääne maakond | 5 | madalpinge | 2019-07-09 | päike
A-tüüpi tootja (alla 500 kW) | Saunja küla Lääne-Nigula vald Lääne maakond | 7.5 | madalpinge | 2019-07-24 | päike
A-tüüpi tootja (alla 500 kW) | Soolu küla Lääne-Nigula vald Lääne maakond | 15 | madalpinge | 2019-07-30 | päike
A-tüüpi tootja (alla 500 kW) | Saunja küla Lääne-Nigula vald Lääne maakond | 10 | madalpinge | 2019-07-30 | päike
Tallinna mnt. 73 | Uuemõisa alevik Haapsalu linn Lääne maakond | 50 | 10 kV | 2019-08-01 | päike
A-tüüpi tootja (alla 500 kW) | Kelvingi küla Viimsi vald Harju maakond | 10 | madalpinge | 2019-09-03 | päike
A-tüüpi tootja (alla 500 kW) | Miiduranna küla Viimsi vald Harju maakond | 15 | madalpinge | 2019-09-04 | päike
A-tüüpi tootja (alla 500 kW) | Kõera küla Lääneranna vald Pärnu maakond | 5.5 | madalpinge | 2019-09-24 | päike
A-tüüpi tootja (alla 500 kW) | Paralepa Haapsalu linn Lääne maakond | 10 | madalpinge | 2019-10-01 | päike
A-tüüpi tootja (alla 500 kW) | Randvere küla Viimsi vald Harju maakond | 6 | madalpinge | 2019-10-10 | päike
A-tüüpi tootja (alla 500 kW) | Pringi küla Viimsi vald Harju maakond | 10 | madalpinge | 2019-10-17 | päike
Tamme MÜ laut | Suure-Lähtru küla Lääne-Nigula vald Lääne maakond | 50 | madalpinge | 2019-10-17 | päike
A-tüüpi tootja (alla 500 kW) | Rõuma küla Lääne-Nigula vald Lääne maakond | 15 | madalpinge | 2019-10-17 | päike
A-tüüpi tootja (alla 500 kW) | Pärnamäe küla Viimsi vald Harju maakond | 19 | madalpinge | 2019-10-18 | päike
A-tüüpi tootja (alla 500 kW) | Väike-Ahli küla Haapsalu linn Lääne maakond | 15 | madalpinge | 2019-10-24 | päike
A-tüüpi tootja (alla 500 kW) | Pringi küla Viimsi vald Harju maakond | 15 | madalpinge | 2019-11-01 | päike
A-tüüpi tootja (alla 500 kW) | Rohuneeme küla Viimsi vald Harju maakond | 25 | madalpinge | 2019-11-01 | päike
Tallinna mnt. 80 | Uuemõisa alevik Haapsalu linn Lääne maakond | 50 | madalpinge | 2019-11-01 | päike
A-tüüpi tootja (alla 500 kW) | Kelvingi küla Viimsi vald Harju maakond | 8.2 | madalpinge | 2019-11-12 | päike
Ranna puhkebaas | Pusku küla Haapsalu linn Lääne maakond | 5.5 | madalpinge | 2019-11-13 | päike
A-tüüpi tootja (alla 500 kW) | Haapsalu Haapsalu linn Lääne maakond | 8.5 | madalpinge | 2019-11-18 | päike
A-tüüpi tootja (alla 500 kW) | Haabneeme Viimsi vald Harju maakond | 8.8 | madalpinge | 2019-11-20 | päike
A-tüüpi tootja (alla 500 kW) | Valgevälja küla Haapsalu linn Lääne maakond | 10 | madalpinge | 2019-11-26 | päike
A-tüüpi tootja (alla 500 kW) | Saunja küla Lääne-Nigula vald Lääne maakond | 12 | madalpinge | 2019-11-27 | päike
A-tüüpi tootja (alla 500 kW) | Kelvingi küla Viimsi vald Harju maakond | 8 | madalpinge | 2019-12-01 | päike
A-tüüpi tootja (alla 500 kW) | Rohuküla Haapsalu linn Lääne maakond | 5 | madalpinge | 2019-12-03 | päike
A-tüüpi tootja (alla 500 kW) | Nehatu küla Lääneranna vald Pärnu maakond | 10 | madalpinge | 2019-12-04 | päike
A-tüüpi tootja (alla 500 kW) | Uuemõisa alevik Haapsalu linn Lääne maakond | 15 | madalpinge | 2019-12-05 | päike
A-tüüpi tootja (alla 500 kW) | Linnamäe Lääne-Nigula vald Lääne maakond | 17 | madalpinge | 2019-12-13 | päike
A-tüüpi tootja (alla 500 kW) | Linnamäe Lääne-Nigula vald Lääne maakond | 15 | madalpinge | 2019-12-16 | päike
A-tüüpi tootja (alla 500 kW) | Leppneeme küla Viimsi vald Harju maakond | 8 | madalpinge | 2020-01-08 | päike
A-tüüpi tootja (alla 500 kW) | Lubja küla Viimsi vald Harju maakond | 20 | madalpinge | 2020-01-09 | päike
A-tüüpi tootja (alla 500 kW) | Lubja küla Viimsi vald Harju maakond | 20 | madalpinge | 2020-01-09 | päike
A-tüüpi tootja (alla 500 kW) | Pärnamäe küla Viimsi vald Harju maakond | 15 | madalpinge | 2020-01-10 | päike
Mesila MÜ | Oru küla Lääne-Nigula vald Lääne maakond | 12.5 | madalpinge | 2020-01-23 | päike
A-tüüpi tootja (alla 500 kW) | Lubja küla Viimsi vald Harju maakond | 10 | madalpinge | 2020-01-29 | päike
A-tüüpi tootja (alla 500 kW) | Püünsi küla Viimsi vald Harju maakond | 8.5 | madalpinge | 2020-02-10 | päike
Gümnaasiumi tee 1 TK 1 | Pälli küla Lääne-Nigula vald Lääne maakond | 36 | madalpinge | 2020-02-19 | päike
A-tüüpi tootja (alla 500 kW) | Rohuküla Haapsalu linn Lääne maakond | 10 | madalpinge | 2020-02-25 | päike
A-tüüpi tootja (alla 500 kW) | Riguldi küla Lääne-Nigula vald Lääne maakond | 15 | madalpinge | 2020-03-04 | päike
A-tüüpi tootja (alla 500 kW) | Telise küla Lääne-Nigula vald Lääne maakond | 12.5 | madalpinge | 2020-03-17 | päike
A-tüüpi tootja (alla 500 kW) | Haabneeme Viimsi vald Harju maakond | 25 | madalpinge | 2020-03-19 | päike
A-tüüpi tootja (alla 500 kW) | Linnamäe Lääne-Nigula vald Lääne maakond | 12.5 | madalpinge | 2020-03-23 | päike
A-tüüpi tootja (alla 500 kW) | Pärnamäe küla Viimsi vald Harju maakond | 15 | madalpinge | 2020-04-01 | päike
A-tüüpi tootja (alla 500 kW) | Haapsalu Haapsalu linn Lääne maakond | 4.2 | madalpinge | 2020-04-03 | päike
A-tüüpi tootja (alla 500 kW) | Haabneeme Viimsi vald Harju maakond | 15 | madalpinge | 2020-04-09 | päike
Katla | Nõva küla Lääne-Nigula vald Lääne maakond | 15 | madalpinge | 2020-04-13 | päike
A-tüüpi tootja (alla 500 kW) | Nõmmemaa küla Lääne-Nigula vald Lääne maakond | 10 | madalpinge | 2020-04-13 | päike
A-tüüpi tootja (alla 500 kW) | Püünsi küla Viimsi vald Harju maakond | 15 | madalpinge | 2020-04-14 | päike
A-tüüpi tootja (alla 500 kW) | Metsakasti küla Viimsi vald Harju maakond | 6 | madalpinge | 2020-04-17 | päike
A-tüüpi tootja (alla 500 kW) | Lihula Lääneranna vald Pärnu maakond | 12.5 | madalpinge | 2020-04-17 | päike
A-tüüpi tootja (alla 500 kW) | Leppneeme küla Viimsi vald Harju maakond | 15 | madalpinge | 2020-04-21 | päike
A-tüüpi tootja (alla 500 kW) | Haapsalu Haapsalu linn Lääne maakond | 8.5 | madalpinge | 2020-04-27 | päike
A-tüüpi tootja (alla 500 kW) | Pärnamäe küla Viimsi vald Harju maakond | 12.5 | madalpinge | 2020-04-27 | päike
A-tüüpi tootja (alla 500 kW) | Randvere küla Viimsi vald Harju maakond | 8.5 | madalpinge | 2020-04-28 | päike
A-tüüpi tootja (alla 500 kW) | Puise küla Haapsalu linn Lääne maakond | 10 | madalpinge | 2020-04-29 | päike
A-tüüpi tootja (alla 500 kW) | Randvere küla Viimsi vald Harju maakond | 15 | madalpinge | 2020-05-04 | päike
A-tüüpi tootja (alla 500 kW) | Pärnamäe küla Viimsi vald Harju maakond | 5.5 | madalpinge | 2020-05-06 | päike
A-tüüpi tootja (alla 500 kW) | Tammneeme küla Viimsi vald Harju maakond | 15 | madalpinge | 2020-05-07 | päike
A-tüüpi tootja (alla 500 kW) | Elbiku küla Lääne-Nigula vald Lääne maakond | 4 | madalpinge | 2020-05-11 | päike
A-tüüpi tootja (alla 500 kW) | Väike-Ahli küla Haapsalu linn Lääne maakond | 15 | madalpinge | 2020-05-14 | päike
A-tüüpi tootja (alla 500 kW) | Herjava küla Haapsalu linn Lääne maakond | 5.8 | madalpinge | 2020-05-15 | päike
A-tüüpi tootja (alla 500 kW) | Randvere küla Viimsi vald Harju maakond | 11 | madalpinge | 2020-05-19 | päike
A-tüüpi tootja (alla 500 kW) | Käpla küla Haapsalu linn Lääne maakond | 12.5 | madalpinge | 2020-05-26 | päike
A-tüüpi tootja (alla 500 kW) | Haabneeme Viimsi vald Harju maakond | 2 | madalpinge | 2020-06-01 | päike
Tallinna mnt. 12 | Lihula Lääneranna vald Pärnu maakond | 50 | madalpinge | 2020-06-01 | päike
A-tüüpi tootja (alla 500 kW) | Kelvingi küla Viimsi vald Harju maakond | 15 | madalpinge | 2020-06-02 | päike
A-tüüpi tootja (alla 500 kW) | Kelvingi küla Viimsi vald Harju maakond | 12 | madalpinge | 2020-06-08 | päike
A-tüüpi tootja (alla 500 kW) | Haabneeme Viimsi vald Harju maakond | 1.5 | madalpinge | 2020-06-10 | päike
A-tüüpi tootja (alla 500 kW) | Haabneeme Viimsi vald Harju maakond | 1.5 | madalpinge | 2020-06-10 | päike
A-tüüpi tootja (alla 500 kW) | Haabneeme Viimsi vald Harju maakond | 1.5 | madalpinge | 2020-06-10 | päike
A-tüüpi tootja (alla 500 kW) | Haabneeme Viimsi vald Harju maakond | 1.5 | madalpinge | 2020-06-10 | päike
A-tüüpi tootja (alla 500 kW) | Haabneeme Viimsi vald Harju maakond | 1.5 | madalpinge | 2020-06-10 | päike
A-tüüpi tootja (alla 500 kW) | Haabneeme Viimsi vald Harju maakond | 1.5 | madalpinge | 2020-06-10 | päike
Madruse tee 1 | Rohuneeme küla Viimsi vald Harju maakond | 10 | madalpinge | 2020-06-10 | päike
A-tüüpi tootja (alla 500 kW) | Haabneeme Viimsi vald Harju maakond | 11 | madalpinge | 2020-06-12 | päike
A-tüüpi tootja (alla 500 kW) | Pusku küla Haapsalu linn Lääne maakond | 15 | madalpinge | 2020-06-12 | päike
A-tüüpi tootja (alla 500 kW) | Metsakasti küla Viimsi vald Harju maakond | 6 | madalpinge | 2020-06-16 | päike
Valuste tee 3 | Lihula Lääneranna vald Pärnu maakond | 50 | madalpinge | 2020-06-18 | päike
Uus-Pärnu mnt. 5 | Lihula Lääneranna vald Pärnu maakond | 50 | madalpinge | 2020-06-18 | päike
Valuste tee 6 | Lihula Lääneranna vald Pärnu maakond | 100 | madalpinge | 2020-06-18 | päike
A-tüüpi tootja (alla 500 kW) | Vilkla küla Haapsalu linn Lääne maakond | 15 | madalpinge | 2020-06-22 | päike
A-tüüpi tootja (alla 500 kW) | Herjava küla Haapsalu linn Lääne maakond | 10 | madalpinge | 2020-06-25 | päike
A-tüüpi tootja (alla 500 kW) | Kelvingi küla Viimsi vald Harju maakond | 8.2 | madalpinge | 2020-06-26 | päike
A-tüüpi tootja (alla 500 kW) | Haabneeme Viimsi vald Harju maakond | 2 | madalpinge | 2020-06-29 | päike
A-tüüpi tootja (alla 500 kW) | Haabneeme Viimsi vald Harju maakond | 5 | madalpinge | 2020-06-30 | päike
A-tüüpi tootja (alla 500 kW) | Randvere küla Viimsi vald Harju maakond | 10 | madalpinge | 2020-07-07 | päike
A-tüüpi tootja (alla 500 kW) | Viimsi Viimsi vald Harju maakond | 10 | madalpinge | 2020-07-08 | päike
Kangru | Saunja küla Lääne-Nigula vald Lääne maakond | 50 | madalpinge | 2020-07-08 | päike
Kangru PV2 | Saunja küla Lääne-Nigula vald Lääne maakond | 50 | madalpinge | 2020-07-08 | päike
A-tüüpi tootja (alla 500 kW) | Püünsi küla Viimsi vald Harju maakond | 10 | madalpinge | 2020-07-10 | päike
A-tüüpi tootja (alla 500 kW) | Linnamäe Lääne-Nigula vald Lääne maakond | 23 | madalpinge | 2020-07-15 | päike
A-tüüpi tootja (alla 500 kW) | Piirsalu küla Lääne-Nigula vald Lääne maakond | 7.5 | madalpinge | 2020-07-17 | päike
A-tüüpi tootja (alla 500 kW) | Haapsalu Haapsalu linn Lääne maakond | 12 | madalpinge | 2020-07-22 | päike
A-tüüpi tootja (alla 500 kW) | Kõmsi küla Lääneranna vald Pärnu maakond | 6 | madalpinge | 2020-07-23 | päike
Haava 21 RVP II reserv | Haapsalu Haapsalu linn Lääne maakond | 0 | madalpinge | 2020-07-28 | päike
Haava 21 RVP I | Haapsalu Haapsalu linn Lääne maakond | 50 | madalpinge | 2020-07-28 | päike
Haava 32 Kontor | Haapsalu Haapsalu linn Lääne maakond | 50 | madalpinge | 2020-07-28 | päike
A-tüüpi tootja (alla 500 kW) | Mõrdu küla Lääne-Nigula vald Lääne maakond | 10 | madalpinge | 2020-07-30 | päike
A-tüüpi tootja (alla 500 kW) | Haabneeme Viimsi vald Harju maakond | 8.5 | madalpinge | 2020-08-03 | päike
A-tüüpi tootja (alla 500 kW) | Kelvingi küla Viimsi vald Harju maakond | 10 | madalpinge | 2020-08-06 | päike
A-tüüpi tootja (alla 500 kW) | Palivere Lääne-Nigula vald Lääne maakond | 5.8 | madalpinge | 2020-08-06 | päike
A-tüüpi tootja (alla 500 kW) | Saastna küla Lääneranna vald Pärnu maakond | 10 | madalpinge | 2020-08-07 | päike
A-tüüpi tootja (alla 500 kW) | Üdruma küla Lääne-Nigula vald Lääne maakond | 9.6 | madalpinge | 2020-08-13 | päike
Sipelgapõllu | Seljaküla Lääne-Nigula vald Lääne maakond | 50 | madalpinge | 2020-08-14 | päike
A-tüüpi tootja (alla 500 kW) | Pärnamäe küla Viimsi vald Harju maakond | 12 | madalpinge | 2020-08-18 | päike
A-tüüpi tootja (alla 500 kW) | Kiltsi küla Haapsalu linn Lääne maakond | 15 | madalpinge | 2020-08-24 | päike
A-tüüpi tootja (alla 500 kW) | Haapsalu Haapsalu linn Lääne maakond | 15 | madalpinge | 2020-08-25 | päike
A-tüüpi tootja (alla 500 kW) | Mäeküla Haapsalu linn Lääne maakond | 4 | madalpinge | 2020-08-26 | päike
A-tüüpi tootja (alla 500 kW) | Borrby küla Vormsi vald Lääne maakond | 10 | madalpinge | 2020-08-26 | päike
A-tüüpi tootja (alla 500 kW) | Österby küla Lääne-Nigula vald Lääne maakond | 10 | madalpinge | 2020-08-26 | päike
A-tüüpi tootja (alla 500 kW) | Rohuküla Haapsalu linn Lääne maakond | 15 | madalpinge | 2020-08-27 | päike
A-tüüpi tootja (alla 500 kW) | Puise küla Haapsalu linn Lääne maakond | 15 | madalpinge | 2020-08-27 | päike
A-tüüpi tootja (alla 500 kW) | Herjava küla Haapsalu linn Lääne maakond | 11 | madalpinge | 2020-08-27 | päike
A-tüüpi tootja (alla 500 kW) | Haapsalu Haapsalu linn Lääne maakond | 6 | madalpinge | 2020-08-28 | päike
A-tüüpi tootja (alla 500 kW) | Randvere küla Viimsi vald Harju maakond | 8.2 | madalpinge | 2020-08-31 | päike
A-tüüpi tootja (alla 500 kW) | Kelvingi küla Viimsi vald Harju maakond | 15 | madalpinge | 2020-08-31 | päike
A-tüüpi tootja (alla 500 kW) | Leppneeme küla Viimsi vald Harju maakond | 12 | madalpinge | 2020-09-01 | päike
Tallinna mnt. 13 | Virtsu Lääneranna vald Pärnu maakond | 50 | madalpinge | 2020-09-04 | päike
A-tüüpi tootja (alla 500 kW) | Tanska küla Haapsalu linn Lääne maakond | 3 | madalpinge | 2020-09-09 | päike
A-tüüpi tootja (alla 500 kW) | Peraküla Lääne-Nigula vald Lääne maakond | 12 | madalpinge | 2020-09-11 | päike
A-tüüpi tootja (alla 500 kW) | Palivere Lääne-Nigula vald Lääne maakond | 10 | madalpinge | 2020-09-15 | päike
A-tüüpi tootja (alla 500 kW) | Haabneeme Viimsi vald Harju maakond | 5 | madalpinge | 2020-09-17 | päike
A-tüüpi tootja (alla 500 kW) | Metsakasti küla Viimsi vald Harju maakond | 11 | madalpinge | 2020-09-22 | päike
Koidu 1 | Risti Lääne-Nigula vald Lääne maakond | 15 | madalpinge | 2020-09-25 | päike
A-tüüpi tootja (alla 500 kW) | Pringi küla Viimsi vald Harju maakond | 6 | madalpinge | 2020-09-29 | päike
A-tüüpi tootja (alla 500 kW) | Lubja küla Viimsi vald Harju maakond | 15 | madalpinge | 2020-10-01 | päike
A-tüüpi tootja (alla 500 kW) | Kärbla küla Lääne-Nigula vald Lääne maakond | 5.8 | madalpinge | 2020-10-01 | päike
A-tüüpi tootja (alla 500 kW) | Randvere küla Viimsi vald Harju maakond | 10 | madalpinge | 2020-10-05 | päike
A-tüüpi tootja (alla 500 kW) | Randvere küla Viimsi vald Harju maakond | 10 | madalpinge | 2020-10-07 | päike
A-tüüpi tootja (alla 500 kW) | Püünsi küla Viimsi vald Harju maakond | 10 | madalpinge | 2020-10-07 | päike
Lihula mnt. 12 | Haapsalu Haapsalu linn Lääne maakond | 36 | madalpinge | 2020-10-09 | päike
A-tüüpi tootja (alla 500 kW) | Lubja küla Viimsi vald Harju maakond | 12.5 | madalpinge | 2020-10-15 | päike
A-tüüpi tootja (alla 500 kW) | Lubja küla Viimsi vald Harju maakond | 8 | madalpinge | 2020-10-19 | päike
A-tüüpi tootja (alla 500 kW) | Pringi küla Viimsi vald Harju maakond | 50 | madalpinge | 2020-10-19 | päike
A-tüüpi tootja (alla 500 kW) | Haabneeme Viimsi vald Harju maakond | 30 | madalpinge | 2020-10-20 | päike
A-tüüpi tootja (alla 500 kW) | Leppneeme küla Viimsi vald Harju maakond | 12 | madalpinge | 2020-10-20 | päike
A-tüüpi tootja (alla 500 kW) | Lubja küla Viimsi vald Harju maakond | 25 | madalpinge | 2020-10-23 | päike
A-tüüpi tootja (alla 500 kW) | Randvere küla Viimsi vald Harju maakond | 20 | madalpinge | 2020-10-27 | päike
A-tüüpi tootja (alla 500 kW) | Kelvingi küla Viimsi vald Harju maakond | 5 | madalpinge | 2020-10-30 | päike
A-tüüpi tootja (alla 500 kW) | Haapsalu Haapsalu linn Lääne maakond | 7.5 | madalpinge | 2020-11-02 | päike
A-tüüpi tootja (alla 500 kW) | Lautna küla Lääneranna vald Pärnu maakond | 8.2 | madalpinge | 2020-11-03 | päike
A-tüüpi tootja (alla 500 kW) | Haabneeme Viimsi vald Harju maakond | 5 | madalpinge | 2020-11-04 | päike
A-tüüpi tootja (alla 500 kW) | Randvere küla Viimsi vald Harju maakond | 15 | madalpinge | 2020-11-04 | päike
Vanapere tee 14 I s (reserv) | Püünsi küla Viimsi vald Harju maakond | 0 | madalpinge | 2020-11-04 | päike
Vanapere tee 14 II s | Püünsi küla Viimsi vald Harju maakond | 50 | madalpinge | 2020-11-04 | päike
A-tüüpi tootja (alla 500 kW) | Lubja küla Viimsi vald Harju maakond | 2.4 | madalpinge | 2020-11-05 | päike
A-tüüpi tootja (alla 500 kW) | Lubja küla Viimsi vald Harju maakond | 2.4 | madalpinge | 2020-11-05 | päike
A-tüüpi tootja (alla 500 kW) | Lubja küla Viimsi vald Harju maakond | 2.4 | madalpinge | 2020-11-05 | päike
A-tüüpi tootja (alla 500 kW) | Lubja küla Viimsi vald Harju maakond | 2.4 | madalpinge | 2020-11-05 | päike
A-tüüpi tootja (alla 500 kW) | Virtsu Lääneranna vald Pärnu maakond | 15 | madalpinge | 2020-11-05 | päike
A-tüüpi tootja (alla 500 kW) | Kelvingi küla Viimsi vald Harju maakond | 10 | madalpinge | 2020-11-09 | päike
Ranna tee 15 Muuli tee 2 | Miiduranna küla Viimsi vald Harju maakond | 20 | madalpinge | 2020-11-10 | päike
A-tüüpi tootja (alla 500 kW) | Kersleti küla Vormsi vald Lääne maakond | 10 | madalpinge | 2020-11-10 | päike
A-tüüpi tootja (alla 500 kW) | Jõesse küla Lääne-Nigula vald Lääne maakond | 15 | madalpinge | 2020-11-14 | päike
A-tüüpi tootja (alla 500 kW) | Linnamäe Lääne-Nigula vald Lääne maakond | 12.5 | madalpinge | 2020-11-14 | päike
A-tüüpi tootja (alla 500 kW) | Kelvingi küla Viimsi vald Harju maakond | 15 | madalpinge | 2020-11-17 | päike
Luksi | Riguldi küla Lääne-Nigula vald Lääne maakond | 15 | madalpinge | 2020-11-17 | päike
A-tüüpi tootja (alla 500 kW) | Pringi küla Viimsi vald Harju maakond | 15 | madalpinge | 2020-11-19 | päike
A-tüüpi tootja (alla 500 kW) | Metsakasti küla Viimsi vald Harju maakond | 10 | madalpinge | 2020-11-19 | päike
A-tüüpi tootja (alla 500 kW) | Haabneeme Viimsi vald Harju maakond | 6 | madalpinge | 2020-11-20 | päike
A-tüüpi tootja (alla 500 kW) | Püünsi küla Viimsi vald Harju maakond | 15 | madalpinge | 2020-11-24 | päike
A-tüüpi tootja (alla 500 kW) | Niibi küla Lääne-Nigula vald Lääne maakond | 8.5 | madalpinge | 2020-11-24 | päike
A-tüüpi tootja (alla 500 kW) | Randvere küla Viimsi vald Harju maakond | 10 | madalpinge | 2020-11-25 | päike
Tallinna mnt. 35 | Lihula Lääneranna vald Pärnu maakond | 13 | madalpinge | 2020-11-25 | päike
A-tüüpi tootja (alla 500 kW) | Haapsalu Haapsalu linn Lääne maakond | 10 | madalpinge | 2020-11-26 | päike
A-tüüpi tootja (alla 500 kW) | Haabneeme Viimsi vald Harju maakond | 9 | madalpinge | 2020-11-30 | päike
A-tüüpi tootja (alla 500 kW) | Puise küla Haapsalu linn Lääne maakond | 8 | madalpinge | 2020-11-30 | päike
A-tüüpi tootja (alla 500 kW) | Risti Lääne-Nigula vald Lääne maakond | 6 | madalpinge | 2020-11-30 | päike
Oja 4a päikeseelektrijaam I | Lihula Lääneranna vald Pärnu maakond | 40 | madalpinge | 2020-12-01 | päike
Oja 4a päikeseelektrijaam II | Lihula Lääneranna vald Pärnu maakond | 40 | madalpinge | 2020-12-01 | päike
Oja 4a päikeseelektrijaam III | Lihula Lääneranna vald Pärnu maakond | 40 | madalpinge | 2020-12-01 | päike
Oja 4a päikeseelektrijaam IV | Lihula Lääneranna vald Pärnu maakond | 40 | madalpinge | 2020-12-01 | päike
A-tüüpi tootja (alla 500 kW) | Haapsalu Haapsalu linn Lääne maakond | 8 | madalpinge | 2020-12-02 | päike
A-tüüpi tootja (alla 500 kW) | Haabneeme Viimsi vald Harju maakond | 6 | madalpinge | 2020-12-03 | päike
A-tüüpi tootja (alla 500 kW) | Leppneeme küla Viimsi vald Harju maakond | 7 | madalpinge | 2020-12-03 | päike
A-tüüpi tootja (alla 500 kW) | Miiduranna küla Viimsi vald Harju maakond | 10 | madalpinge | 2020-12-03 | päike
A-tüüpi tootja (alla 500 kW) | Sepaküla Haapsalu linn Lääne maakond | 10 | madalpinge | 2020-12-03 | päike
A-tüüpi tootja (alla 500 kW) | Vidruka küla Lääne-Nigula vald Lääne maakond | 50 | madalpinge | 2020-12-03 | päike
A-tüüpi tootja (alla 500 kW) | Borrby küla Vormsi vald Lääne maakond | 10 | madalpinge | 2020-12-03 | päike
A-tüüpi tootja (alla 500 kW) | Randvere küla Viimsi vald Harju maakond | 8.2 | madalpinge | 2020-12-07 | päike
A-tüüpi tootja (alla 500 kW) | Randvere küla Viimsi vald Harju maakond | 10 | madalpinge | 2020-12-07 | päike
A-tüüpi tootja (alla 500 kW) | Metsakasti küla Viimsi vald Harju maakond | 11 | madalpinge | 2020-12-07 | päike
A-tüüpi tootja (alla 500 kW) | Suure-Lähtru küla Lääne-Nigula vald Lääne maakond | 12.5 | madalpinge | 2020-12-07 | päike
A-tüüpi tootja (alla 500 kW) | Jõesse küla Lääne-Nigula vald Lääne maakond | 15 | madalpinge | 2020-12-07 | päike
A-tüüpi tootja (alla 500 kW) | Võhma küla Lääneranna vald Pärnu maakond | 10 | madalpinge | 2020-12-08 | päike
A-tüüpi tootja (alla 500 kW) | Kiviküla Haapsalu linn Lääne maakond | 5 | madalpinge | 2020-12-09 | päike
A-tüüpi tootja (alla 500 kW) | Tanska küla Haapsalu linn Lääne maakond | 12.5 | madalpinge | 2020-12-09 | päike
A-tüüpi tootja (alla 500 kW) | Üdruma küla Lääne-Nigula vald Lääne maakond | 30 | madalpinge | 2020-12-09 | päike
A-tüüpi tootja (alla 500 kW) | Haapsalu Haapsalu linn Lääne maakond | 8.5 | madalpinge | 2020-12-10 | päike
Tamme 21A TK1 põhitoide | Haapsalu Haapsalu linn Lääne maakond | 50 | madalpinge | 2020-12-10 | päike
A-tüüpi tootja (alla 500 kW) | Pärnamäe küla Viimsi vald Harju maakond | 50 | madalpinge | 2020-12-11 | päike
A-tüüpi tootja (alla 500 kW) | Rõude küla Lääne-Nigula vald Lääne maakond | 15 | madalpinge | 2020-12-11 | päike
A-tüüpi tootja (alla 500 kW) | Piirsalu küla Lääne-Nigula vald Lääne maakond | 15 | madalpinge | 2020-12-11 | päike
A-tüüpi tootja (alla 500 kW) | Pringi küla Viimsi vald Harju maakond | 10 | madalpinge | 2020-12-14 | päike
A-tüüpi tootja (alla 500 kW) | Metsakasti küla Viimsi vald Harju maakond | 17 | madalpinge | 2020-12-14 | päike
A-tüüpi tootja (alla 500 kW) | Püünsi küla Viimsi vald Harju maakond | 5 | madalpinge | 2020-12-15 | päike
A-tüüpi tootja (alla 500 kW) | Püünsi küla Viimsi vald Harju maakond | 15 | madalpinge | 2020-12-15 | päike
A-tüüpi tootja (alla 500 kW) | Leppneeme küla Viimsi vald Harju maakond | 10 | madalpinge | 2020-12-15 | päike
A-tüüpi tootja (alla 500 kW) | Kelvingi küla Viimsi vald Harju maakond | 15 | madalpinge | 2020-12-15 | päike
Jaama 1 | Lihula Lääneranna vald Pärnu maakond | 15 | madalpinge | 2020-12-15 | päike
A-tüüpi tootja (alla 500 kW) | Püünsi küla Viimsi vald Harju maakond | 12.5 | madalpinge | 2020-12-16 | päike
A-tüüpi tootja (alla 500 kW) | Viimsi Viimsi vald Harju maakond | 15 | madalpinge | 2020-12-17 | päike
A-tüüpi tootja (alla 500 kW) | Randvere küla Viimsi vald Harju maakond | 6 | madalpinge | 2020-12-17 | päike
A-tüüpi tootja (alla 500 kW) | Viimsi Viimsi vald Harju maakond | 15 | madalpinge | 2020-12-17 | päike
A-tüüpi tootja (alla 500 kW) | Viimsi Viimsi vald Harju maakond | 12 | madalpinge | 2020-12-17 | päike
Rohuneeme tee 35 | Haabneeme Viimsi vald Harju maakond | 50 | madalpinge | 2020-12-17 | päike
A-tüüpi tootja (alla 500 kW) | Suure-Lähtru küla Lääne-Nigula vald Lääne maakond | 8.8 | madalpinge | 2020-12-17 | päike
A-tüüpi tootja (alla 500 kW) | Muuga küla Viimsi vald Harju maakond | 12 | madalpinge | 2020-12-18 | päike
A-tüüpi tootja (alla 500 kW) | Haapsalu Haapsalu linn Lääne maakond | 6 | madalpinge | 2020-12-18 | päike
Uue-Kopsi | Kiviküla Haapsalu linn Lääne maakond | 50 | madalpinge | 2020-12-18 | päike
Uha MÜ PV | Kiviküla Haapsalu linn Lääne maakond | 50 | madalpinge | 2020-12-18 | päike
A-tüüpi tootja (alla 500 kW) | Hara küla Lääne-Nigula vald Lääne maakond | 10 | madalpinge | 2020-12-18 | päike
A-tüüpi tootja (alla 500 kW) | Haabneeme Viimsi vald Harju maakond | 8 | madalpinge | 2020-12-21 | päike
A-tüüpi tootja (alla 500 kW) | Paralepa Haapsalu linn Lääne maakond | 5.5 | madalpinge | 2020-12-21 | päike
A-tüüpi tootja (alla 500 kW) | Püünsi küla Viimsi vald Harju maakond | 8.5 | madalpinge | 2020-12-22 | päike
A-tüüpi tootja (alla 500 kW) | Pärnamäe küla Viimsi vald Harju maakond | 15 | madalpinge | 2020-12-22 | päike
A-tüüpi tootja (alla 500 kW) | Metsakasti küla Viimsi vald Harju maakond | 12 | madalpinge | 2020-12-23 | päike
Tööstuse 23 Pumpla N21 - TK2 | Haapsalu Haapsalu linn Lääne maakond | 0 | madalpinge | 2020-12-23 | päike
Tööstuse 23 Pumpla N21 - TK1 | Haapsalu Haapsalu linn Lääne maakond | 50 | madalpinge | 2020-12-23 | päike
A-tüüpi tootja (alla 500 kW) | Hanila küla Lääneranna vald Pärnu maakond | 5.5 | madalpinge | 2020-12-23 | päike
Randvere tee 1b | Miiduranna küla Viimsi vald Harju maakond | 50 | madalpinge | 2020-12-28 | päike
Tallinna mnt. 56 | Haapsalu Haapsalu linn Lääne maakond | 15 | madalpinge | 2020-12-28 | päike
A-tüüpi tootja (alla 500 kW) | Saastna küla Lääneranna vald Pärnu maakond | 6 | madalpinge | 2020-12-28 | päike
A-tüüpi tootja (alla 500 kW) | Rannaküla Lääne-Nigula vald Lääne maakond | 10 | madalpinge | 2020-12-28 | päike
A-tüüpi tootja (alla 500 kW) | Paslepa küla Lääne-Nigula vald Lääne maakond | 7 | madalpinge | 2020-12-28 | päike
Põlluääre MÜ | Sutlepa küla Lääne-Nigula vald Lääne maakond | 13.8 | madalpinge | 2020-12-28 | päike
A-tüüpi tootja (alla 500 kW) | Linnamäe Lääne-Nigula vald Lääne maakond | 15 | madalpinge | 2020-12-28 | päike
Jõe MÜ | Linnamäe Lääne-Nigula vald Lääne maakond | 13.8 | madalpinge | 2020-12-28 | päike
A-tüüpi tootja (alla 500 kW) | Lubja küla Viimsi vald Harju maakond | 2.4 | madalpinge | 2020-12-29 | päike
A-tüüpi tootja (alla 500 kW) | Lubja küla Viimsi vald Harju maakond | 2.4 | madalpinge | 2020-12-29 | päike
A-tüüpi tootja (alla 500 kW) | Lubja küla Viimsi vald Harju maakond | 2.4 | madalpinge | 2020-12-29 | päike
Tööstuse 17 | Haapsalu Haapsalu linn Lääne maakond | 50 | madalpinge | 2020-12-29 | päike
Tallinna mnt. 80 II | Uuemõisa alevik Haapsalu linn Lääne maakond | 50 | madalpinge | 2020-12-29 | päike
Lõuna 4 TK2 (küte) | Risti Lääne-Nigula vald Lääne maakond | 15 | madalpinge | 2020-12-29 | päike
Turbaraba MÜ I | Väike-Nõmmküla Lääne-Nigula vald Lääne maakond | 15 | madalpinge | 2020-12-29 | päike
Nurme 5 | Taebla Lääne-Nigula vald Lääne maakond | 15 | madalpinge | 2020-12-29 | päike
A-tüüpi tootja (alla 500 kW) | Rohuneeme küla Viimsi vald Harju maakond | 20 | madalpinge | 2020-12-30 | päike
Valuste tee 10 | Lihula Lääneranna vald Pärnu maakond | 15 | madalpinge | 2020-12-30 | päike
Penijõe tee 5 Helio 3 | Lihula Lääneranna vald Pärnu maakond | 40 | madalpinge | 2020-12-30 | päike
Penijõe tee 5 Helio 2 | Lihula Lääneranna vald Pärnu maakond | 40 | madalpinge | 2020-12-30 | päike
Penijõe tee 5 Helio 1 | Lihula Lääneranna vald Pärnu maakond | 40 | madalpinge | 2020-12-30 | päike
Virve | Sinalepa küla Haapsalu linn Lääne maakond | 40 | madalpinge | 2020-12-30 | päike
A-tüüpi tootja (alla 500 kW) | Paslepa küla Lääne-Nigula vald Lääne maakond | 12 | madalpinge | 2020-12-30 | päike
Hoiuplatsi | Nigula küla Lääne-Nigula vald Lääne maakond | 50 | madalpinge | 2020-12-30 | päike
Paisupõllu | Saunja küla Lääne-Nigula vald Lääne maakond | 50 | madalpinge | 2020-12-30 | päike
Paisupõllu II | Saunja küla Lääne-Nigula vald Lääne maakond | 50 | madalpinge | 2020-12-30 | päike
Paisupõllu III | Saunja küla Lääne-Nigula vald Lääne maakond | 50 | madalpinge | 2020-12-30 | päike
Paisupõllu IV | Saunja küla Lääne-Nigula vald Lääne maakond | 50 | madalpinge | 2020-12-30 | päike
A-tüüpi tootja (alla 500 kW) | Leppneeme küla Viimsi vald Harju maakond | 50 | madalpinge | 2020-12-31 | päike
Lähtru tee 25b II-Reserv | Palivere Lääne-Nigula vald Lääne maakond | 0 | madalpinge | 2021-01-07 | päike
Lähtru tee 25b II | Palivere Lääne-Nigula vald Lääne maakond | 50 | madalpinge | 2021-01-07 | päike
A-tüüpi tootja (alla 500 kW) | Lubja küla Viimsi vald Harju maakond | 2.4 | madalpinge | 2021-01-13 | päike
A-tüüpi tootja (alla 500 kW) | Virtsu Lääneranna vald Pärnu maakond | 11 | madalpinge | 2021-01-28 | päike
A-tüüpi tootja (alla 500 kW) | Suure-Ahli küla Haapsalu linn Lääne maakond | 15 | madalpinge | 2021-02-11 | päike
A-tüüpi tootja (alla 500 kW) | Haabneeme Viimsi vald Harju maakond | 10 | madalpinge | 2021-03-08 | päike
A-tüüpi tootja (alla 500 kW) | Lubja küla Viimsi vald Harju maakond | 3 | madalpinge | 2021-03-11 | päike
A-tüüpi tootja (alla 500 kW) | Pringi küla Viimsi vald Harju maakond | 10 | madalpinge | 2021-03-22 | päike
A-tüüpi tootja (alla 500 kW) | Randvere küla Viimsi vald Harju maakond | 11 | madalpinge | 2021-04-26 | päike
Uus-Pärnu mnt. 3 PV 8 | Lihula Lääneranna vald Pärnu maakond | 50 | madalpinge | 2021-04-26 | päike
Uus-Pärnu mnt. 3 PV 1 | Lihula Lääneranna vald Pärnu maakond | 50 | madalpinge | 2021-04-26 | päike
Uus-Pärnu mnt. 3 PV 2 | Lihula Lääneranna vald Pärnu maakond | 50 | madalpinge | 2021-04-26 | päike
Uus-Pärnu mnt. 3 PV 3 | Lihula Lääneranna vald Pärnu maakond | 50 | madalpinge | 2021-04-26 | päike
Uus-Pärnu mnt. 3 PV 4 | Lihula Lääneranna vald Pärnu maakond | 50 | madalpinge | 2021-04-26 | päike
Uus-Pärnu mnt. 3 PV 5 | Lihula Lääneranna vald Pärnu maakond | 50 | madalpinge | 2021-04-26 | päike
Uus-Pärnu mnt. 3 PV 6 | Lihula Lääneranna vald Pärnu maakond | 50 | madalpinge | 2021-04-26 | päike
Uus-Pärnu mnt. 3 PV 7 | Lihula Lääneranna vald Pärnu maakond | 50 | madalpinge | 2021-04-26 | päike
Humala MÜ | Laiküla Lääne-Nigula vald Lääne maakond | 4.2 | madalpinge | 2021-04-30 | päike
A-tüüpi tootja (alla 500 kW) | Haapsalu Haapsalu linn Lääne maakond | 33 | madalpinge | 2021-05-14 | päike
A-tüüpi tootja (alla 500 kW) | Virtsu Lääneranna vald Pärnu maakond | 15 | madalpinge | 2021-05-27 | päike
A-tüüpi tootja (alla 500 kW) | Parivere küla Lääneranna vald Pärnu maakond | 12 | madalpinge | 2021-05-27 | päike
Räime PV-jaam | Rõuma küla Lääne-Nigula vald Lääne maakond | 36 | madalpinge | 2021-05-27 | päike
A-tüüpi tootja (alla 500 kW) | Randvere küla Viimsi vald Harju maakond | 10 | madalpinge | 2021-06-11 | päike
A-tüüpi tootja (alla 500 kW) | Lihula Lääneranna vald Pärnu maakond | 15 | madalpinge | 2021-06-14 | päike
A-tüüpi tootja (alla 500 kW) | Leppneeme küla Viimsi vald Harju maakond | 15 | madalpinge | 2021-06-15 | päike
A-tüüpi tootja (alla 500 kW) | Risti Lääne-Nigula vald Lääne maakond | 10 | madalpinge | 2021-06-21 | päike
A-tüüpi tootja (alla 500 kW) | Püünsi küla Viimsi vald Harju maakond | 10 | madalpinge | 2021-07-05 | päike
A-tüüpi tootja (alla 500 kW) | Randvere küla Viimsi vald Harju maakond | 6.6 | madalpinge | 2021-07-07 | päike
A-tüüpi tootja (alla 500 kW) | Lubja küla Viimsi vald Harju maakond | 10 | madalpinge | 2021-07-12 | päike
A-tüüpi tootja (alla 500 kW) | Jõesse küla Lääne-Nigula vald Lääne maakond | 8.2 | madalpinge | 2021-07-12 | päike
A-tüüpi tootja (alla 500 kW) | Rohuneeme küla Viimsi vald Harju maakond | 8 | madalpinge | 2021-07-19 | päike
A-tüüpi tootja (alla 500 kW) | Vilkla küla Haapsalu linn Lääne maakond | 10 | madalpinge | 2021-07-21 | päike
A-tüüpi tootja (alla 500 kW) | Linnamäe Lääne-Nigula vald Lääne maakond | 15 | madalpinge | 2021-07-23 | päike
A-tüüpi tootja (alla 500 kW) | Metsakasti küla Viimsi vald Harju maakond | 8.2 | madalpinge | 2021-08-03 | päike
A-tüüpi tootja (alla 500 kW) | Lubja küla Viimsi vald Harju maakond | 6.6 | madalpinge | 2021-08-16 | päike
A-tüüpi tootja (alla 500 kW) | Lubja küla Viimsi vald Harju maakond | 6.6 | madalpinge | 2021-08-16 | päike
A-tüüpi tootja (alla 500 kW) | Lubja küla Viimsi vald Harju maakond | 6.6 | madalpinge | 2021-08-16 | päike
A-tüüpi tootja (alla 500 kW) | Lubja küla Viimsi vald Harju maakond | 6.6 | madalpinge | 2021-08-16 | päike
A-tüüpi tootja (alla 500 kW) | Lubja küla Viimsi vald Harju maakond | 6.6 | madalpinge | 2021-08-16 | päike
A-tüüpi tootja (alla 500 kW) | Lubja küla Viimsi vald Harju maakond | 6.6 | madalpinge | 2021-08-16 | päike
A-tüüpi tootja (alla 500 kW) | Uuemõisa alevik Haapsalu linn Lääne maakond | 12 | madalpinge | 2021-08-19 | päike
A-tüüpi tootja (alla 500 kW) | Pringi küla Viimsi vald Harju maakond | 10 | madalpinge | 2021-08-26 | päike
A-tüüpi tootja (alla 500 kW) | Kuijõe küla Lääne-Nigula vald Lääne maakond | 15 | madalpinge | 2021-09-01 | päike
A-tüüpi tootja (alla 500 kW) | Haabneeme Viimsi vald Harju maakond | 6 | madalpinge | 2021-09-03 | päike
A-tüüpi tootja (alla 500 kW) | Kelvingi küla Viimsi vald Harju maakond | 10 | madalpinge | 2021-09-07 | päike
A-tüüpi tootja (alla 500 kW) | Muuga küla Viimsi vald Harju maakond | 16 | madalpinge | 2021-09-08 | päike
Raudtee 42 | Haapsalu Haapsalu linn Lääne maakond | 12 | madalpinge | 2021-09-17 | päike
A-tüüpi tootja (alla 500 kW) | Paralepa Haapsalu linn Lääne maakond | 4.5 | madalpinge | 2021-09-22 | päike
A-tüüpi tootja (alla 500 kW) | Kelvingi küla Viimsi vald Harju maakond | 10 | madalpinge | 2021-09-24 | päike
A-tüüpi tootja (alla 500 kW) | Hälvati küla Lääneranna vald Pärnu maakond | 13.8 | madalpinge | 2021-09-24 | päike
A-tüüpi tootja (alla 500 kW) | Kelvingi küla Viimsi vald Harju maakond | 15 | madalpinge | 2021-10-04 | päike
A-tüüpi tootja (alla 500 kW) | Metsakasti küla Viimsi vald Harju maakond | 12 | madalpinge | 2021-10-12 | päike
A-tüüpi tootja (alla 500 kW) | Ubasalu küla Lääne-Nigula vald Lääne maakond | 12 | madalpinge | 2021-10-13 | päike
A-tüüpi tootja (alla 500 kW) | Metsakasti küla Viimsi vald Harju maakond | 8 | madalpinge | 2021-11-01 | päike
A-tüüpi tootja (alla 500 kW) | Saastna küla Lääneranna vald Pärnu maakond | 8 | madalpinge | 2021-11-01 | päike
A-tüüpi tootja (alla 500 kW) | Randvere küla Viimsi vald Harju maakond | 15 | madalpinge | 2021-11-03 | päike
A-tüüpi tootja (alla 500 kW) | Pärnamäe küla Viimsi vald Harju maakond | 8.8 | madalpinge | 2021-11-03 | päike
A-tüüpi tootja (alla 500 kW) | Lubja küla Viimsi vald Harju maakond | 8 | madalpinge | 2021-11-04 | päike
A-tüüpi tootja (alla 500 kW) | Lubja küla Viimsi vald Harju maakond | 2.4 | madalpinge | 2021-11-05 | päike
A-tüüpi tootja (alla 500 kW) | Lubja küla Viimsi vald Harju maakond | 2.4 | madalpinge | 2021-11-05 | päike
A-tüüpi tootja (alla 500 kW) | Lubja küla Viimsi vald Harju maakond | 2.4 | madalpinge | 2021-11-05 | päike
A-tüüpi tootja (alla 500 kW) | Lubja küla Viimsi vald Harju maakond | 2.4 | madalpinge | 2021-11-05 | päike
Pärnamäe tee 190 | Pärnamäe küla Viimsi vald Harju maakond | 20 | madalpinge | 2021-11-05 | päike
A-tüüpi tootja (alla 500 kW) | Kasari küla Lääne-Nigula vald Lääne maakond | 10 | madalpinge | 2021-11-08 | päike
A-tüüpi tootja (alla 500 kW) | Randvere küla Viimsi vald Harju maakond | 6 | madalpinge | 2021-11-11 | päike
A-tüüpi tootja (alla 500 kW) | Lubja küla Viimsi vald Harju maakond | 10 | madalpinge | 2021-11-15 | päike
A-tüüpi tootja (alla 500 kW) | Lihula Lääneranna vald Pärnu maakond | 15 | madalpinge | 2021-11-22 | päike
A-tüüpi tootja (alla 500 kW) | Metsakasti küla Viimsi vald Harju maakond | 16.5 | madalpinge | 2021-11-23 | päike
A-tüüpi tootja (alla 500 kW) | Haapsalu Haapsalu linn Lääne maakond | 7 | madalpinge | 2021-11-23 | päike
Hoidla | Rohuküla Haapsalu linn Lääne maakond | 50 | madalpinge | 2021-11-23 | päike
Paelille tee 1 | Lubja küla Viimsi vald Harju maakond | 6.6 | madalpinge | 2021-11-30 | päike
A-tüüpi tootja (alla 500 kW) | Leppneeme küla Viimsi vald Harju maakond | 6 | madalpinge | 2021-12-06 | päike
A-tüüpi tootja (alla 500 kW) | Kiltsi küla Haapsalu linn Lääne maakond | 12 | madalpinge | 2021-12-13 | päike
A-tüüpi tootja (alla 500 kW) | Randvere küla Viimsi vald Harju maakond | 11 | madalpinge | 2021-12-14 | päike
A-tüüpi tootja (alla 500 kW) | Haapsalu Haapsalu linn Lääne maakond | 13.2 | madalpinge | 2021-12-22 | päike
A-tüüpi tootja (alla 500 kW) | Pringi küla Viimsi vald Harju maakond | 11 | madalpinge | 2021-12-27 | päike
A-tüüpi tootja (alla 500 kW) | Haapsalu Haapsalu linn Lääne maakond | 9 | madalpinge | 2021-12-27 | päike
A-tüüpi tootja (alla 500 kW) | Püünsi küla Viimsi vald Harju maakond | 12 | madalpinge | 2021-12-28 | päike
A-tüüpi tootja (alla 500 kW) | Metsakasti küla Viimsi vald Harju maakond | 12 | madalpinge | 2022-01-05 | päike
A-tüüpi tootja (alla 500 kW) | Jalukse küla Lääne-Nigula vald Lääne maakond | 12.5 | madalpinge | 2022-01-05 | päike
A-tüüpi tootja (alla 500 kW) | Kiideva küla Haapsalu linn Lääne maakond | 10 | madalpinge | 2022-01-07 | päike
A-tüüpi tootja (alla 500 kW) | Herjava küla Haapsalu linn Lääne maakond | 5 | madalpinge | 2022-01-10 | päike
Pärna | Karuse küla Lääneranna vald Pärnu maakond | 15 | madalpinge | 2022-01-14 | päike
A-tüüpi tootja (alla 500 kW) | Haabneeme Viimsi vald Harju maakond | 8.5 | madalpinge | 2022-01-19 | päike
A-tüüpi tootja (alla 500 kW) | Allikmaa küla Lääne-Nigula vald Lääne maakond | 6 | madalpinge | 2022-01-24 | päike
A-tüüpi tootja (alla 500 kW) | Haabneeme Viimsi vald Harju maakond | 10 | madalpinge | 2022-01-27 | päike
A-tüüpi tootja (alla 500 kW) | Leppneeme küla Viimsi vald Harju maakond | 11 | madalpinge | 2022-01-27 | päike
Kruusiaugu talu | Keskvere küla Lääne-Nigula vald Lääne maakond | 10 | madalpinge | 2022-01-27 | päike
Poe 5 | Jõõdre küla Haapsalu linn Lääne maakond | 22 | madalpinge | 2022-01-27 | päike
Kaupluse | Linnamäe Lääne-Nigula vald Lääne maakond | 13.2 | madalpinge | 2022-01-27 | päike
A-tüüpi tootja (alla 500 kW) | Kiideva küla Haapsalu linn Lääne maakond | 10 | madalpinge | 2022-01-31 | päike
A-tüüpi tootja (alla 500 kW) | Randvere küla Viimsi vald Harju maakond | 7.5 | madalpinge | 2022-02-07 | päike
A-tüüpi tootja (alla 500 kW) | Viimsi Viimsi vald Harju maakond | 5 | madalpinge | 2022-02-07 | päike
Tallinna mnt. 1 (I vana osa) | Haapsalu Haapsalu linn Lääne maakond | 40 | madalpinge | 2022-02-07 | päike
Tallinna mnt. 84 I | Uuemõisa alevik Haapsalu linn Lääne maakond | 55 | madalpinge | 2022-02-07 | päike
Tallinna mnt. 84-II | Uuemõisa alevik Haapsalu linn Lääne maakond | 55 | madalpinge | 2022-02-07 | päike
A-tüüpi tootja (alla 500 kW) | Piirsalu küla Lääne-Nigula vald Lääne maakond | 10 | madalpinge | 2022-02-07 | päike
A-tüüpi tootja (alla 500 kW) | Haabneeme Viimsi vald Harju maakond | 8 | madalpinge | 2022-02-16 | päike
A-tüüpi tootja (alla 500 kW) | Uuemõisa alevik Haapsalu linn Lääne maakond | 8.2 | madalpinge | 2022-02-21 | päike
A-tüüpi tootja (alla 500 kW) | Miiduranna küla Viimsi vald Harju maakond | 8.8 | madalpinge | 2022-03-01 | päike
A-tüüpi tootja (alla 500 kW) | Pringi küla Viimsi vald Harju maakond | 10 | madalpinge | 2022-03-01 | päike
A-tüüpi tootja (alla 500 kW) | Rohuneeme küla Viimsi vald Harju maakond | 12 | madalpinge | 2022-03-01 | päike
A-tüüpi tootja (alla 500 kW) | Rummu küla Haapsalu linn Lääne maakond | 11 | madalpinge | 2022-03-01 | päike
A-tüüpi tootja (alla 500 kW) | Lubja küla Viimsi vald Harju maakond | 12 | madalpinge | 2022-03-09 | päike
A-tüüpi tootja (alla 500 kW) | Haapsalu Haapsalu linn Lääne maakond | 8.5 | madalpinge | 2022-03-09 | päike
A-tüüpi tootja (alla 500 kW) | Metsakasti küla Viimsi vald Harju maakond | 8 | madalpinge | 2022-03-10 | päike
A-tüüpi tootja (alla 500 kW) | Miiduranna küla Viimsi vald Harju maakond | 18.2 | madalpinge | 2022-03-11 | päike
A-tüüpi tootja (alla 500 kW) | Saunja küla Lääne-Nigula vald Lääne maakond | 5 | madalpinge | 2022-03-11 | päike
A-tüüpi tootja (alla 500 kW) | Haapsalu Haapsalu linn Lääne maakond | 15 | madalpinge | 2022-03-14 | päike
A-tüüpi tootja (alla 500 kW) | Parila küla Haapsalu linn Lääne maakond | 10 | madalpinge | 2022-03-14 | päike
A-tüüpi tootja (alla 500 kW) | Tanska küla Haapsalu linn Lääne maakond | 10 | madalpinge | 2022-03-16 | päike
A-tüüpi tootja (alla 500 kW) | Kiideva küla Haapsalu linn Lääne maakond | 10 | madalpinge | 2022-03-16 | päike
A-tüüpi tootja (alla 500 kW) | Kabrametsa küla Haapsalu linn Lääne maakond | 5 | madalpinge | 2022-03-16 | päike
A-tüüpi tootja (alla 500 kW) | Spithami küla Lääne-Nigula vald Lääne maakond | 6 | madalpinge | 2022-03-17 | päike
A-tüüpi tootja (alla 500 kW) | Haabneeme Viimsi vald Harju maakond | 11.25 | madalpinge | 2022-03-21 | päike
A-tüüpi tootja (alla 500 kW) | Pärnamäe küla Viimsi vald Harju maakond | 15 | madalpinge | 2022-03-21 | päike
A-tüüpi tootja (alla 500 kW) | Dirhami küla Lääne-Nigula vald Lääne maakond | 10 | madalpinge | 2022-03-21 | päike
A-tüüpi tootja (alla 500 kW) | Pärnamäe küla Viimsi vald Harju maakond | 5 | madalpinge | 2022-03-23 | päike
A-tüüpi tootja (alla 500 kW) | Haapsalu Haapsalu linn Lääne maakond | 20 | madalpinge | 2022-03-24 | päike
A-tüüpi tootja (alla 500 kW) | Viimsi Viimsi vald Harju maakond | 10 | madalpinge | 2022-03-24 | päike
A-tüüpi tootja (alla 500 kW) | Pringi küla Viimsi vald Harju maakond | 3.3 | madalpinge | 2022-03-25 | päike
A-tüüpi tootja (alla 500 kW) | Püünsi küla Viimsi vald Harju maakond | 12 | madalpinge | 2022-03-25 | päike
A-tüüpi tootja (alla 500 kW) | Vilkla küla Haapsalu linn Lääne maakond | 15 | madalpinge | 2022-03-25 | päike
A-tüüpi tootja (alla 500 kW) | Püünsi küla Viimsi vald Harju maakond | 14 | madalpinge | 2022-03-28 | päike
Hiie 2A | Paralepa Haapsalu linn Lääne maakond | 10 | madalpinge | 2022-03-28 | päike
A-tüüpi tootja (alla 500 kW) | Kiideva küla Haapsalu linn Lääne maakond | 5 | madalpinge | 2022-03-28 | päike
Jaama 9 | Haapsalu Haapsalu linn Lääne maakond | 22 | madalpinge | 2022-03-29 | päike
A-tüüpi tootja (alla 500 kW) | Jõeääre küla Lääneranna vald Pärnu maakond | 10 | madalpinge | 2022-04-01 | päike
A-tüüpi tootja (alla 500 kW) | Viimsi Viimsi vald Harju maakond | 5 | madalpinge | 2022-04-04 | päike
A-tüüpi tootja (alla 500 kW) | Massu küla Lääneranna vald Pärnu maakond | 15 | madalpinge | 2022-04-06 | päike
A-tüüpi tootja (alla 500 kW) | Pringi küla Viimsi vald Harju maakond | 10 | madalpinge | 2022-04-07 | päike
A-tüüpi tootja (alla 500 kW) | Randvere küla Viimsi vald Harju maakond | 16.5 | madalpinge | 2022-04-07 | päike
A-tüüpi tootja (alla 500 kW) | Püünsi küla Viimsi vald Harju maakond | 3.7 | madalpinge | 2022-04-07 | päike
A-tüüpi tootja (alla 500 kW) | Liustemäe küla Lääneranna vald Pärnu maakond | 10 | madalpinge | 2022-04-07 | päike
Nina tootmishooned | Puise küla Haapsalu linn Lääne maakond | 15 | madalpinge | 2022-04-07 | päike
A-tüüpi tootja (alla 500 kW) | Haapsalu Haapsalu linn Lääne maakond | 12.5 | madalpinge | 2022-04-08 | päike
A-tüüpi tootja (alla 500 kW) | Muuga küla Viimsi vald Harju maakond | 12.5 | madalpinge | 2022-04-12 | päike
A-tüüpi tootja (alla 500 kW) | Kelvingi küla Viimsi vald Harju maakond | 15 | madalpinge | 2022-04-12 | päike
A-tüüpi tootja (alla 500 kW) | Kiltsi küla Haapsalu linn Lääne maakond | 10 | madalpinge | 2022-04-12 | päike
A-tüüpi tootja (alla 500 kW) | Tuuru küla Haapsalu linn Lääne maakond | 10 | madalpinge | 2022-04-13 | päike
A-tüüpi tootja (alla 500 kW) | Herjava küla Haapsalu linn Lääne maakond | 6.6 | madalpinge | 2022-04-13 | päike
A-tüüpi tootja (alla 500 kW) | Kelvingi küla Viimsi vald Harju maakond | 8 | madalpinge | 2022-04-21 | päike
A-tüüpi tootja (alla 500 kW) | Randvere küla Viimsi vald Harju maakond | 8 | madalpinge | 2022-04-25 | päike
A-tüüpi tootja (alla 500 kW) | Haapsalu Haapsalu linn Lääne maakond | 15 | madalpinge | 2022-04-25 | päike
A-tüüpi tootja (alla 500 kW) | Paralepa Haapsalu linn Lääne maakond | 6 | madalpinge | 2022-04-26 | päike
A-tüüpi tootja (alla 500 kW) | Leila küla Lääne-Nigula vald Lääne maakond | 10 | madalpinge | 2022-04-28 | päike
A-tüüpi tootja (alla 500 kW) | Kelvingi küla Viimsi vald Harju maakond | 6.6 | madalpinge | 2022-04-29 | päike
A-tüüpi tootja (alla 500 kW) | Paralepa Haapsalu linn Lääne maakond | 10 | madalpinge | 2022-04-29 | päike
A-tüüpi tootja (alla 500 kW) | Pärnamäe küla Viimsi vald Harju maakond | 6.6 | madalpinge | 2022-05-02 | päike
A-tüüpi tootja (alla 500 kW) | Kõera küla Lääneranna vald Pärnu maakond | 10 | madalpinge | 2022-05-02 | päike
A-tüüpi tootja (alla 500 kW) | Haapsalu Haapsalu linn Lääne maakond | 6 | madalpinge | 2022-05-05 | päike
A-tüüpi tootja (alla 500 kW) | Puise küla Haapsalu linn Lääne maakond | 8 | madalpinge | 2022-05-05 | päike
A-tüüpi tootja (alla 500 kW) | Haabneeme Viimsi vald Harju maakond | 10 | madalpinge | 2022-05-06 | päike
A-tüüpi tootja (alla 500 kW) | Pringi küla Viimsi vald Harju maakond | 6.6 | madalpinge | 2022-05-09 | päike
A-tüüpi tootja (alla 500 kW) | Haabneeme Viimsi vald Harju maakond | 12.4 | madalpinge | 2022-05-09 | päike
A-tüüpi tootja (alla 500 kW) | Linnamäe Lääne-Nigula vald Lääne maakond | 15 | madalpinge | 2022-05-11 | päike
Martna kauplus | Martna küla Lääne-Nigula vald Lääne maakond | 16.5 | madalpinge | 2022-05-12 | päike
Nõmmeniidu MÜ | Nõmme küla Haapsalu linn Lääne maakond | 10 | madalpinge | 2022-05-13 | päike
A-tüüpi tootja (alla 500 kW) | Jalukse küla Lääne-Nigula vald Lääne maakond | 15 | madalpinge | 2022-05-13 | päike
A-tüüpi tootja (alla 500 kW) | Pärnamäe küla Viimsi vald Harju maakond | 7 | madalpinge | 2022-05-16 | päike
Tampa-1 | Mäeküla Haapsalu linn Lääne maakond | 8.2 | madalpinge | 2022-05-18 | päike
A-tüüpi tootja (alla 500 kW) | Koela küla Lääne-Nigula vald Lääne maakond | 12.5 | madalpinge | 2022-05-18 | päike
A-tüüpi tootja (alla 500 kW) | Leppneeme küla Viimsi vald Harju maakond | 15 | madalpinge | 2022-05-19 | päike
A-tüüpi tootja (alla 500 kW) | Uuemõisa alevik Haapsalu linn Lääne maakond | 6 | madalpinge | 2022-05-20 | päike
A-tüüpi tootja (alla 500 kW) | Haapsalu Haapsalu linn Lääne maakond | 10 | madalpinge | 2022-05-20 | päike
A-tüüpi tootja (alla 500 kW) | Seli küla Lääneranna vald Pärnu maakond | 10 | madalpinge | 2022-05-23 | päike
A-tüüpi tootja (alla 500 kW) | Tallinn | 10 | madalpinge | 2022-05-25 | päike
A-tüüpi tootja (alla 500 kW) | Koela küla Lääne-Nigula vald Lääne maakond | 10 | madalpinge | 2022-05-25 | päike
A-tüüpi tootja (alla 500 kW) | Randvere küla Viimsi vald Harju maakond | 8.8 | madalpinge | 2022-05-26 | päike
A-tüüpi tootja (alla 500 kW) | Lubja küla Viimsi vald Harju maakond | 10 | madalpinge | 2022-05-26 | päike
A-tüüpi tootja (alla 500 kW) | Haapsalu Haapsalu linn Lääne maakond | 12 | madalpinge | 2022-05-26 | päike
A-tüüpi tootja (alla 500 kW) | Pringi küla Viimsi vald Harju maakond | 8 | madalpinge | 2022-05-27 | päike
Gümnaasiumi tee 1 TK 2 | Pälli küla Lääne-Nigula vald Lääne maakond | 0 | madalpinge | 2022-05-27 | päike
A-tüüpi tootja (alla 500 kW) | Haapsalu Haapsalu linn Lääne maakond | 10 | madalpinge | 2022-05-30 | päike
A-tüüpi tootja (alla 500 kW) | Virtsu Lääneranna vald Pärnu maakond | 15 | madalpinge | 2022-06-01 | päike
A-tüüpi tootja (alla 500 kW) | Pringi küla Viimsi vald Harju maakond | 15 | madalpinge | 2022-06-01 | päike
A-tüüpi tootja (alla 500 kW) | Haabneeme Viimsi vald Harju maakond | 16 | madalpinge | 2022-06-01 | päike
A-tüüpi tootja (alla 500 kW) | Metsakasti küla Viimsi vald Harju maakond | 10 | madalpinge | 2022-06-02 | päike
A-tüüpi tootja (alla 500 kW) | Pringi küla Viimsi vald Harju maakond | 5.8 | madalpinge | 2022-06-06 | päike
A-tüüpi tootja (alla 500 kW) | Metsakasti küla Viimsi vald Harju maakond | 4.5 | madalpinge | 2022-06-06 | päike
A-tüüpi tootja (alla 500 kW) | Lihula Lääneranna vald Pärnu maakond | 8 | madalpinge | 2022-06-07 | päike
A-tüüpi tootja (alla 500 kW) | Lautna küla Lääneranna vald Pärnu maakond | 15 | madalpinge | 2022-06-07 | päike
A-tüüpi tootja (alla 500 kW) | Vidruka küla Lääne-Nigula vald Lääne maakond | 10 | madalpinge | 2022-06-07 | päike
Oru hooldekodu | Linnamäe Lääne-Nigula vald Lääne maakond | 15 | madalpinge | 2022-06-09 | päike
A-tüüpi tootja (alla 500 kW) | Pringi küla Viimsi vald Harju maakond | 15 | madalpinge | 2022-06-10 | päike
A-tüüpi tootja (alla 500 kW) | Haabneeme Viimsi vald Harju maakond | 15 | madalpinge | 2022-06-10 | päike
Paepealse MÜ | Kullamaa Lääne-Nigula vald Lääne maakond | 15 | madalpinge | 2022-06-10 | päike
A-tüüpi tootja (alla 500 kW) | Kirimäe küla Lääne-Nigula vald Lääne maakond | 10 | madalpinge | 2022-06-10 | päike
A-tüüpi tootja (alla 500 kW) | Randvere küla Viimsi vald Harju maakond | 15 | madalpinge | 2022-06-13 | päike
A-tüüpi tootja (alla 500 kW) | Randvere küla Viimsi vald Harju maakond | 9 | madalpinge | 2022-06-13 | päike
A-tüüpi tootja (alla 500 kW) | Randvere küla Viimsi vald Harju maakond | 10 | madalpinge | 2022-06-13 | päike
A-tüüpi tootja (alla 500 kW) | Pringi küla Viimsi vald Harju maakond | 11 | madalpinge | 2022-06-14 | päike
A-tüüpi tootja (alla 500 kW) | Randvere küla Viimsi vald Harju maakond | 10 | madalpinge | 2022-06-15 | päike
A-tüüpi tootja (alla 500 kW) | Haabneeme Viimsi vald Harju maakond | 8 | madalpinge | 2022-06-20 | päike
A-tüüpi tootja (alla 500 kW) | Üsse küla Haapsalu linn Lääne maakond | 8 | madalpinge | 2022-06-20 | päike
A-tüüpi tootja (alla 500 kW) | Virtsu Lääneranna vald Pärnu maakond | 12.5 | madalpinge | 2022-06-21 | päike
A-tüüpi tootja (alla 500 kW) | Rootsi küla Lääneranna vald Pärnu maakond | 10 | madalpinge | 2022-06-21 | päike
A-tüüpi tootja (alla 500 kW) | Pärnamäe küla Viimsi vald Harju maakond | 12 | madalpinge | 2022-06-27 | päike
A-tüüpi tootja (alla 500 kW) | Miiduranna küla Viimsi vald Harju maakond | 15 | madalpinge | 2022-06-27 | päike
A-tüüpi tootja (alla 500 kW) | Pärnamäe küla Viimsi vald Harju maakond | 12 | madalpinge | 2022-06-28 | päike
A-tüüpi tootja (alla 500 kW) | Mäeküla Haapsalu linn Lääne maakond | 7.5 | madalpinge | 2022-06-28 | päike
A-tüüpi tootja (alla 500 kW) | Haabneeme Viimsi vald Harju maakond | 6.6 | madalpinge | 2022-06-30 | päike
A-tüüpi tootja (alla 500 kW) | Lubja küla Viimsi vald Harju maakond | 12 | madalpinge | 2022-07-04 | päike
A-tüüpi tootja (alla 500 kW) | Lihula Lääneranna vald Pärnu maakond | 15 | madalpinge | 2022-07-05 | päike
A-tüüpi tootja (alla 500 kW) | Tammneeme küla Viimsi vald Harju maakond | 11 | madalpinge | 2022-07-07 | päike
A-tüüpi tootja (alla 500 kW) | Uuemõisa alevik Haapsalu linn Lääne maakond | 15 | madalpinge | 2022-07-08 | päike
Kaevuaia tee 17 | Randvere küla Viimsi vald Harju maakond | 15 | madalpinge | 2022-07-13 | päike
A-tüüpi tootja (alla 500 kW) | Linnuse küla Lääneranna vald Pärnu maakond | 25 | madalpinge | 2022-07-14 | päike
A-tüüpi tootja (alla 500 kW) | Randvere küla Viimsi vald Harju maakond | 6 | madalpinge | 2022-07-15 | päike
A-tüüpi tootja (alla 500 kW) | Lubja küla Viimsi vald Harju maakond | 8 | madalpinge | 2022-07-19 | päike
A-tüüpi tootja (alla 500 kW) | Pringi küla Viimsi vald Harju maakond | 10 | madalpinge | 2022-07-19 | päike
A-tüüpi tootja (alla 500 kW) | Lubja küla Viimsi vald Harju maakond | 15 | madalpinge | 2022-07-19 | päike
A-tüüpi tootja (alla 500 kW) | Esivere küla Lääneranna vald Pärnu maakond | 15 | madalpinge | 2022-07-19 | päike
A-tüüpi tootja (alla 500 kW) | Litu küla Haapsalu linn Lääne maakond | 5 | madalpinge | 2022-07-21 | päike
A-tüüpi tootja (alla 500 kW) | Pärnamäe küla Viimsi vald Harju maakond | 12 | madalpinge | 2022-07-25 | päike
A-tüüpi tootja (alla 500 kW) | Püünsi küla Viimsi vald Harju maakond | 15 | madalpinge | 2022-07-26 | päike
A-tüüpi tootja (alla 500 kW) | Kelvingi küla Viimsi vald Harju maakond | 8 | madalpinge | 2022-07-27 | päike
A-tüüpi tootja (alla 500 kW) | Randvere küla Viimsi vald Harju maakond | 12 | madalpinge | 2022-07-27 | päike
A-tüüpi tootja (alla 500 kW) | Oru küla Lääne-Nigula vald Lääne maakond | 15 | madalpinge | 2022-07-27 | päike
A-tüüpi tootja (alla 500 kW) | Viimsi Viimsi vald Harju maakond | 8 | madalpinge | 2022-07-28 | päike
A-tüüpi tootja (alla 500 kW) | Miiduranna küla Viimsi vald Harju maakond | 8 | madalpinge | 2022-07-28 | päike
A-tüüpi tootja (alla 500 kW) | Haabneeme Viimsi vald Harju maakond | 8 | madalpinge | 2022-07-28 | päike
A-tüüpi tootja (alla 500 kW) | Pärnamäe küla Viimsi vald Harju maakond | 15 | madalpinge | 2022-07-29 | päike
A-tüüpi tootja (alla 500 kW) | Haabneeme Viimsi vald Harju maakond | 12 | madalpinge | 2022-07-29 | päike
A-tüüpi tootja (alla 500 kW) | Randvere küla Viimsi vald Harju maakond | 15 | madalpinge | 2022-08-01 | päike
A-tüüpi tootja (alla 500 kW) | Rohuneeme küla Viimsi vald Harju maakond | 30 | madalpinge | 2022-08-01 | päike
A-tüüpi tootja (alla 500 kW) | Miiduranna küla Viimsi vald Harju maakond | 15 | madalpinge | 2022-08-01 | päike
A-tüüpi tootja (alla 500 kW) | Uuemõisa alevik Haapsalu linn Lääne maakond | 7 | madalpinge | 2022-08-01 | päike
A-tüüpi tootja (alla 500 kW) | Haapsalu Haapsalu linn Lääne maakond | 15 | madalpinge | 2022-08-01 | päike
A-tüüpi tootja (alla 500 kW) | Meelva küla Lääneranna vald Pärnu maakond | 12 | madalpinge | 2022-08-03 | päike
A-tüüpi tootja (alla 500 kW) | Nõmme küla Haapsalu linn Lääne maakond | 8 | madalpinge | 2022-08-04 | päike
A-tüüpi tootja (alla 500 kW) | Viimsi Viimsi vald Harju maakond | 10 | madalpinge | 2022-08-05 | päike
A-tüüpi tootja (alla 500 kW) | Püünsi küla Viimsi vald Harju maakond | 6 | madalpinge | 2022-08-05 | päike
A-tüüpi tootja (alla 500 kW) | Haapsalu Haapsalu linn Lääne maakond | 5.5 | madalpinge | 2022-08-05 | päike
A-tüüpi tootja (alla 500 kW) | Haapsalu Haapsalu linn Lääne maakond | 10 | madalpinge | 2022-08-05 | päike
A-tüüpi tootja (alla 500 kW) | Hindaste küla Lääne-Nigula vald Lääne maakond | 12 | madalpinge | 2022-08-05 | päike
A-tüüpi tootja (alla 500 kW) | Püünsi küla Viimsi vald Harju maakond | 15 | madalpinge | 2022-08-08 | päike
A-tüüpi tootja (alla 500 kW) | Saunja küla Lääne-Nigula vald Lääne maakond | 5.5 | madalpinge | 2022-08-09 | päike
A-tüüpi tootja (alla 500 kW) | Pringi küla Viimsi vald Harju maakond | 15 | madalpinge | 2022-08-10 | päike
A-tüüpi tootja (alla 500 kW) | Miiduranna küla Viimsi vald Harju maakond | 14 | madalpinge | 2022-08-10 | päike
A-tüüpi tootja (alla 500 kW) | Pärnamäe küla Viimsi vald Harju maakond | 12 | madalpinge | 2022-08-11 | päike
A-tüüpi tootja (alla 500 kW) | Tammneeme küla Viimsi vald Harju maakond | 5 | madalpinge | 2022-08-11 | päike
A-tüüpi tootja (alla 500 kW) | Pärnamäe küla Viimsi vald Harju maakond | 15 | madalpinge | 2022-08-11 | päike
A-tüüpi tootja (alla 500 kW) | Rooglaiu Lääneranna vald Pärnu maakond | 15 | madalpinge | 2022-08-11 | päike
A-tüüpi tootja (alla 500 kW) | Randvere küla Viimsi vald Harju maakond | 10 | madalpinge | 2022-08-12 | päike
A-tüüpi tootja (alla 500 kW) | Muuga küla Viimsi vald Harju maakond | 8.5 | madalpinge | 2022-08-12 | päike
A-tüüpi tootja (alla 500 kW) | Sutlepa küla Lääne-Nigula vald Lääne maakond | 0 | madalpinge | 2022-08-12 | päike
A-tüüpi tootja (alla 500 kW) | Miiduranna küla Viimsi vald Harju maakond | 7 | madalpinge | 2022-08-15 | päike
A-tüüpi tootja (alla 500 kW) | Tammneeme küla Viimsi vald Harju maakond | 10 | madalpinge | 2022-08-15 | päike
A-tüüpi tootja (alla 500 kW) | Püünsi küla Viimsi vald Harju maakond | 15 | madalpinge | 2022-08-15 | päike
A-tüüpi tootja (alla 500 kW) | Haapsalu Haapsalu linn Lääne maakond | 10 | madalpinge | 2022-08-19 | päike
A-tüüpi tootja (alla 500 kW) | Haapsalu Haapsalu linn Lääne maakond | 10 | madalpinge | 2022-08-19 | päike
A-tüüpi tootja (alla 500 kW) | Uuemõisa alevik Haapsalu linn Lääne maakond | 11 | madalpinge | 2022-08-19 | päike
A-tüüpi tootja (alla 500 kW) | Viimsi Viimsi vald Harju maakond | 13 | madalpinge | 2022-08-22 | päike
A-tüüpi tootja (alla 500 kW) | Püünsi küla Viimsi vald Harju maakond | 15 | madalpinge | 2022-08-22 | päike
A-tüüpi tootja (alla 500 kW) | Metsakasti küla Viimsi vald Harju maakond | 8.8 | madalpinge | 2022-08-22 | päike
A-tüüpi tootja (alla 500 kW) | Randvere küla Viimsi vald Harju maakond | 11 | madalpinge | 2022-08-22 | päike
A-tüüpi tootja (alla 500 kW) | Miiduranna küla Viimsi vald Harju maakond | 15 | madalpinge | 2022-08-22 | päike
A-tüüpi tootja (alla 500 kW) | Pusku küla Haapsalu linn Lääne maakond | 15 | madalpinge | 2022-08-22 | päike
A-tüüpi tootja (alla 500 kW) | Viimsi Viimsi vald Harju maakond | 15 | madalpinge | 2022-08-23 | päike
A-tüüpi tootja (alla 500 kW) | Sepaküla Haapsalu linn Lääne maakond | 12 | madalpinge | 2022-08-24 | päike
A-tüüpi tootja (alla 500 kW) | Spithami küla Lääne-Nigula vald Lääne maakond | 10 | madalpinge | 2022-08-25 | päike
A-tüüpi tootja (alla 500 kW) | Randvere küla Viimsi vald Harju maakond | 15 | madalpinge | 2022-08-26 | päike
A-tüüpi tootja (alla 500 kW) | Pringi küla Viimsi vald Harju maakond | 15 | madalpinge | 2022-08-26 | päike
A-tüüpi tootja (alla 500 kW) | Haabneeme Viimsi vald Harju maakond | 8.6 | madalpinge | 2022-08-26 | päike
A-tüüpi tootja (alla 500 kW) | Pärnamäe küla Viimsi vald Harju maakond | 15 | madalpinge | 2022-08-26 | päike
A-tüüpi tootja (alla 500 kW) | Pringi küla Viimsi vald Harju maakond | 11 | madalpinge | 2022-08-29 | päike
A-tüüpi tootja (alla 500 kW) | Põgari-Sassi küla Haapsalu linn Lääne maakond | 12.5 | madalpinge | 2022-08-29 | päike
A-tüüpi tootja (alla 500 kW) | Pringi küla Viimsi vald Harju maakond | 15 | madalpinge | 2022-08-30 | päike
A-tüüpi tootja (alla 500 kW) | Randvere küla Viimsi vald Harju maakond | 13 | madalpinge | 2022-08-31 | päike
A-tüüpi tootja (alla 500 kW) | Haabneeme Viimsi vald Harju maakond | 12 | madalpinge | 2022-09-01 | päike
A-tüüpi tootja (alla 500 kW) | Haabneeme Viimsi vald Harju maakond | 15 | madalpinge | 2022-09-01 | päike
A-tüüpi tootja (alla 500 kW) | Haapsalu Haapsalu linn Lääne maakond | 11 | madalpinge | 2022-09-01 | päike
A-tüüpi tootja (alla 500 kW) | Haapsalu Haapsalu linn Lääne maakond | 8 | madalpinge | 2022-09-02 | päike
A-tüüpi tootja (alla 500 kW) | Lubja küla Viimsi vald Harju maakond | 10 | madalpinge | 2022-09-02 | päike
A-tüüpi tootja (alla 500 kW) | Pärnamäe küla Viimsi vald Harju maakond | 8.8 | madalpinge | 2022-09-02 | päike
A-tüüpi tootja (alla 500 kW) | Mäense küla Lääneranna vald Pärnu maakond | 15 | madalpinge | 2022-09-03 | päike
A-tüüpi tootja (alla 500 kW) | Püünsi küla Viimsi vald Harju maakond | 11 | madalpinge | 2022-09-05 | päike
Paekaare tee 2 | Lubja küla Viimsi vald Harju maakond | 50 | madalpinge | 2022-09-06 | päike
A-tüüpi tootja (alla 500 kW) | Haabneeme Viimsi vald Harju maakond | 6 | madalpinge | 2022-09-06 | päike
A-tüüpi tootja (alla 500 kW) | Haapsalu Haapsalu linn Lääne maakond | 10 | madalpinge | 2022-09-07 | päike
A-tüüpi tootja (alla 500 kW) | Rohuneeme küla Viimsi vald Harju maakond | 8 | madalpinge | 2022-09-08 | päike
A-tüüpi tootja (alla 500 kW) | Pärnamäe küla Viimsi vald Harju maakond | 8 | madalpinge | 2022-09-08 | päike
Lähtru tee 2 | Palivere Lääne-Nigula vald Lääne maakond | 11 | madalpinge | 2022-09-08 | päike
Haapsalu mnt. 1 | Risti Lääne-Nigula vald Lääne maakond | 6.6 | madalpinge | 2022-09-08 | päike
Kärka talu | Kiideva küla Haapsalu linn Lääne maakond | 12 | madalpinge | 2022-09-12 | päike
A-tüüpi tootja (alla 500 kW) | Haabneeme Viimsi vald Harju maakond | 8 | madalpinge | 2022-09-13 | päike
A-tüüpi tootja (alla 500 kW) | Püünsi küla Viimsi vald Harju maakond | 30 | madalpinge | 2022-09-13 | päike
A-tüüpi tootja (alla 500 kW) | Randvere küla Viimsi vald Harju maakond | 15 | madalpinge | 2022-09-13 | päike
A-tüüpi tootja (alla 500 kW) | Pringi küla Viimsi vald Harju maakond | 12 | madalpinge | 2022-09-14 | päike
A-tüüpi tootja (alla 500 kW) | Haabneeme Viimsi vald Harju maakond | 15 | madalpinge | 2022-09-14 | päike
A-tüüpi tootja (alla 500 kW) | Haabneeme Viimsi vald Harju maakond | 17 | madalpinge | 2022-09-14 | päike
A-tüüpi tootja (alla 500 kW) | Linnuse küla Lääneranna vald Pärnu maakond | 10 | madalpinge | 2022-09-14 | päike
A-tüüpi tootja (alla 500 kW) | Kiltsi küla Haapsalu linn Lääne maakond | 12 | madalpinge | 2022-09-15 | päike
Nurme 2 | Haapsalu Haapsalu linn Lääne maakond | 22 | madalpinge | 2022-09-15 | päike
A-tüüpi tootja (alla 500 kW) | Tammneeme küla Viimsi vald Harju maakond | 10 | madalpinge | 2022-09-16 | päike
A-tüüpi tootja (alla 500 kW) | Pusku küla Haapsalu linn Lääne maakond | 12.5 | madalpinge | 2022-09-16 | päike
Sadama 31 | Haapsalu Haapsalu linn Lääne maakond | 15 | madalpinge | 2022-09-19 | päike
A-tüüpi tootja (alla 500 kW) | Karuse küla Lääneranna vald Pärnu maakond | 6 | madalpinge | 2022-09-19 | päike
A-tüüpi tootja (alla 500 kW) | Viimsi Viimsi vald Harju maakond | 11 | madalpinge | 2022-09-20 | päike
A-tüüpi tootja (alla 500 kW) | Kelvingi küla Viimsi vald Harju maakond | 8.8 | madalpinge | 2022-09-20 | päike
A-tüüpi tootja (alla 500 kW) | Peraküla Lääne-Nigula vald Lääne maakond | 12 | madalpinge | 2022-09-20 | päike
A-tüüpi tootja (alla 500 kW) | Haabneeme Viimsi vald Harju maakond | 8.8 | madalpinge | 2022-09-22 | päike
A-tüüpi tootja (alla 500 kW) | Tammneeme küla Viimsi vald Harju maakond | 33 | madalpinge | 2022-09-23 | päike
A-tüüpi tootja (alla 500 kW) | Kirimäe küla Lääne-Nigula vald Lääne maakond | 8.8 | madalpinge | 2022-09-23 | päike
A-tüüpi tootja (alla 500 kW) | Püünsi küla Viimsi vald Harju maakond | 10 | madalpinge | 2022-09-26 | päike
A-tüüpi tootja (alla 500 kW) | Haabneeme Viimsi vald Harju maakond | 10.9 | madalpinge | 2022-09-26 | päike
A-tüüpi tootja (alla 500 kW) | Kiideva küla Haapsalu linn Lääne maakond | 5.8 | madalpinge | 2022-09-27 | päike
A-tüüpi tootja (alla 500 kW) | Rohuneeme küla Viimsi vald Harju maakond | 14.4 | madalpinge | 2022-09-28 | päike
A-tüüpi tootja (alla 500 kW) | Haapsalu Haapsalu linn Lääne maakond | 10 | madalpinge | 2022-10-01 | päike
A-tüüpi tootja (alla 500 kW) | Muuga küla Viimsi vald Harju maakond | 15 | madalpinge | 2022-10-01 | päike
A-tüüpi tootja (alla 500 kW) | Kiideva küla Haapsalu linn Lääne maakond | 13 | madalpinge | 2022-10-01 | päike
Tööstuse 9 Viilhall | Haapsalu Haapsalu linn Lääne maakond | 60 | madalpinge | 2022-10-04 | päike
A-tüüpi tootja (alla 500 kW) | Ubasalu küla Lääne-Nigula vald Lääne maakond | 12 | madalpinge | 2022-10-04 | päike
A-tüüpi tootja (alla 500 kW) | Lubja küla Viimsi vald Harju maakond | 10 | madalpinge | 2022-10-05 | päike
A-tüüpi tootja (alla 500 kW) | Miiduranna küla Viimsi vald Harju maakond | 10 | madalpinge | 2022-10-06 | päike
A-tüüpi tootja (alla 500 kW) | Pusku küla Haapsalu linn Lääne maakond | 10 | madalpinge | 2022-10-08 | päike
A-tüüpi tootja (alla 500 kW) | Allika küla Haapsalu linn Lääne maakond | 10 | madalpinge | 2022-10-12 | päike
A-tüüpi tootja (alla 500 kW) | Nõva küla Lääne-Nigula vald Lääne maakond | 10 | madalpinge | 2022-10-12 | päike
A-tüüpi tootja (alla 500 kW) | Liivi küla Lääne-Nigula vald Lääne maakond | 10 | madalpinge | 2022-10-14 | päike
A-tüüpi tootja (alla 500 kW) | Virtsu Lääneranna vald Pärnu maakond | 15 | madalpinge | 2022-10-20 | päike
A-tüüpi tootja (alla 500 kW) | Allika küla Haapsalu linn Lääne maakond | 8 | madalpinge | 2022-10-20 | päike
A-tüüpi tootja (alla 500 kW) | Haapsalu Haapsalu linn Lääne maakond | 15 | madalpinge | 2022-10-21 | päike
A-tüüpi tootja (alla 500 kW) | Nurmsi küla Lääneranna vald Pärnu maakond | 10 | madalpinge | 2022-10-24 | päike
A-tüüpi tootja (alla 500 kW) | Kiviküla Haapsalu linn Lääne maakond | 6.6 | madalpinge | 2022-10-27 | päike
A-tüüpi tootja (alla 500 kW) | Haapsalu Haapsalu linn Lääne maakond | 7 | madalpinge | 2022-10-31 | päike
A-tüüpi tootja (alla 500 kW) | Paralepa Haapsalu linn Lääne maakond | 15 | madalpinge | 2022-11-07 | päike
A-tüüpi tootja (alla 500 kW) | Haabneeme Viimsi vald Harju maakond | 15 | madalpinge | 2022-11-10 | päike
A-tüüpi tootja (alla 500 kW) | Pusku küla Haapsalu linn Lääne maakond | 15 | madalpinge | 2022-11-10 | päike
A-tüüpi tootja (alla 500 kW) | Kiideva küla Haapsalu linn Lääne maakond | 8.2 | madalpinge | 2022-11-10 | päike
A-tüüpi tootja (alla 500 kW) | Metsakasti küla Viimsi vald Harju maakond | 10 | madalpinge | 2022-11-11 | päike
Lahe 11 | Haapsalu Haapsalu linn Lääne maakond | 15 | madalpinge | 2022-11-11 | päike
A-tüüpi tootja (alla 500 kW) | Randvere küla Viimsi vald Harju maakond | 12 | madalpinge | 2022-11-14 | päike
A-tüüpi tootja (alla 500 kW) | Randvere küla Viimsi vald Harju maakond | 12 | madalpinge | 2022-11-14 | päike
A-tüüpi tootja (alla 500 kW) | Leppneeme küla Viimsi vald Harju maakond | 17 | madalpinge | 2022-11-14 | päike
A-tüüpi tootja (alla 500 kW) | Pusku küla Haapsalu linn Lääne maakond | 6 | madalpinge | 2022-11-14 | päike
Sinemaa talu | Puise küla Haapsalu linn Lääne maakond | 5 | madalpinge | 2022-11-14 | päike
A-tüüpi tootja (alla 500 kW) | Haabneeme Viimsi vald Harju maakond | 15 | madalpinge | 2022-11-15 | päike
A-tüüpi tootja (alla 500 kW) | Vilkla küla Haapsalu linn Lääne maakond | 12 | madalpinge | 2022-11-17 | päike
A-tüüpi tootja (alla 500 kW) | Haapsalu Haapsalu linn Lääne maakond | 12 | madalpinge | 2022-11-18 | päike
A-tüüpi tootja (alla 500 kW) | Viimsi Viimsi vald Harju maakond | 44 | madalpinge | 2022-11-21 | päike
A-tüüpi tootja (alla 500 kW) | Kelvingi küla Viimsi vald Harju maakond | 15 | madalpinge | 2022-11-21 | päike
A-tüüpi tootja (alla 500 kW) | Leppneeme küla Viimsi vald Harju maakond | 15 | madalpinge | 2022-11-21 | päike
A-tüüpi tootja (alla 500 kW) | Lubja küla Viimsi vald Harju maakond | 10 | madalpinge | 2022-11-22 | päike
A-tüüpi tootja (alla 500 kW) | Pärnamäe küla Viimsi vald Harju maakond | 12 | madalpinge | 2022-11-22 | päike
A-tüüpi tootja (alla 500 kW) | Tanska küla Haapsalu linn Lääne maakond | 4.4 | madalpinge | 2022-11-22 | päike
A-tüüpi tootja (alla 500 kW) | Kärbla küla Lääne-Nigula vald Lääne maakond | 12 | madalpinge | 2022-11-22 | päike
A-tüüpi tootja (alla 500 kW) | Haapsalu Haapsalu linn Lääne maakond | 15 | madalpinge | 2022-11-23 | päike
A-tüüpi tootja (alla 500 kW) | Haabneeme Viimsi vald Harju maakond | 12 | madalpinge | 2022-11-23 | päike
A-tüüpi tootja (alla 500 kW) | Haabneeme Viimsi vald Harju maakond | 15 | madalpinge | 2022-11-23 | päike
A-tüüpi tootja (alla 500 kW) | Pärnamäe küla Viimsi vald Harju maakond | 8 | madalpinge | 2022-12-01 | päike
A-tüüpi tootja (alla 500 kW) | Randvere küla Viimsi vald Harju maakond | 15 | madalpinge | 2022-12-02 | päike
A-tüüpi tootja (alla 500 kW) | Pärnamäe küla Viimsi vald Harju maakond | 8 | madalpinge | 2022-12-02 | päike
A-tüüpi tootja (alla 500 kW) | Taebla Lääne-Nigula vald Lääne maakond | 12.5 | madalpinge | 2022-12-02 | päike
A-tüüpi tootja (alla 500 kW) | Pringi küla Viimsi vald Harju maakond | 10.62 | madalpinge | 2022-12-06 | päike
A-tüüpi tootja (alla 500 kW) | Haabneeme Viimsi vald Harju maakond | 3.6 | madalpinge | 2022-12-07 | päike
A-tüüpi tootja (alla 500 kW) | Pärnamäe küla Viimsi vald Harju maakond | 8 | madalpinge | 2022-12-07 | päike
A-tüüpi tootja (alla 500 kW) | Haapsalu Haapsalu linn Lääne maakond | 6.6 | madalpinge | 2022-12-07 | päike
A-tüüpi tootja (alla 500 kW) | Haapsalu Haapsalu linn Lääne maakond | 10 | madalpinge | 2022-12-08 | päike
A-tüüpi tootja (alla 500 kW) | Haapsalu Haapsalu linn Lääne maakond | 10 | madalpinge | 2022-12-09 | päike
A-tüüpi tootja (alla 500 kW) | Metsakasti küla Viimsi vald Harju maakond | 10 | madalpinge | 2022-12-09 | päike
A-tüüpi tootja (alla 500 kW) | Tanska küla Haapsalu linn Lääne maakond | 10 | madalpinge | 2022-12-09 | päike
Metsa 53 | Haapsalu Haapsalu linn Lääne maakond | 10 | madalpinge | 2022-12-09 | päike
A-tüüpi tootja (alla 500 kW) | Laiküla Lääne-Nigula vald Lääne maakond | 10 | madalpinge | 2022-12-12 | päike
A-tüüpi tootja (alla 500 kW) | Haapsalu Haapsalu linn Lääne maakond | 8 | madalpinge | 2022-12-13 | päike
A-tüüpi tootja (alla 500 kW) | Kõmsi küla Lääneranna vald Pärnu maakond | 12 | madalpinge | 2022-12-15 | päike
A-tüüpi tootja (alla 500 kW) | Rohuneeme küla Viimsi vald Harju maakond | 6 | madalpinge | 2022-12-19 | päike
A-tüüpi tootja (alla 500 kW) | Pringi küla Viimsi vald Harju maakond | 6 | madalpinge | 2022-12-20 | päike
Oja 2/4 Kilu I | Haapsalu Haapsalu linn Lääne maakond | 15 | 10 kV | 2022-12-20 | päike
A-tüüpi tootja (alla 500 kW) | Randvere küla Viimsi vald Harju maakond | 10 | madalpinge | 2022-12-21 | päike
A-tüüpi tootja (alla 500 kW) | Pringi küla Viimsi vald Harju maakond | 15 | madalpinge | 2022-12-21 | päike
A-tüüpi tootja (alla 500 kW) | Herjava küla Haapsalu linn Lääne maakond | 11 | madalpinge | 2022-12-21 | päike
A-tüüpi tootja (alla 500 kW) | Pärnamäe küla Viimsi vald Harju maakond | 8 | madalpinge | 2022-12-22 | päike
A-tüüpi tootja (alla 500 kW) | Metsakasti küla Viimsi vald Harju maakond | 7.5 | madalpinge | 2022-12-29 | päike
A-tüüpi tootja (alla 500 kW) | Randvere küla Viimsi vald Harju maakond | 10 | madalpinge | 2022-12-29 | päike
Lihula mnt 19 TK1 | Haapsalu Haapsalu linn Lääne maakond | 15 | 10 kV | 2023-01-03 | päike
A-tüüpi tootja (alla 500 kW) | Haabneeme Viimsi vald Harju maakond | 11 | madalpinge | 2023-01-04 | päike
A-tüüpi tootja (alla 500 kW) | Randvere küla Viimsi vald Harju maakond | 8 | madalpinge | 2023-01-04 | päike
A-tüüpi tootja (alla 500 kW) | Kokuta küla Lääneranna vald Pärnu maakond | 10 | madalpinge | 2023-01-05 | päike
A-tüüpi tootja (alla 500 kW) | Vidruka küla Lääne-Nigula vald Lääne maakond | 6 | madalpinge | 2023-01-09 | päike
A-tüüpi tootja (alla 500 kW) | Spithami küla Lääne-Nigula vald Lääne maakond | 10 | madalpinge | 2023-01-09 | päike
A-tüüpi tootja (alla 500 kW) | Nõva küla Lääne-Nigula vald Lääne maakond | 12 | madalpinge | 2023-01-10 | päike
A-tüüpi tootja (alla 500 kW) | Püünsi küla Viimsi vald Harju maakond | 15 | madalpinge | 2023-01-11 | päike
A-tüüpi tootja (alla 500 kW) | Kelvingi küla Viimsi vald Harju maakond | 20 | madalpinge | 2023-01-11 | päike
A-tüüpi tootja (alla 500 kW) | Haabneeme Viimsi vald Harju maakond | 10 | madalpinge | 2023-01-12 | päike
A-tüüpi tootja (alla 500 kW) | Leppneeme küla Viimsi vald Harju maakond | 15 | madalpinge | 2023-01-17 | päike
A-tüüpi tootja (alla 500 kW) | Pringi küla Viimsi vald Harju maakond | 11 | madalpinge | 2023-01-19 | päike
A-tüüpi tootja (alla 500 kW) | Kelvingi küla Viimsi vald Harju maakond | 15 | madalpinge | 2023-01-19 | päike
A-tüüpi tootja (alla 500 kW) | Püünsi küla Viimsi vald Harju maakond | 15 | madalpinge | 2023-01-19 | päike
A-tüüpi tootja (alla 500 kW) | Pärnamäe küla Viimsi vald Harju maakond | 15 | madalpinge | 2023-01-20 | päike
A-tüüpi tootja (alla 500 kW) | Viimsi Viimsi vald Harju maakond | 8 | madalpinge | 2023-01-20 | päike
A-tüüpi tootja (alla 500 kW) | Muuga küla Viimsi vald Harju maakond | 12 | madalpinge | 2023-01-20 | päike
A-tüüpi tootja (alla 500 kW) | Pringi küla Viimsi vald Harju maakond | 11 | madalpinge | 2023-01-25 | päike
A-tüüpi tootja (alla 500 kW) | Metsakasti küla Viimsi vald Harju maakond | 12 | madalpinge | 2023-01-26 | päike
A-tüüpi tootja (alla 500 kW) | Haapsalu Haapsalu linn Lääne maakond | 10 | madalpinge | 2023-02-01 | päike
A-tüüpi tootja (alla 500 kW) | Randvere küla Viimsi vald Harju maakond | 6 | madalpinge | 2023-02-02 | päike
A-tüüpi tootja (alla 500 kW) | Randvere küla Viimsi vald Harju maakond | 6 | madalpinge | 2023-02-02 | päike
A-tüüpi tootja (alla 500 kW) | Uuemõisa alevik Haapsalu linn Lääne maakond | 11 | madalpinge | 2023-02-02 | päike
A-tüüpi tootja (alla 500 kW) | Linnamäe Lääne-Nigula vald Lääne maakond | 15 | madalpinge | 2023-02-02 | päike
A-tüüpi tootja (alla 500 kW) | Haabneeme Viimsi vald Harju maakond | 15 | madalpinge | 2023-02-03 | päike
A-tüüpi tootja (alla 500 kW) | Randvere küla Viimsi vald Harju maakond | 12 | madalpinge | 2023-02-06 | päike
Kesk-Kaare tee 55 | Pärnamäe küla Viimsi vald Harju maakond | 5 | madalpinge | 2023-02-06 | päike
A-tüüpi tootja (alla 500 kW) | Espre küla Haapsalu linn Lääne maakond | 12.5 | madalpinge | 2023-02-06 | päike
A-tüüpi tootja (alla 500 kW) | Randvere küla Viimsi vald Harju maakond | 10 | madalpinge | 2023-02-08 | päike
Randvere tee 20 LK1 | Lubja küla Viimsi vald Harju maakond | 40 | madalpinge | 2023-02-09 | päike
A-tüüpi tootja (alla 500 kW) | Haapsalu Haapsalu linn Lääne maakond | 10 | madalpinge | 2023-02-10 | päike
A-tüüpi tootja (alla 500 kW) | Saunja küla Lääne-Nigula vald Lääne maakond | 15 | madalpinge | 2023-02-10 | päike
A-tüüpi tootja (alla 500 kW) | Haapsalu Haapsalu linn Lääne maakond | 10 | madalpinge | 2023-02-13 | päike
A-tüüpi tootja (alla 500 kW) | Metsakasti küla Viimsi vald Harju maakond | 11 | madalpinge | 2023-02-13 | päike
A-tüüpi tootja (alla 500 kW) | Randvere küla Viimsi vald Harju maakond | 10 | madalpinge | 2023-02-14 | päike
A-tüüpi tootja (alla 500 kW) | Saunja küla Lääne-Nigula vald Lääne maakond | 13.8 | madalpinge | 2023-02-14 | päike
A-tüüpi tootja (alla 500 kW) | Haabneeme Viimsi vald Harju maakond | 12 | madalpinge | 2023-02-15 | päike
A-tüüpi tootja (alla 500 kW) | Rõude küla Lääne-Nigula vald Lääne maakond | 10 | madalpinge | 2023-02-15 | päike
A-tüüpi tootja (alla 500 kW) | Haabneeme Viimsi vald Harju maakond | 11 | madalpinge | 2023-02-17 | päike
A-tüüpi tootja (alla 500 kW) | Haapsalu Haapsalu linn Lääne maakond | 15 | madalpinge | 2023-02-20 | päike
A-tüüpi tootja (alla 500 kW) | Haapsalu Haapsalu linn Lääne maakond | 10 | madalpinge | 2023-02-21 | päike
A-tüüpi tootja (alla 500 kW) | Haapsalu Haapsalu linn Lääne maakond | 15 | madalpinge | 2023-02-21 | päike
A-tüüpi tootja (alla 500 kW) | Randvere küla Viimsi vald Harju maakond | 10 | madalpinge | 2023-02-27 | päike
A-tüüpi tootja (alla 500 kW) | Viimsi Viimsi vald Harju maakond | 15 | madalpinge | 2023-02-27 | päike
A-tüüpi tootja (alla 500 kW) | Viimsi Viimsi vald Harju maakond | 15 | madalpinge | 2023-02-27 | päike
A-tüüpi tootja (alla 500 kW) | Paralepa Haapsalu linn Lääne maakond | 7.2 | madalpinge | 2023-02-27 | päike
A-tüüpi tootja (alla 500 kW) | Lubja küla Viimsi vald Harju maakond | 10 | madalpinge | 2023-02-28 | päike
A-tüüpi tootja (alla 500 kW) | Pusku küla Haapsalu linn Lääne maakond | 15 | madalpinge | 2023-03-02 | päike
A-tüüpi tootja (alla 500 kW) | Üdruma küla Lääne-Nigula vald Lääne maakond | 15 | madalpinge | 2023-03-02 | päike
A-tüüpi tootja (alla 500 kW) | Lubja küla Viimsi vald Harju maakond | 15 | madalpinge | 2023-03-03 | päike
A-tüüpi tootja (alla 500 kW) | Keskvere küla Lääne-Nigula vald Lääne maakond | 8.8 | madalpinge | 2023-03-03 | päike
A-tüüpi tootja (alla 500 kW) | Haabneeme Viimsi vald Harju maakond | 15 | madalpinge | 2023-03-06 | päike
A-tüüpi tootja (alla 500 kW) | Põgari-Sassi küla Haapsalu linn Lääne maakond | 10 | madalpinge | 2023-03-07 | päike
Ninanuki MÜ | Allika küla Haapsalu linn Lääne maakond | 12 | madalpinge | 2023-03-07 | päike
A-tüüpi tootja (alla 500 kW) | Metsakasti küla Viimsi vald Harju maakond | 15 | madalpinge | 2023-03-09 | päike
A-tüüpi tootja (alla 500 kW) | Pärnamäe küla Viimsi vald Harju maakond | 15 | madalpinge | 2023-03-10 | päike
Raudtee 7 | Haapsalu Haapsalu linn Lääne maakond | 12 | madalpinge | 2023-03-10 | päike
A-tüüpi tootja (alla 500 kW) | Kasari küla Lääne-Nigula vald Lääne maakond | 5 | madalpinge | 2023-03-10 | päike
A-tüüpi tootja (alla 500 kW) | Pälli küla Lääne-Nigula vald Lääne maakond | 12 | madalpinge | 2023-03-10 | päike
A-tüüpi tootja (alla 500 kW) | Leppneeme küla Viimsi vald Harju maakond | 10 | madalpinge | 2023-03-13 | päike
A-tüüpi tootja (alla 500 kW) | Pringi küla Viimsi vald Harju maakond | 11 | madalpinge | 2023-03-20 | päike
A-tüüpi tootja (alla 500 kW) | Mäeküla Haapsalu linn Lääne maakond | 5.4 | madalpinge | 2023-03-23 | päike
A-tüüpi tootja (alla 500 kW) | Pusku küla Haapsalu linn Lääne maakond | 10 | madalpinge | 2023-03-23 | päike
A-tüüpi tootja (alla 500 kW) | Paralepa Haapsalu linn Lääne maakond | 12 | madalpinge | 2023-03-23 | päike
A-tüüpi tootja (alla 500 kW) | Silla küla Lääne-Nigula vald Lääne maakond | 12 | madalpinge | 2023-03-23 | päike
A-tüüpi tootja (alla 500 kW) | Saunja küla Lääne-Nigula vald Lääne maakond | 15 | madalpinge | 2023-03-23 | päike
A-tüüpi tootja (alla 500 kW) | Virtsu Lääneranna vald Pärnu maakond | 12 | madalpinge | 2023-03-24 | päike
A-tüüpi tootja (alla 500 kW) | Pringi küla Viimsi vald Harju maakond | 15 | madalpinge | 2023-03-24 | päike
A-tüüpi tootja (alla 500 kW) | Leppneeme küla Viimsi vald Harju maakond | 15 | madalpinge | 2023-03-24 | päike
A-tüüpi tootja (alla 500 kW) | Uuemõisa alevik Haapsalu linn Lääne maakond | 12.5 | madalpinge | 2023-03-24 | päike
A-tüüpi tootja (alla 500 kW) | Päri küla Lääne-Nigula vald Lääne maakond | 15 | madalpinge | 2023-03-24 | päike
A-tüüpi tootja (alla 500 kW) | Taebla Lääne-Nigula vald Lääne maakond | 12.5 | madalpinge | 2023-03-27 | päike
A-tüüpi tootja (alla 500 kW) | Saunja küla Lääne-Nigula vald Lääne maakond | 10 | madalpinge | 2023-03-27 | päike
A-tüüpi tootja (alla 500 kW) | Haapsalu Haapsalu linn Lääne maakond | 11 | madalpinge | 2023-03-29 | päike
A-tüüpi tootja (alla 500 kW) | Randvere küla Viimsi vald Harju maakond | 5 | madalpinge | 2023-03-30 | päike
A-tüüpi tootja (alla 500 kW) | Randvere küla Viimsi vald Harju maakond | 5 | madalpinge | 2023-03-30 | päike
A-tüüpi tootja (alla 500 kW) | Rohuneeme küla Viimsi vald Harju maakond | 10 | madalpinge | 2023-03-30 | päike
A-tüüpi tootja (alla 500 kW) | Haapsalu Haapsalu linn Lääne maakond | 12 | madalpinge | 2023-03-31 | päike
A-tüüpi tootja (alla 500 kW) | Pärnamäe küla Viimsi vald Harju maakond | 22 | madalpinge | 2023-04-03 | päike
A-tüüpi tootja (alla 500 kW) | Haapsalu Haapsalu linn Lääne maakond | 15 | madalpinge | 2023-04-04 | päike
A-tüüpi tootja (alla 500 kW) | Vaisi küla Lääne-Nigula vald Lääne maakond | 12 | madalpinge | 2023-04-04 | päike
A-tüüpi tootja (alla 500 kW) | Viimsi Viimsi vald Harju maakond | 10 | madalpinge | 2023-04-05 | päike
A-tüüpi tootja (alla 500 kW) | Haabneeme Viimsi vald Harju maakond | 15 | madalpinge | 2023-04-05 | päike
A-tüüpi tootja (alla 500 kW) | Kiideva küla Haapsalu linn Lääne maakond | 12 | madalpinge | 2023-04-05 | päike
A-tüüpi tootja (alla 500 kW) | Kelvingi küla Viimsi vald Harju maakond | 8 | madalpinge | 2023-04-06 | päike
Söödi talu | Vaisi küla Lääne-Nigula vald Lääne maakond | 15 | madalpinge | 2023-04-06 | päike
A-tüüpi tootja (alla 500 kW) | Viimsi Viimsi vald Harju maakond | 12 | madalpinge | 2023-04-10 | päike
Jaama 11 | Haapsalu Haapsalu linn Lääne maakond | 30 | madalpinge | 2023-04-10 | päike
A-tüüpi tootja (alla 500 kW) | Nihka küla Lääne-Nigula vald Lääne maakond | 10 | madalpinge | 2023-04-10 | päike
A-tüüpi tootja (alla 500 kW) | Tammneeme küla Viimsi vald Harju maakond | 6 | madalpinge | 2023-04-11 | päike
A-tüüpi tootja (alla 500 kW) | Allika küla Haapsalu linn Lääne maakond | 4 | madalpinge | 2023-04-11 | päike
A-tüüpi tootja (alla 500 kW) | Metsakasti küla Viimsi vald Harju maakond | 15 | madalpinge | 2023-04-12 | päike
A-tüüpi tootja (alla 500 kW) | Haabneeme Viimsi vald Harju maakond | 8 | madalpinge | 2023-04-13 | päike
Kõmsi tee 23 | Kõmsi küla Lääneranna vald Pärnu maakond | 12 | madalpinge | 2023-04-13 | päike
A-tüüpi tootja (alla 500 kW) | Palivere Lääne-Nigula vald Lääne maakond | 6 | madalpinge | 2023-04-14 | päike
Paisumasti | Uuemõisa küla Haapsalu linn Lääne maakond | 6 | madalpinge | 2023-04-14 | päike
Tuuleveski | Pivarootsi küla Lääneranna vald Pärnu maakond | 3 | madalpinge | 2023-04-14 | päike
A-tüüpi tootja (alla 500 kW) | Haabneeme Viimsi vald Harju maakond | 15 | madalpinge | 2023-04-17 | päike
A-tüüpi tootja (alla 500 kW) | Haabneeme Viimsi vald Harju maakond | 21 | madalpinge | 2023-04-17 | päike
A-tüüpi tootja (alla 500 kW) | Kelvingi küla Viimsi vald Harju maakond | 25 | madalpinge | 2023-04-17 | päike
Haava 19a | Haapsalu Haapsalu linn Lääne maakond | 15 | madalpinge | 2023-04-19 | päike
A-tüüpi tootja (alla 500 kW) | Haabneeme Viimsi vald Harju maakond | 10 | madalpinge | 2023-04-19 | päike
A-tüüpi tootja (alla 500 kW) | Haabneeme Viimsi vald Harju maakond | 8 | madalpinge | 2023-04-19 | päike
A-tüüpi tootja (alla 500 kW) | Leppneeme küla Viimsi vald Harju maakond | 15 | madalpinge | 2023-04-20 | päike
Lihula mnt. 19 TK2 | Haapsalu Haapsalu linn Lääne maakond | 15 | 10 kV | 2023-04-20 | päike
A-tüüpi tootja (alla 500 kW) | Tammneeme küla Viimsi vald Harju maakond | 15 | madalpinge | 2023-04-21 | päike
A-tüüpi tootja (alla 500 kW) | Pärnamäe küla Viimsi vald Harju maakond | 15 | madalpinge | 2023-04-21 | päike
A-tüüpi tootja (alla 500 kW) | Herjava küla Haapsalu linn Lääne maakond | 12 | madalpinge | 2023-04-24 | päike
A-tüüpi tootja (alla 500 kW) | Rohuküla Haapsalu linn Lääne maakond | 9 | madalpinge | 2023-04-25 | päike
A-tüüpi tootja (alla 500 kW) | Lubja küla Viimsi vald Harju maakond | 10 | madalpinge | 2023-04-26 | päike
A-tüüpi tootja (alla 500 kW) | Püünsi küla Viimsi vald Harju maakond | 10 | madalpinge | 2023-04-26 | päike
A-tüüpi tootja (alla 500 kW) | Rohuküla Haapsalu linn Lääne maakond | 12.5 | madalpinge | 2023-04-27 | päike
A-tüüpi tootja (alla 500 kW) | Kasari küla Lääne-Nigula vald Lääne maakond | 15 | madalpinge | 2023-04-27 | päike
A-tüüpi tootja (alla 500 kW) | Haabneeme Viimsi vald Harju maakond | 5 | madalpinge | 2023-05-02 | päike
A-tüüpi tootja (alla 500 kW) | Püünsi küla Viimsi vald Harju maakond | 15 | madalpinge | 2023-05-02 | päike
A-tüüpi tootja (alla 500 kW) | Pärnamäe küla Viimsi vald Harju maakond | 15 | madalpinge | 2023-05-02 | päike
A-tüüpi tootja (alla 500 kW) | Rohuneeme küla Viimsi vald Harju maakond | 6 | madalpinge | 2023-05-03 | päike
A-tüüpi tootja (alla 500 kW) | Rohuneeme küla Viimsi vald Harju maakond | 11 | madalpinge | 2023-05-03 | päike
A-tüüpi tootja (alla 500 kW) | Viimsi Viimsi vald Harju maakond | 8 | madalpinge | 2023-05-04 | päike
A-tüüpi tootja (alla 500 kW) | Randvere küla Viimsi vald Harju maakond | 6 | madalpinge | 2023-05-04 | päike
A-tüüpi tootja (alla 500 kW) | Haabneeme Viimsi vald Harju maakond | 11 | madalpinge | 2023-05-04 | päike
A-tüüpi tootja (alla 500 kW) | Haapsalu Haapsalu linn Lääne maakond | 6 | madalpinge | 2023-05-04 | päike
A-tüüpi tootja (alla 500 kW) | Paralepa Haapsalu linn Lääne maakond | 10 | madalpinge | 2023-05-04 | päike
A-tüüpi tootja (alla 500 kW) | Haabneeme Viimsi vald Harju maakond | 10 | madalpinge | 2023-05-08 | päike
A-tüüpi tootja (alla 500 kW) | Pärnamäe küla Viimsi vald Harju maakond | 8 | madalpinge | 2023-05-08 | päike
A-tüüpi tootja (alla 500 kW) | Haabneeme Viimsi vald Harju maakond | 15 | madalpinge | 2023-05-09 | päike
A-tüüpi tootja (alla 500 kW) | Haabneeme Viimsi vald Harju maakond | 15 | madalpinge | 2023-05-09 | päike
A-tüüpi tootja (alla 500 kW) | Paralepa Haapsalu linn Lääne maakond | 15 | madalpinge | 2023-05-09 | päike
A-tüüpi tootja (alla 500 kW) | Haapsalu Haapsalu linn Lääne maakond | 10 | madalpinge | 2023-05-10 | päike
A-tüüpi tootja (alla 500 kW) | Haapsalu Haapsalu linn Lääne maakond | 10 | madalpinge | 2023-05-10 | päike
A-tüüpi tootja (alla 500 kW) | Kiltsi küla Haapsalu linn Lääne maakond | 15 | madalpinge | 2023-05-10 | päike
A-tüüpi tootja (alla 500 kW) | Randvere küla Viimsi vald Harju maakond | 12 | madalpinge | 2023-05-15 | päike
A-tüüpi tootja (alla 500 kW) | Haabneeme Viimsi vald Harju maakond | 7 | madalpinge | 2023-05-17 | päike
A-tüüpi tootja (alla 500 kW) | Haapsalu Haapsalu linn Lääne maakond | 15 | madalpinge | 2023-05-17 | päike
A-tüüpi tootja (alla 500 kW) | Haapsalu Haapsalu linn Lääne maakond | 12 | madalpinge | 2023-05-22 | päike
A-tüüpi tootja (alla 500 kW) | Leppneeme küla Viimsi vald Harju maakond | 12 | madalpinge | 2023-05-23 | päike
A-tüüpi tootja (alla 500 kW) | Dirhami küla Lääne-Nigula vald Lääne maakond | 5 | madalpinge | 2023-05-24 | päike
A-tüüpi tootja (alla 500 kW) | Metsakasti küla Viimsi vald Harju maakond | 10 | madalpinge | 2023-05-25 | päike
A-tüüpi tootja (alla 500 kW) | Metsakasti küla Viimsi vald Harju maakond | 12 | madalpinge | 2023-05-25 | päike
A-tüüpi tootja (alla 500 kW) | Haabneeme Viimsi vald Harju maakond | 12 | madalpinge | 2023-05-25 | päike
A-tüüpi tootja (alla 500 kW) | Haabneeme Viimsi vald Harju maakond | 8.8 | madalpinge | 2023-05-26 | päike
A-tüüpi tootja (alla 500 kW) | Haabneeme Viimsi vald Harju maakond | 5 | madalpinge | 2023-05-26 | päike
A-tüüpi tootja (alla 500 kW) | Leppneeme küla Viimsi vald Harju maakond | 20 | madalpinge | 2023-05-26 | päike
A-tüüpi tootja (alla 500 kW) | Tammneeme küla Viimsi vald Harju maakond | 21.1 | madalpinge | 2023-05-26 | päike
Haava 17 KP1 HAAVA | Haapsalu Haapsalu linn Lääne maakond | 50 | madalpinge | 2023-05-29 | päike
A-tüüpi tootja (alla 500 kW) | Pärnamäe küla Viimsi vald Harju maakond | 15 | madalpinge | 2023-05-29 | päike
A-tüüpi tootja (alla 500 kW) | Risti Lääne-Nigula vald Lääne maakond | 6 | madalpinge | 2023-05-30 | päike
A-tüüpi tootja (alla 500 kW) | Uugla küla Lääne-Nigula vald Lääne maakond | 15 | madalpinge | 2023-05-30 | päike
A-tüüpi tootja (alla 500 kW) | Haabneeme Viimsi vald Harju maakond | 10 | madalpinge | 2023-05-31 | päike
A-tüüpi tootja (alla 500 kW) | Pringi küla Viimsi vald Harju maakond | 16.5 | madalpinge | 2023-05-31 | päike
A-tüüpi tootja (alla 500 kW) | Haabneeme Viimsi vald Harju maakond | 11 | madalpinge | 2023-05-31 | päike
Jõekääru tee 9 | Saunja küla Lääne-Nigula vald Lääne maakond | 12 | madalpinge | 2023-05-31 | päike
Westmeri 3 | Haapsalu Haapsalu linn Lääne maakond | 20 | madalpinge | 2023-06-01 | päike
A-tüüpi tootja (alla 500 kW) | Rohuneeme küla Viimsi vald Harju maakond | 15 | madalpinge | 2023-06-02 | päike
A-tüüpi tootja (alla 500 kW) | Pärnamäe küla Viimsi vald Harju maakond | 15 | madalpinge | 2023-06-02 | päike
A-tüüpi tootja (alla 500 kW) | Kiviküla Haapsalu linn Lääne maakond | 10 | madalpinge | 2023-06-02 | päike
A-tüüpi tootja (alla 500 kW) | Vagivere küla Lääneranna vald Pärnu maakond | 15 | madalpinge | 2023-06-02 | päike
Jalaka 78 | Haapsalu Haapsalu linn Lääne maakond | 15 | madalpinge | 2023-06-05 | päike
A-tüüpi tootja (alla 500 kW) | Kabeli küla Lääne-Nigula vald Lääne maakond | 15 | madalpinge | 2023-06-05 | päike
A-tüüpi tootja (alla 500 kW) | Haapsalu Haapsalu linn Lääne maakond | 10 | madalpinge | 2023-06-06 | päike
A-tüüpi tootja (alla 500 kW) | Viimsi Viimsi vald Harju maakond | 6 | madalpinge | 2023-06-07 | päike
A-tüüpi tootja (alla 500 kW) | Viimsi Viimsi vald Harju maakond | 60 | madalpinge | 2023-06-07 | päike
A-tüüpi tootja (alla 500 kW) | Lihula Lääneranna vald Pärnu maakond | 10 | madalpinge | 2023-06-08 | päike
A-tüüpi tootja (alla 500 kW) | Haabneeme Viimsi vald Harju maakond | 6 | madalpinge | 2023-06-09 | päike
A-tüüpi tootja (alla 500 kW) | Haabneeme Viimsi vald Harju maakond | 15 | madalpinge | 2023-06-09 | päike
A-tüüpi tootja (alla 500 kW) | Nõva küla Lääne-Nigula vald Lääne maakond | 15 | madalpinge | 2023-06-09 | päike
A-tüüpi tootja (alla 500 kW) | Risti Lääne-Nigula vald Lääne maakond | 6 | madalpinge | 2023-06-09 | päike
A-tüüpi tootja (alla 500 kW) | Risti Lääne-Nigula vald Lääne maakond | 11 | madalpinge | 2023-06-09 | päike
Heina 4 | Lihula Lääneranna vald Pärnu maakond | 4500 | 10 kV | 2023-06-12 | päike
A-tüüpi tootja (alla 500 kW) | Lubja küla Viimsi vald Harju maakond | 8 | madalpinge | 2023-06-14 | päike
A-tüüpi tootja (alla 500 kW) | Haabneeme Viimsi vald Harju maakond | 12 | madalpinge | 2023-06-14 | päike
A-tüüpi tootja (alla 500 kW) | Randvere küla Viimsi vald Harju maakond | 13 | madalpinge | 2023-06-14 | päike
A-tüüpi tootja (alla 500 kW) | Randvere küla Viimsi vald Harju maakond | 12 | madalpinge | 2023-06-14 | päike
A-tüüpi tootja (alla 500 kW) | Linnamäe Lääne-Nigula vald Lääne maakond | 8 | madalpinge | 2023-06-14 | päike
A-tüüpi tootja (alla 500 kW) | Pringi küla Viimsi vald Harju maakond | 10 | madalpinge | 2023-06-19 | päike
A-tüüpi tootja (alla 500 kW) | Püünsi küla Viimsi vald Harju maakond | 8 | madalpinge | 2023-06-19 | päike
A-tüüpi tootja (alla 500 kW) | Haabneeme Viimsi vald Harju maakond | 15 | madalpinge | 2023-06-19 | päike
A-tüüpi tootja (alla 500 kW) | Leppneeme küla Viimsi vald Harju maakond | 15 | madalpinge | 2023-06-19 | päike
A-tüüpi tootja (alla 500 kW) | Püünsi küla Viimsi vald Harju maakond | 13.2 | madalpinge | 2023-06-20 | päike
A-tüüpi tootja (alla 500 kW) | Haabneeme Viimsi vald Harju maakond | 10 | madalpinge | 2023-06-20 | päike
Holmi 14 | Haapsalu Haapsalu linn Lääne maakond | 20 | madalpinge | 2023-06-21 | päike
A-tüüpi tootja (alla 500 kW) | Pärnamäe küla Viimsi vald Harju maakond | 10 | madalpinge | 2023-06-21 | päike
A-tüüpi tootja (alla 500 kW) | Kelvingi küla Viimsi vald Harju maakond | 10 | madalpinge | 2023-06-22 | päike
A-tüüpi tootja (alla 500 kW) | Pringi küla Viimsi vald Harju maakond | 8 | madalpinge | 2023-06-26 | päike
A-tüüpi tootja (alla 500 kW) | Haabneeme Viimsi vald Harju maakond | 10 | madalpinge | 2023-06-27 | päike
A-tüüpi tootja (alla 500 kW) | Randvere küla Viimsi vald Harju maakond | 15 | madalpinge | 2023-06-27 | päike
A-tüüpi tootja (alla 500 kW) | Haapsalu Haapsalu linn Lääne maakond | 10 | madalpinge | 2023-06-27 | päike
A-tüüpi tootja (alla 500 kW) | Haapsalu Haapsalu linn Lääne maakond | 10 | madalpinge | 2023-06-27 | päike
A-tüüpi tootja (alla 500 kW) | Uuemõisa alevik Haapsalu linn Lääne maakond | 15 | madalpinge | 2023-06-27 | päike
A-tüüpi tootja (alla 500 kW) | Randvere küla Viimsi vald Harju maakond | 15 | madalpinge | 2023-06-29 | päike
A-tüüpi tootja (alla 500 kW) | Pärnamäe küla Viimsi vald Harju maakond | 15 | madalpinge | 2023-06-30 | päike
A-tüüpi tootja (alla 500 kW) | Randvere küla Viimsi vald Harju maakond | 15 | madalpinge | 2023-06-30 | päike
A-tüüpi tootja (alla 500 kW) | Haapsalu Haapsalu linn Lääne maakond | 8 | madalpinge | 2023-07-03 | päike
A-tüüpi tootja (alla 500 kW) | Viimsi Viimsi vald Harju maakond | 15 | madalpinge | 2023-07-03 | päike
A-tüüpi tootja (alla 500 kW) | Pärnamäe küla Viimsi vald Harju maakond | 12 | madalpinge | 2023-07-04 | päike
A-tüüpi tootja (alla 500 kW) | Haabneeme Viimsi vald Harju maakond | 22 | madalpinge | 2023-07-05 | päike
A-tüüpi tootja (alla 500 kW) | Lihula Lääneranna vald Pärnu maakond | 10 | madalpinge | 2023-07-05 | päike
A-tüüpi tootja (alla 500 kW) | Haabneeme Viimsi vald Harju maakond | 15 | madalpinge | 2023-07-06 | päike
A-tüüpi tootja (alla 500 kW) | Leppneeme küla Viimsi vald Harju maakond | 8 | madalpinge | 2023-07-06 | päike
A-tüüpi tootja (alla 500 kW) | Haabneeme Viimsi vald Harju maakond | 10 | madalpinge | 2023-07-06 | päike
A-tüüpi tootja (alla 500 kW) | Haapsalu Haapsalu linn Lääne maakond | 10 | madalpinge | 2023-07-06 | päike
A-tüüpi tootja (alla 500 kW) | Tuudi küla Lääneranna vald Pärnu maakond | 12 | madalpinge | 2023-07-06 | päike
Aruküla alajaam tsehh 1 | Uugla küla Lääne-Nigula vald Lääne maakond | 150 | madalpinge | 2023-07-10 | päike
A-tüüpi tootja (alla 500 kW) | Pärnamäe küla Viimsi vald Harju maakond | 6 | madalpinge | 2023-07-11 | päike
Töökoda | Kirna küla Lääne-Nigula vald Lääne maakond | 0 | madalpinge | 2023-07-11 | päike
A-tüüpi tootja (alla 500 kW) | Peraküla Lääne-Nigula vald Lääne maakond | 8.2 | madalpinge | 2023-07-12 | päike
A-tüüpi tootja (alla 500 kW) | Püünsi küla Viimsi vald Harju maakond | 12 | madalpinge | 2023-07-14 | päike
A-tüüpi tootja (alla 500 kW) | Pärnamäe küla Viimsi vald Harju maakond | 12 | madalpinge | 2023-07-14 | päike
A-tüüpi tootja (alla 500 kW) | Haabneeme Viimsi vald Harju maakond | 13 | madalpinge | 2023-07-14 | päike
A-tüüpi tootja (alla 500 kW) | Pringi küla Viimsi vald Harju maakond | 8 | madalpinge | 2023-07-17 | päike
A-tüüpi tootja (alla 500 kW) | Lubja küla Viimsi vald Harju maakond | 15 | madalpinge | 2023-07-17 | päike
A-tüüpi tootja (alla 500 kW) | Haabneeme Viimsi vald Harju maakond | 10 | madalpinge | 2023-07-18 | päike
Lihula mnt. 2 | Haapsalu Haapsalu linn Lääne maakond | 6.6 | madalpinge | 2023-07-18 | päike
A-tüüpi tootja (alla 500 kW) | Võntküla Lääne-Nigula vald Lääne maakond | 8 | madalpinge | 2023-07-18 | päike
A-tüüpi tootja (alla 500 kW) | Haabneeme Viimsi vald Harju maakond | 12 | madalpinge | 2023-07-20 | päike
A-tüüpi tootja (alla 500 kW) | Haapsalu Haapsalu linn Lääne maakond | 11 | madalpinge | 2023-07-24 | päike
A-tüüpi tootja (alla 500 kW) | Püünsi küla Viimsi vald Harju maakond | 10 | madalpinge | 2023-07-24 | päike
A-tüüpi tootja (alla 500 kW) | Püünsi küla Viimsi vald Harju maakond | 12 | madalpinge | 2023-07-24 | päike
A-tüüpi tootja (alla 500 kW) | Pärnamäe küla Viimsi vald Harju maakond | 8 | madalpinge | 2023-07-24 | päike
A-tüüpi tootja (alla 500 kW) | Haapsalu Haapsalu linn Lääne maakond | 10 | madalpinge | 2023-07-26 | päike
A-tüüpi tootja (alla 500 kW) | Haapsalu Haapsalu linn Lääne maakond | 15 | madalpinge | 2023-07-26 | päike
A-tüüpi tootja (alla 500 kW) | Haapsalu Haapsalu linn Lääne maakond | 15 | madalpinge | 2023-07-27 | päike
A-tüüpi tootja (alla 500 kW) | Haapsalu Haapsalu linn Lääne maakond | 15 | madalpinge | 2023-07-28 | päike
A-tüüpi tootja (alla 500 kW) | Haabneeme Viimsi vald Harju maakond | 8 | madalpinge | 2023-07-31 | päike
A-tüüpi tootja (alla 500 kW) | Tanska küla Haapsalu linn Lääne maakond | 15 | madalpinge | 2023-07-31 | päike
A-tüüpi tootja (alla 500 kW) | Haabneeme Viimsi vald Harju maakond | 10 | madalpinge | 2023-08-01 | päike
A-tüüpi tootja (alla 500 kW) | Püünsi küla Viimsi vald Harju maakond | 10 | madalpinge | 2023-08-02 | päike
A-tüüpi tootja (alla 500 kW) | Rohuneeme küla Viimsi vald Harju maakond | 10 | madalpinge | 2023-08-03 | päike
A-tüüpi tootja (alla 500 kW) | Mägari küla Haapsalu linn Lääne maakond | 11 | madalpinge | 2023-08-04 | päike
A-tüüpi tootja (alla 500 kW) | Keemu küla Lääneranna vald Pärnu maakond | 6 | madalpinge | 2023-08-08 | päike
A-tüüpi tootja (alla 500 kW) | Nehatu küla Lääneranna vald Pärnu maakond | 10 | madalpinge | 2023-08-08 | päike
A-tüüpi tootja (alla 500 kW) | Haabneeme Viimsi vald Harju maakond | 12 | madalpinge | 2023-08-10 | päike
A-tüüpi tootja (alla 500 kW) | Muuga küla Viimsi vald Harju maakond | 10 | madalpinge | 2023-08-11 | päike
A-tüüpi tootja (alla 500 kW) | Randvere küla Viimsi vald Harju maakond | 15 | madalpinge | 2023-08-11 | päike
A-tüüpi tootja (alla 500 kW) | Haabneeme Viimsi vald Harju maakond | 13.2 | madalpinge | 2023-08-14 | päike
A-tüüpi tootja (alla 500 kW) | Pärnamäe küla Viimsi vald Harju maakond | 15 | madalpinge | 2023-08-16 | päike
A-tüüpi tootja (alla 500 kW) | Pringi küla Viimsi vald Harju maakond | 10 | madalpinge | 2023-08-17 | päike
A-tüüpi tootja (alla 500 kW) | Pärnamäe küla Viimsi vald Harju maakond | 6 | madalpinge | 2023-08-17 | päike
A-tüüpi tootja (alla 500 kW) | Püünsi küla Viimsi vald Harju maakond | 10 | madalpinge | 2023-08-18 | päike
A-tüüpi tootja (alla 500 kW) | Leppneeme küla Viimsi vald Harju maakond | 15 | madalpinge | 2023-08-18 | päike
A-tüüpi tootja (alla 500 kW) | Lubja küla Viimsi vald Harju maakond | 15 | madalpinge | 2023-08-20 | päike
A-tüüpi tootja (alla 500 kW) | Kelvingi küla Viimsi vald Harju maakond | 15 | madalpinge | 2023-08-22 | päike
A-tüüpi tootja (alla 500 kW) | Rannaküla Lääne-Nigula vald Lääne maakond | 10 | madalpinge | 2023-08-22 | päike
A-tüüpi tootja (alla 500 kW) | Liustemäe küla Lääneranna vald Pärnu maakond | 10 | madalpinge | 2023-08-25 | päike
A-tüüpi tootja (alla 500 kW) | Haabneeme Viimsi vald Harju maakond | 10 | madalpinge | 2023-08-28 | päike
A-tüüpi tootja (alla 500 kW) | Randvere küla Viimsi vald Harju maakond | 12.16 | madalpinge | 2023-08-28 | päike
Sõpruse tee 15 Keskuse m/ü 2T | Haabneeme Viimsi vald Harju maakond | 400 | 10 kV | 2023-08-29 | päike
Matsi-Jaagu talu I | Põgari-Sassi küla Haapsalu linn Lääne maakond | 6 | madalpinge | 2023-08-29 | päike
A-tüüpi tootja (alla 500 kW) | Miiduranna küla Viimsi vald Harju maakond | 5 | madalpinge | 2023-08-31 | päike
A-tüüpi tootja (alla 500 kW) | Leppneeme küla Viimsi vald Harju maakond | 10 | madalpinge | 2023-08-31 | päike
A-tüüpi tootja (alla 500 kW) | Haapsalu Haapsalu linn Lääne maakond | 12 | madalpinge | 2023-08-31 | päike
A-tüüpi tootja (alla 500 kW) | Pringi küla Viimsi vald Harju maakond | 15 | madalpinge | 2023-09-05 | päike
A-tüüpi tootja (alla 500 kW) | Haabneeme Viimsi vald Harju maakond | 7 | madalpinge | 2023-09-06 | päike
A-tüüpi tootja (alla 500 kW) | Haapsalu Haapsalu linn Lääne maakond | 10 | madalpinge | 2023-09-06 | päike
A-tüüpi tootja (alla 500 kW) | Haabneeme Viimsi vald Harju maakond | 10 | madalpinge | 2023-09-08 | päike
A-tüüpi tootja (alla 500 kW) | Võntküla Lääne-Nigula vald Lääne maakond | 3.5 | madalpinge | 2023-09-08 | päike
Kapa | Võntküla Lääne-Nigula vald Lääne maakond | 4 | madalpinge | 2023-09-08 | päike
A-tüüpi tootja (alla 500 kW) | Rohuneeme küla Viimsi vald Harju maakond | 12 | madalpinge | 2023-09-13 | päike
A-tüüpi tootja (alla 500 kW) | Leppneeme küla Viimsi vald Harju maakond | 10 | madalpinge | 2023-09-13 | päike
A-tüüpi tootja (alla 500 kW) | Haabneeme Viimsi vald Harju maakond | 15 | madalpinge | 2023-09-13 | päike
A-tüüpi tootja (alla 500 kW) | Haabneeme Viimsi vald Harju maakond | 6 | madalpinge | 2023-09-18 | päike
A-tüüpi tootja (alla 500 kW) | Tammneeme küla Viimsi vald Harju maakond | 15 | madalpinge | 2023-09-18 | päike
A-tüüpi tootja (alla 500 kW) | Haapsalu Haapsalu linn Lääne maakond | 6 | madalpinge | 2023-09-19 | päike
A-tüüpi tootja (alla 500 kW) | Poanse küla Lääneranna vald Pärnu maakond | 15 | madalpinge | 2023-09-19 | päike
Posti 23 kontor | Haapsalu Haapsalu linn Lääne maakond | 15 | madalpinge | 2023-09-20 | päike
A-tüüpi tootja (alla 500 kW) | Lubja küla Viimsi vald Harju maakond | 8 | madalpinge | 2023-09-22 | päike
A-tüüpi tootja (alla 500 kW) | Leppneeme küla Viimsi vald Harju maakond | 12.5 | madalpinge | 2023-09-27 | päike
A-tüüpi tootja (alla 500 kW) | Haapsalu Haapsalu linn Lääne maakond | 8 | madalpinge | 2023-09-27 | päike
A-tüüpi tootja (alla 500 kW) | Pärnamäe küla Viimsi vald Harju maakond | 15 | madalpinge | 2023-09-28 | päike
A-tüüpi tootja (alla 500 kW) | Tammneeme küla Viimsi vald Harju maakond | 10 | madalpinge | 2023-09-28
Masti 2 RRJ | Uuemõisa alevik Haapsalu linn Lääne maakond | 0 | madalpinge | 2023-09-28 | päike
A-tüüpi tootja (alla 500 kW) | Pringi küla Viimsi vald Harju maakond | 11 | madalpinge | 2022-10-20 | päike
A-tüüpi tootja (alla 500 kW) | Metsakasti küla Viimsi vald Harju maakond | 12 | madalpinge | 2022-11-09 | päike
Parila tugijaam | Lannuste küla Haapsalu linn Lääne maakond | 6 | madalpinge | 2023-03-02 | päike
Lihula mnt. 24 | Haapsalu Haapsalu linn Lääne maakond | 55 | madalpinge | 2023-06-02 | päike
A-tüüpi tootja (alla 500 kW) | Randvere küla Viimsi vald Harju maakond | 3.3 | madalpinge | 2023-07-10 | päike
A-tüüpi tootja (alla 500 kW) | Randvere küla Viimsi vald Harju maakond | 11 | madalpinge | 2023-07-11 | päike
Oja 2/4 | Haapsalu Haapsalu linn Lääne maakond | 15 | 10 kV | 2023-08-09 | päike
A-tüüpi tootja (alla 500 kW) | Dirhami küla Lääne-Nigula vald Lääne maakond | 6 | madalpinge | 2023-08-14 | päike
A-tüüpi tootja (alla 500 kW) | Randvere küla Viimsi vald Harju maakond | 15 | madalpinge | 2023-08-15 | päike
A-tüüpi tootja (alla 500 kW) | Pringi küla Viimsi vald Harju maakond | 4 | madalpinge | 2023-08-17 | päike
A-tüüpi tootja (alla 500 kW) | Randvere küla Viimsi vald Harju maakond | 9 | madalpinge | 2023-09-08 | päike
A-tüüpi tootja (alla 500 kW) | Tammneeme küla Viimsi vald Harju maakond | 15 | madalpinge | 2023-10-02 | päike
A-tüüpi tootja (alla 500 kW) | Haabneeme Viimsi vald Harju maakond | 15 | madalpinge | 2023-10-02 | päike
A-tüüpi tootja (alla 500 kW) | Pringi küla Viimsi vald Harju maakond | 10 | madalpinge | 2023-10-04 | päike
A-tüüpi tootja (alla 500 kW) | Kirbla küla Lääneranna vald Pärnu maakond | 10 | madalpinge | 2023-10-05 | päike
Oja 2/4 KILU alj. II | Haapsalu Haapsalu linn Lääne maakond | 15 | 10 kV | 2023-10-05 | päike
A-tüüpi tootja (alla 500 kW) | Uuemõisa alevik Haapsalu linn Lääne maakond | 20 | madalpinge | 2023-10-05 | päike
Väike-Kaare tee 23 | Pärnamäe küla Viimsi vald Harju maakond | 15 | madalpinge | 2023-10-05 | päike
Karu MÜ | Allika küla Haapsalu linn Lääne maakond | 15 | madalpinge | 2023-10-06 | päike
A-tüüpi tootja (alla 500 kW) | Leppneeme küla Viimsi vald Harju maakond | 15 | madalpinge | 2023-10-11 | päike
A-tüüpi tootja (alla 500 kW) | Rohuneeme küla Viimsi vald Harju maakond | 8.8 | madalpinge | 2023-10-11 | päike
A-tüüpi tootja (alla 500 kW) | Kelvingi küla Viimsi vald Harju maakond | 15 | madalpinge | 2023-10-12 | päike
A-tüüpi tootja (alla 500 kW) | Haabneeme Viimsi vald Harju maakond | 10 | madalpinge | 2023-10-13 | päike
A-tüüpi tootja (alla 500 kW) | Haabneeme Viimsi vald Harju maakond | 10 | madalpinge | 2023-10-17 | päike
A-tüüpi tootja (alla 500 kW) | Pringi küla Viimsi vald Harju maakond | 15 | madalpinge | 2023-10-19 | päike
A-tüüpi tootja (alla 500 kW) | Lubja küla Viimsi vald Harju maakond | 6 | madalpinge | 2023-10-25 | päike
A-tüüpi tootja (alla 500 kW) | Haabneeme Viimsi vald Harju maakond | 11 | madalpinge | 2023-10-30 | päike
A-tüüpi tootja (alla 500 kW) | Randvere küla Viimsi vald Harju maakond | 15 | madalpinge | 2023-11-02 | päike
A-tüüpi tootja (alla 500 kW) | Haapsalu Haapsalu linn Lääne maakond | 14 | madalpinge | 2023-11-06 | päike
A-tüüpi tootja (alla 500 kW) | Pärnamäe küla Viimsi vald Harju maakond | 10 | madalpinge | 2023-11-06 | päike
Suur-Kaare tee 21 | Pärnamäe küla Viimsi vald Harju maakond | 13.2 | madalpinge | 2023-11-06 | päike
A-tüüpi tootja (alla 500 kW) | Püünsi küla Viimsi vald Harju maakond | 13 | madalpinge | 2023-11-08 | päike
A-tüüpi tootja (alla 500 kW) | Metsakasti küla Viimsi vald Harju maakond | 10 | madalpinge | 2023-11-09 | päike
Masti 4 | Uuemõisa alevik Haapsalu linn Lääne maakond | 40 | madalpinge | 2023-11-13 | päike
Töökoja | Vatla küla Lääneranna vald Pärnu maakond | 15 | madalpinge | 2023-11-20 | päike
A-tüüpi tootja (alla 500 kW) | Viimsi Viimsi vald Harju maakond | 10 | madalpinge | 2023-11-23 | päike
Penijõe tee 7 | Lihula Lääneranna vald Pärnu maakond | 200 | madalpinge | 2023-11-23 | päike
A-tüüpi tootja (alla 500 kW) | Pälli küla Lääne-Nigula vald Lääne maakond | 12 | madalpinge | 2023-11-27 | päike
A-tüüpi tootja (alla 500 kW) | Taebla Lääne-Nigula vald Lääne maakond | 12 | madalpinge | 2023-11-27 | päike
A-tüüpi tootja (alla 500 kW) | Turvalepa küla Lääne-Nigula vald Lääne maakond | 10 | madalpinge | 2023-11-27 | päike
A-tüüpi tootja (alla 500 kW) | Muuga küla Viimsi vald Harju maakond | 15 | madalpinge | 2023-11-28 | päike
A-tüüpi tootja (alla 500 kW) | Haapsalu Haapsalu linn Lääne maakond | 6 | madalpinge | 2023-11-29 | päike
A-tüüpi tootja (alla 500 kW) | Kaasiku küla Lääne-Nigula vald Lääne maakond | 15 | madalpinge | 2023-12-06 | päike
A-tüüpi tootja (alla 500 kW) | Miiduranna küla Viimsi vald Harju maakond | 15 | madalpinge | 2023-12-21 | päike
Masti 2 RRJ | Uuemõisa alevik Haapsalu linn Lääne maakond | 50 | madalpinge | 2023-12-27 | päike
A-tüüpi tootja (alla 500 kW) | Pärnamäe küla Viimsi vald Harju maakond | 6 | madalpinge | 2023-12-29 | päike
Töökoja MÜ | Vidruka küla Lääne-Nigula vald Lääne maakond | 15 | madalpinge | 2023-12-29 | päike
A-tüüpi tootja (alla 500 kW) | Koluvere küla Lääne-Nigula vald Lääne maakond | 0 | madalpinge | 2023-12-19 | päike
Hooldekodu 2 | Koluvere küla Lääne-Nigula vald Lääne maakond | 0 | madalpinge | 2023-12-19 | päike
Hooldekodu 4 | Koluvere küla Lääne-Nigula vald Lääne maakond | 0 | madalpinge | 2023-12-06 | päike
Kalmistu 3A | Haapsalu Haapsalu linn Lääne maakond | 50 | madalpinge | 2024-02-23 | päike
A-tüüpi tootja (alla 500 kW) | Tammneeme küla Viimsi vald Harju maakond | 12 | madalpinge | 2024-02-23 | päike
Töökoja MÜ | Üsse küla Haapsalu linn Lääne maakond | 40 | madalpinge | 2024-02-23 | päike
A-tüüpi tootja (alla 500 kW) | Tanska küla Haapsalu linn Lääne maakond | 4.6 | madalpinge | 2024-02-13 | päike
A-tüüpi tootja (alla 500 kW) | Tammneeme küla Viimsi vald Harju maakond | 15 | madalpinge | 2024-02-12 | päike
A-tüüpi tootja (alla 500 kW) | Kiltsi küla Haapsalu linn Lääne maakond | 0 | madalpinge | 2024-02-27 | päike
A-tüüpi tootja (alla 500 kW) | Haapsalu Haapsalu linn Lääne maakond | 12.5 | madalpinge | 2024-02-06 | päike
A-tüüpi tootja (alla 500 kW) | Leppneeme küla Viimsi vald Harju maakond | 15 | madalpinge | 2024-03-07 | päike
Tallinna mnt. 37 | Lihula Lääneranna vald Pärnu maakond | 15 | madalpinge | 2024-03-07 | päike
Kopra | Kadarpiku küla Lääne-Nigula vald Lääne maakond | 2500 | 10 kV | 2024-03-07 | päike
A-tüüpi tootja (alla 500 kW) | Keedika küla Lääne-Nigula vald Lääne maakond | 12 | madalpinge | 2024-03-13 | päike
A-tüüpi tootja (alla 500 kW) | Rohuneeme küla Viimsi vald Harju maakond | 10 | madalpinge | 2024-03-18 | päike
A-tüüpi tootja (alla 500 kW) | Liustemäe küla Lääneranna vald Pärnu maakond | 15 | madalpinge | 2024-03-19 | päike
Lahesopi | Nõmme küla Haapsalu linn Lääne maakond | 14 | madalpinge | 2024-03-19 | päike
A-tüüpi tootja (alla 500 kW) | Vedra küla Lääne-Nigula vald Lääne maakond | 0 | madalpinge | 2024-04-03 | päike
A-tüüpi tootja (alla 500 kW) | Ubasalu küla Lääne-Nigula vald Lääne maakond | 15 | madalpinge | 2024-03-12 | päike
A-tüüpi tootja (alla 500 kW) | Rohuneeme küla Viimsi vald Harju maakond | 10 | madalpinge | 2024-04-10 | päike
A-tüüpi tootja (alla 500 kW) | Kullametsa küla Lääne-Nigula vald Lääne maakond | 15 | madalpinge | 2024-04-10 | päike
A-tüüpi tootja (alla 500 kW) | Rohuneeme küla Viimsi vald Harju maakond | 15 | madalpinge | 2024-04-16 | päike
A-tüüpi tootja (alla 500 kW) | Haapsalu Haapsalu linn Lääne maakond | 10 | madalpinge | 2024-05-02 | päike
A-tüüpi tootja (alla 500 kW) | Haapsalu Haapsalu linn Lääne maakond | 12 | madalpinge | 2024-04-10 | päike
A-tüüpi tootja (alla 500 kW) | Saunja küla Lääne-Nigula vald Lääne maakond | 5 | madalpinge | 2024-04-25 | päike
A-tüüpi tootja (alla 500 kW) | Randvere küla Viimsi vald Harju maakond | 15 | madalpinge | 2024-04-11 | päike
A-tüüpi tootja (alla 500 kW) | Viimsi Viimsi vald Harju maakond | 50 | madalpinge | 2024-04-19 | päike
A-tüüpi tootja (alla 500 kW) | Lubja küla Viimsi vald Harju maakond | 10 | madalpinge | 2024-04-10 | päike
A-tüüpi tootja (alla 500 kW) | Metsakasti küla Viimsi vald Harju maakond | 12 | madalpinge | 2024-05-30 | päike
A-tüüpi tootja (alla 500 kW) | Muuga küla Viimsi vald Harju maakond | 8.3 | madalpinge | 2024-05-14 | päike
Tööstuse 9 TK2 | Haapsalu Haapsalu linn Lääne maakond | 0 | madalpinge | 2024-05-29 | päike
A-tüüpi tootja (alla 500 kW) | Haapsalu Haapsalu linn Lääne maakond | 8 | madalpinge | 2024-06-04 | päike
A-tüüpi tootja (alla 500 kW) | Randvere küla Viimsi vald Harju maakond | 6 | madalpinge | 2024-05-16 | päike
Uuekärbla II | Kärbla küla Lääne-Nigula vald Lääne maakond | 15 | madalpinge | 2024-06-05 | päike
A-tüüpi tootja (alla 500 kW) | Haapsalu Haapsalu linn Lääne maakond | 0 | madalpinge | 2024-06-21 | päike
A-tüüpi tootja (alla 500 kW) | Randvere küla Viimsi vald Harju maakond | 10 | madalpinge | 2024-07-03 | päike
A-tüüpi tootja (alla 500 kW) | Rohuneeme küla Viimsi vald Harju maakond | 10 | madalpinge | 2024-06-26 | päike
A-tüüpi tootja (alla 500 kW) | Püünsi küla Viimsi vald Harju maakond | 15 | madalpinge | 2024-06-19 | päike
A-tüüpi tootja (alla 500 kW) | Metsakasti küla Viimsi vald Harju maakond | 12.5 | madalpinge | 2024-06-10 | päike
A-tüüpi tootja (alla 500 kW) | Haabneeme Viimsi vald Harju maakond | 8.8 | madalpinge | 2024-06-13 | päike
A-tüüpi tootja (alla 500 kW) | Pärnamäe küla Viimsi vald Harju maakond | 13.2 | madalpinge | 2024-06-13 | päike
A-tüüpi tootja (alla 500 kW) | Haabneeme Viimsi vald Harju maakond | 8.8 | madalpinge | 2024-06-13 | päike
Karja 14 | Haapsalu Haapsalu linn Lääne maakond | 0 | madalpinge | 2024-07-30 | päike
Tööstuse 2 | Haapsalu Haapsalu linn Lääne maakond | 0 | madalpinge | 2024-07-26 | päike
A-tüüpi tootja (alla 500 kW) | Haabneeme Viimsi vald Harju maakond | 11 | madalpinge | 2024-07-09 | päike
Kullamaa tugijaam | Päri küla Lääne-Nigula vald Lääne maakond | 15 | madalpinge | 2024-08-30 | päike
A-tüüpi tootja (alla 500 kW) | Pringi küla Viimsi vald Harju maakond | 0 | madalpinge | 2024-08-14 | päike
A-tüüpi tootja (alla 500 kW) | Lihula Lääneranna vald Pärnu maakond | 15 | madalpinge | 2024-07-23 | päike
A-tüüpi tootja (alla 500 kW) | Palivere Lääne-Nigula vald Lääne maakond | 13.2 | madalpinge | 2024-08-30 | päike
A-tüüpi tootja (alla 500 kW) | Salajõe küla Lääne-Nigula vald Lääne maakond | 0 | madalpinge | 2024-09-05 | päike
A-tüüpi tootja (alla 500 kW) | Lihula Lääneranna vald Pärnu maakond | 15 | madalpinge | 2024-08-13 | päike
A-tüüpi tootja (alla 500 kW) | Kõmsi küla Lääneranna vald Pärnu maakond | 15 | madalpinge | 2024-07-09 | päike
A-tüüpi tootja (alla 500 kW) | Haabneeme Viimsi vald Harju maakond | 6 | madalpinge | 2024-07-08 | päike
A-tüüpi tootja (alla 500 kW) | Pärnamäe küla Viimsi vald Harju maakond | 6.6 | madalpinge | 2024-07-18 | päike
A-tüüpi tootja (alla 500 kW) | Lubja küla Viimsi vald Harju maakond | 10 | madalpinge | 2024-08-29 | päike
A-tüüpi tootja (alla 500 kW) | Kedre küla Lääne-Nigula vald Lääne maakond | 0 | madalpinge | 2024-08-16 | päike
A-tüüpi tootja (alla 500 kW) | Tammneeme küla Viimsi vald Harju maakond | 7 | madalpinge | 2024-09-17 | päike
A-tüüpi tootja (alla 500 kW) | Koluvere küla Lääne-Nigula vald Lääne maakond | 10 | madalpinge | 2024-08-19 | päike
A-tüüpi tootja (alla 500 kW) | Viimsi Viimsi vald Harju maakond | 8 | madalpinge | 2024-08-15 | päike
A-tüüpi tootja (alla 500 kW) | Randvere küla Viimsi vald Harju maakond | 12 | madalpinge | 2024-09-02 | päike
A-tüüpi tootja (alla 500 kW) | Lubja küla Viimsi vald Harju maakond | 11 | madalpinge | 2024-08-12 | päike
A-tüüpi tootja (alla 500 kW) | Pärnamäe küla Viimsi vald Harju maakond | 8 | madalpinge | 2024-09-20 | päike
A-tüüpi tootja (alla 500 kW) | Lubja küla Viimsi vald Harju maakond | 15 | madalpinge | 2024-09-06 | päike
Risti tugijaam | Risti Lääne-Nigula vald Lääne maakond | 15 | madalpinge | 2024-01-15 | päike
Vainu mast | Variku küla Lääne-Nigula vald Lääne maakond | 15 | madalpinge | 2023-12-18 | päike
Karja 1 apteek | Haapsalu Haapsalu linn Lääne maakond | 15 | madalpinge | 2023-09-19 | päike
A-tüüpi tootja (alla 500 kW) | Püünsi küla Viimsi vald Harju maakond | 15 | madalpinge | 2024-08-29 | päike
A-tüüpi tootja (alla 500 kW) | Piirsalu küla Lääne-Nigula vald Lääne maakond | 10 | madalpinge | 2024-07-24 | päike
A-tüüpi tootja (alla 500 kW) | Haabneeme Viimsi vald Harju maakond | 15 | madalpinge | 2024-05-17 | päike
A-tüüpi tootja (alla 500 kW) | Haabneeme Viimsi vald Harju maakond | 15 | madalpinge | 2024-05-17 | päike
A-tüüpi tootja (alla 500 kW) | Haabneeme Viimsi vald Harju maakond | 15 | madalpinge | 2024-05-17 | päike
A-tüüpi tootja (alla 500 kW) | Haabneeme Viimsi vald Harju maakond | 15 | madalpinge | 2024-05-17 | päike
A-tüüpi tootja (alla 500 kW) | Herjava küla Haapsalu linn Lääne maakond | 12.5 | madalpinge | 2024-10-07 | päike
Spordikeskuse | Allikmaa küla Lääne-Nigula vald Lääne maakond | 15 | madalpinge | 2024-05-04 | päike
A-tüüpi tootja (alla 500 kW) | Herjava küla Haapsalu linn Lääne maakond | 10 | madalpinge | 2024-10-11 | päike
A-tüüpi tootja (alla 500 kW) | Lubja küla Viimsi vald Harju maakond | 10 | madalpinge | 2024-10-15 | päike
A-tüüpi tootja (alla 500 kW) | Haabneeme Viimsi vald Harju maakond | 7.8 | madalpinge | 2024-10-25 | päike
Paadi tee 7 | Haabneeme Viimsi vald Harju maakond | 15 | madalpinge | 2024-11-05 | päike
A-tüüpi tootja (alla 500 kW) | Pringi küla Viimsi vald Harju maakond | 10 | madalpinge | 2024-11-07 | päike
A-tüüpi tootja (alla 500 kW) | Pringi küla Viimsi vald Harju maakond | 5 | madalpinge | 2024-11-15 | päike
A-tüüpi tootja (alla 500 kW) | Pringi küla Viimsi vald Harju maakond | 15 | madalpinge | 2024-11-28 | päike
A-tüüpi tootja (alla 500 kW) | Pringi küla Viimsi vald Harju maakond | 5 | madalpinge | 2024-11-28 | päike
A-tüüpi tootja (alla 500 kW) | Randvere küla Viimsi vald Harju maakond | 15 | madalpinge | 2024-12-04 | päike
Uus-Pärnu mnt. 7 | Lihula Lääneranna vald Pärnu maakond | 0 | madalpinge | 2024-12-04 | päike
A-tüüpi tootja (alla 500 kW) | Pringi küla Viimsi vald Harju maakond | 5 | madalpinge | 2024-12-06 | päike
A-tüüpi tootja (alla 500 kW) | Tammneeme küla Viimsi vald Harju maakond | 0 | madalpinge | 2024-12-09 | päike
A-tüüpi tootja (alla 500 kW) | Randvere küla Viimsi vald Harju maakond | 15 | madalpinge | 2024-12-20 | päike
A-tüüpi tootja (alla 500 kW) | Rohuneeme küla Viimsi vald Harju maakond | 15 | madalpinge | 2024-12-27 | päike
A-tüüpi tootja (alla 500 kW) | Saunja küla Lääne-Nigula vald Lääne maakond | 0 | madalpinge | 2025-01-10 | päike
A-tüüpi tootja (alla 500 kW) | Püünsi küla Viimsi vald Harju maakond | 0 | madalpinge | 2025-01-16 | päike
A-tüüpi tootja (alla 500 kW) | Pärnamäe küla Viimsi vald Harju maakond | 13.3 | madalpinge | 2025-01-16 | päike
A-tüüpi tootja (alla 500 kW) | Haabneeme Viimsi vald Harju maakond | 5 | madalpinge | 2025-04-09 | päike
Masti | Rohuküla Haapsalu linn Lääne maakond | 5 | madalpinge | 2025-03-11 | päike
A-tüüpi tootja (alla 500 kW) | Herjava küla Haapsalu linn Lääne maakond | 0 | madalpinge | 2025-04-09 | päike
A-tüüpi tootja (alla 500 kW) | Metsakasti küla Viimsi vald Harju maakond | 3.8 | madalpinge | 2025-04-02 | päike
A-tüüpi tootja (alla 500 kW) | Lubja küla Viimsi vald Harju maakond | 13.3 | madalpinge | 2025-03-04 | päike
A-tüüpi tootja (alla 500 kW) | Püünsi küla Viimsi vald Harju maakond | 0 | madalpinge | 2025-03-21 | päike
A-tüüpi tootja (alla 500 kW) | Pringi küla Viimsi vald Harju maakond | 15 | madalpinge | 2025-04-10 | päike
A-tüüpi tootja (alla 500 kW) | Pärnamäe küla Viimsi vald Harju maakond | 10 | madalpinge | 2025-02-05 | päike
Tallinna mnt. 85 | Uuemõisa alevik Haapsalu linn Lääne maakond | 0 | madalpinge | 2025-04-25 | päike
A-tüüpi tootja (alla 500 kW) | Variku küla Lääne-Nigula vald Lääne maakond | 0 | madalpinge | 2025-05-08 | päike
A-tüüpi tootja (alla 500 kW) | Soolu küla Lääne-Nigula vald Lääne maakond | 10 | madalpinge | 2025-05-23 | päike
A-tüüpi tootja (alla 500 kW) | Haapsalu Haapsalu linn Lääne maakond | 0 | madalpinge | 2025-05-30 | päike
A-tüüpi tootja (alla 500 kW) | Koidu küla Haapsalu linn Lääne maakond | 12 | madalpinge | 2025-06-03 | päike
A-tüüpi tootja (alla 500 kW) | Haapsalu Haapsalu linn Lääne maakond | 0 | madalpinge | 2025-05-30 | päike
A-tüüpi tootja (alla 500 kW) | Haapsalu Haapsalu linn Lääne maakond | 0 | madalpinge | 2025-06-30 | päike
Roosta Puhkeküla | Elbiku küla Lääne-Nigula vald Lääne maakond | 0 | 10 kV | 2025-07-01 | päike
Hapvali MÜ TK II | Nõmme küla Haapsalu linn Lääne maakond | 0 | madalpinge | 2025-07-02 | päike
A-tüüpi tootja (alla 500 kW) | Haapsalu Haapsalu linn Lääne maakond | 0 | madalpinge | 2025-05-26 | päike
A-tüüpi tootja (alla 500 kW) | Pringi küla Viimsi vald Harju maakond | 10 | madalpinge | 2025-04-30 | päike
A-tüüpi tootja (alla 500 kW) | Kelvingi küla Viimsi vald Harju maakond | 15 | madalpinge | 2025-05-27 | päike
A-tüüpi tootja (alla 500 kW) | Metsakasti küla Viimsi vald Harju maakond | 10 | madalpinge | 2025-06-04 | päike
A-tüüpi tootja (alla 500 kW) | Kelvingi küla Viimsi vald Harju maakond | 10 | madalpinge | 2025-06-09 | päike
A-tüüpi tootja (alla 500 kW) | Rohuneeme küla Viimsi vald Harju maakond | 15 | madalpinge | 2025-06-16 | päike
A-tüüpi tootja (alla 500 kW) | Pärnamäe küla Viimsi vald Harju maakond | 15 | madalpinge | 2025-07-04 | päike
A-tüüpi tootja (alla 500 kW) | Rohuneeme küla Viimsi vald Harju maakond | 8.8 | madalpinge | 2025-07-04 | päike
A-tüüpi tootja (alla 500 kW) | Kelvingi küla Viimsi vald Harju maakond | 0 | madalpinge | 2025-05-28 | päike
Tallinna mnt. 92 | Uuemõisa alevik Haapsalu linn Lääne maakond | 0 | madalpinge | 2025-07-17 | päike
A-tüüpi tootja (alla 500 kW) | Muuga küla Viimsi vald Harju maakond | 15 | madalpinge | 2025-07-18 | päike
A-tüüpi tootja (alla 500 kW) | Lubja küla Viimsi vald Harju maakond | 8.8 | madalpinge | 2025-07-24 | päike
A-tüüpi tootja (alla 500 kW) | Pringi küla Viimsi vald Harju maakond | 9.9 | madalpinge | 2025-08-01 | päike
A-tüüpi tootja (alla 500 kW) | Rohuneeme küla Viimsi vald Harju maakond | 15 | madalpinge | 2025-07-18 | päike
A-tüüpi tootja (alla 500 kW) | Pärnamäe küla Viimsi vald Harju maakond | 15 | madalpinge | 2025-09-08 | päike
A-tüüpi tootja (alla 500 kW) | Leppneeme küla Viimsi vald Harju maakond | 8 | madalpinge | 2025-09-02 | päike
A-tüüpi tootja (alla 500 kW) | Pärnamäe küla Viimsi vald Harju maakond | 10 | madalpinge | 2025-09-11 | päike
A-tüüpi tootja (alla 500 kW) | Lubja küla Viimsi vald Harju maakond | 13 | madalpinge | 2025-08-26 | päike
A-tüüpi tootja (alla 500 kW) | Randvere küla Viimsi vald Harju maakond | 4.9 | madalpinge | 2025-10-01 | päike
A-tüüpi tootja (alla 500 kW) | Lubja küla Viimsi vald Harju maakond | 15 | madalpinge | 2025-09-30 | päike
A-tüüpi tootja (alla 500 kW) | Lubja küla Viimsi vald Harju maakond | 5 | madalpinge | 2025-09-25 | päike
A-tüüpi tootja (alla 500 kW) | Püünsi küla Viimsi vald Harju maakond | 15 | madalpinge | 2025-10-14 | päike
A-tüüpi tootja (alla 500 kW) | Haabneeme Viimsi vald Harju maakond | 8 | madalpinge | 2025-08-01 | päike
Hansu tee 8 | Metsakasti küla Viimsi vald Harju maakond | 40 | madalpinge | 2025-10-16 | päike
A-tüüpi tootja (alla 500 kW) | Metsakasti küla Viimsi vald Harju maakond | 40 | madalpinge | 2025-10-16 | päike
Topi I | Rootsi küla Lääneranna vald Pärnu maakond | 15 | madalpinge | 2025-09-30 | päike
A-tüüpi tootja (alla 500 kW) | Linnamäe Lääne-Nigula vald Lääne maakond | 0 | madalpinge | 2025-08-05 | päike
A-tüüpi tootja (alla 500 kW) | Risti Lääne-Nigula vald Lääne maakond | 0 | madalpinge | 2025-09-30 | päike
A-tüüpi tootja (alla 500 kW) | Püünsi küla Viimsi vald Harju maakond | 5 | madalpinge | 2025-12-01 | päike
A-tüüpi tootja (alla 500 kW) | Viimsi Viimsi vald Harju maakond | 15 | madalpinge | 2025-12-30 | päike
A-tüüpi tootja (alla 500 kW) | Haabneeme Viimsi vald Harju maakond | 15 | madalpinge | 2025-11-18 | päike
A-tüüpi tootja (alla 500 kW) | Pringi küla Viimsi vald Harju maakond | 6 | madalpinge | 2025-12-02 | päike
A-tüüpi tootja (alla 500 kW) | Metsakasti küla Viimsi vald Harju maakond | 15 | madalpinge | 2025-12-12 | päike
A-tüüpi tootja (alla 500 kW) | Pringi küla Viimsi vald Harju maakond | 15 | madalpinge | 2025-12-05 | päike
A-tüüpi tootja (alla 500 kW) | Metsakasti küla Viimsi vald Harju maakond | 13 | madalpinge | 2025-11-07 | päike
A-tüüpi tootja (alla 500 kW) | Metsakasti küla Viimsi vald Harju maakond | 10 | madalpinge | 2025-11-19 | päike
A-tüüpi tootja (alla 500 kW) | Linnamäe Lääne-Nigula vald Lääne maakond | 0 | madalpinge | 2025-11-10 | päike
A-tüüpi tootja (alla 500 kW) | Metsakasti küla Viimsi vald Harju maakond | 10 | madalpinge | 2025-11-19 | päike
A-tüüpi tootja (alla 500 kW) | Muuga küla Viimsi vald Harju maakond | 12 | madalpinge | 2025-12-29 | päike
A-tüüpi tootja (alla 500 kW) | Viimsi Viimsi vald Harju maakond | 8 | madalpinge | 2025-12-23 | päike
A-tüüpi tootja (alla 500 kW) | Viimsi Viimsi vald Harju maakond | 8 | madalpinge | 2025-12-22 | päike
A-tüüpi tootja (alla 500 kW) | Viimsi Viimsi vald Harju maakond | 8 | madalpinge | 2025-12-22 | päike
A-tüüpi tootja (alla 500 kW) | Viimsi Viimsi vald Harju maakond | 8 | madalpinge | 2025-12-23 | päike
A-tüüpi tootja (alla 500 kW) | Viimsi Viimsi vald Harju maakond | 8 | madalpinge | 2025-12-21 | päike
A-tüüpi tootja (alla 500 kW) | Viimsi Viimsi vald Harju maakond | 8 | madalpinge | 2025-12-23 | päike
A-tüüpi tootja (alla 500 kW) | Viimsi Viimsi vald Harju maakond | 8 | madalpinge | 2025-12-23 | päike
A-tüüpi tootja (alla 500 kW) | Viimsi Viimsi vald Harju maakond | 8 | madalpinge | 2025-12-23 | päike
| Kulli Farm, Kadaka küla, Harju maakond | 200 | 0.4 | 2019-03-01 | päike
| Puusepa tee 4, Kumna, Harju maakond | 200 | 10 | 2018-04-20 | päike
| Loovälja tee 11, Liivamäe küla, Harju maakond | 200 | 10 | 2017-06-01 | päike
| Tööstuse tn 1, Lagedi, Harju maakond | 200 | 0.4 | 2019-05-27 | päike
| Tehase 3, Kiiu, Harjumaa | 150 | 0.4 | 2024-05-01 | päike
| Tammi tee 46, Rannamõisa, Harjumaa | 110 | 10 | 2025-02-07 | päike
| Saha tee 25b, Liivamäe küla, Harju maakond | 110 | 10 | 2021-08-02 | päike
| Tehase tee 7, Lagedi alevik (Tehase tee 3a) | 80 | 0.4 | 2024-05-01 | päike
| Piibri tn 7, Tallinn | 70 | 0.4 | 2024-05-01 | päike
| Loovälja 9, Loo alevik, Harju mk | 66 | 10 | 2024-06-20 | päike
| Tallinna mnt 2, Alu, Rapla maakond | 50 | 0.4 | 2020-12-16 | päike
| Saha tee 18, Loo, Harju maakond | 50 | 0.4 | 2020-03-20 | päike
| Saha tee 18, Loo, Harju maakond | 50 | 0.4 | 2020-03-20 | päike
| Saha tee 18, Loo, Harju maakond | 50 | 0.4 | 2020-03-20 | päike
| Saha tee 27, Loo, Harju maakond | 50 | 0.4 | 2020-12-28 | päike
| Jõelähtme tee 11, Kostivere, Harju maakond | 50 | 0.4 | 2020-11-17 | päike
| Killustiku tee 2 Lagedi, Harju maakond | 50 | 0.4 | 2020-07-13 | päike
| Loovälja tee 1, Loo, Harju maakond | 50 | 0.4 | 2020-12-29 | päike
| Loovälja tee 1, Loo, Harju maakond | 50 | 0.4 | 2020-12-29 | päike
| Vana-Narva mnt 16, Kiiu, Harju maakond | 50 | 0.4 | 2020-12-28 | päike
| Vana-Narva mnt 14, Kiiu, Harju maakond | 50 | 0.4 | 2020-07-01 | päike
| Vana-Narva mnt 16, Kiiu, Harju maakond | 50 | 0.4 | 2020-12-28 | päike
| Mõisa tee 12, Maardu küla, Harju maakond | 31 | 0.4 | 2015-09-03 | päike
| Keskuse tee 4, Alu, Rapla maakond | 30 | 0.4 | 2016-10-12 | päike
| Toome tee 5, Loo, Harju maakond | 30 | 0.4 | 2020-12-28 | päike
| Valdeku 168, Tallinn, Harju maakond | 25 | 0.4 | 2020-12-01 | päike
| Tutermaa tee 3, Tutermaa, Harju maakond | 20 | 0.4 | 2020-12-28 | päike
| Oja tee 7, Loo alevik, Harju maakond | 18 | 0.4 | 2022-10-31 | päike
| Onni tee 4, Loo, Harjumaa | 15 | 0.4 | 2024-05-01 | päike
| Pärna tee 15, Loo, Harju maakond | 15 | 0.4 | 2020-12-16 | päike
| Pirita tee 2, Loo, Harju maakond | 15 | 0.4 | 2022-07-15 | päike
| Liivakandi tee 45, Loo, Harju maakond | 15 | 0.4 | 2022-01-20 | päike
| Jõe 2A, Kostivere, Harju mk | 15 | 0.4 | 2024-06-27 | päike
| Lao tn.4, Alu alevik, 79601, Rapla maakond | 15 | 0.4 | 2025-03-01 | päike
| Jõe tn 4, Kostivere, Harju maakond | 15 | 0.4 | 2018-09-27 | päike
| Kreemivalli, Alu, Rapla maakond | 15 | 0.4 | 2022-01-01 | päike
| Liukivi 6, Kostivere, Harju maakond | 15 | 0.4 | 2017-01-01 | päike
| Loopargi tee 3, Loo, Harjumaa | 15 | 0.4 | 2024-05-01 | päike
| Tähe tee 6, Kumna, Harju maakond | 15 | 0.4 | 2022-09-15 | päike
| Aali tee 11, Kostivere, Harju maakond | 15 | 0.4 | 2022-10-21 | päike
| Lagedi tee 23, Loo, Harjumaa | 15 | 0.4 | 2024-05-01 | päike
| Tööstuse tee 11, Aravete, Järva maakond | 15 | 0.4 | 2024-06-01 | päike
| Onni tee 1, Loo, Harju maakond | 15 | 0.4 | 2022-12-08 | päike
| Nehatu põik 3, Loo, Harjumaa | 15 | 0.4 | 2024-05-01 | päike
| Kalmari tee 2, Lagedi, Harjumaa | 15 | 0.4 | 2025-05-13 | päike
| Vanasauna tee 20, Loo, Harju maakond | 15 | 0.4 | 2016-04-18 | päike
| Vibeliku 1, Loo, Harju maakond | 14.7 | 0.4 | 2021-08-01 | päike
| Veski tee 2, Maardu küla, Harjumaa | 12 | 0.4 | 2022-09-15 | päike
| Kase 9, Loo, Harju maakond | 12 | 0.4 | 2021-10-04 | päike
| Kuuse 6, Alu, Rapla vald | 12 | 0.4 | 2022-09-01 | päike
| Vanasauna 24, Liivamäe küla, Harjumaa | 12 | 0.4 | 2024-05-01 | päike
| Vanasauna tee 44, Liivamäe küla, Harjumaa | 11 | 0.4 | 2022-07-25 | päike
| Ilumäe põik 4, Loo alevik, Jõelähtme vald, Harju mk | 11 | 0.4 | 2024-12-20 | päike
| Pirita tee 14, Loo, Harju maakond | 11 | 0.4 | 2022-09-01 | päike
| Kirsi 4, Kostivere, Harju maakond | 10 | 0.4 | 2022-04-18 | päike
| Ilumäe põik 6 | 10 | 0.4 | 2024-05-01 | päike
| Onni tee 6, Loo, Harjumaa | 10 | 0.4 | 2024-05-01 | päike
| Kumna tee 23, Kumna, Harjumaa | 10 | 0.4 | 2024-05-01 | päike
| Kirsi 7, Kostivere, Harju maakond | 10 | 0.4 | 2021-06-10 | päike
| Veski 9, Kiiu, Harju maakond | 10 | 0.4 | 2020-11-01 | päike
| Vanasauna 34-5, Liivamäe, Harju mk | 10 | 0.4 | 2024-05-01 | päike
| Vanasauna 34-1, Liivamäe, Harju mk | 10 | 0.4 | 2024-05-01 | päike
| Vanasauna 34-2, Liivamäe, Harju mk | 10 | 0.4 | 2024-05-01 | päike
| Vanasauna 34-3, Liivamäe, Harju mk | 10 | 0.4 | 2024-05-01 | päike
| Tiigi 8, Kostivere, Harju maakond | 8.8 | 0.4 | 2021-06-29 | päike
| Vanasauna tee 5, Liivamäe küla, Harju maakond | 8.5 | 0.4 | 2020-12-18 | päike
| Sillaotsa tee 7, Loo, Harju maakond | 8 | 0.4 | 2021-04-13 | päike
| Ilumäe põik 5,Loo alevik, Harjumaa | 8 | 0.4 | 2022-11-23 | päike
| Aali tee 24. Kostivere, Harjumaa | 8 | 0.4 | 2024-05-01 | päike
| Ilumäe tee 5, Loo, Harju maakond | 8 | 0.4 | 2022-07-01 | päike
| Kure 2, Alu, Rapla maakond | 8 | 0.4 | 2021-09-02 | päike
| Kaare tee 6, Loo, Harju maakond | 7 | 0.4 | 2020-08-04 | päike
| Vanasauna tee 38, Liivamäe küla, Harju maakond | 7 | 0.4 | 2020-07-17 | päike
| Uuesauna tee 16, Liivamäe küla, Harju maakond | 6.6 | 0.4 | 2022-06-01 | päike
| Vanasauna 34-4, Liivamäe, Harju mk | 6 | 0.4 | 2024-05-01 | päike
| Aali tee 22, Kostivere, Harjumaa | 6 | 0.4 | 2024-05-01 | päike
| Jõeääre tee 6, Loo, Harju maakond | 6 | 0.4 | 2019-11-08 | päike
| Saha tee 17-6, Loo, Harju maakond | 6 | 0.4 | 2022-03-01 | päike
| Saha tee 17-3, Loo, Harju maakond | 6 | 0.4 | 2022-03-01 | päike
| Saha tee 17-5, Loo, Harju maakond | 6 | 0.4 | 2022-03-01 | päike
| Saha tee 17-2, Loo, Harju maakond | 6 | 0.4 | 2022-03-01 | päike
| Saha tee 17-1, Loo, Harju maakond | 6 | 0.4 | 2022-03-01 | päike
| Saha tee 17-4, Loo, Harju maakond | 6 | 0.4 | 2022-03-01 | päike
| Oja tee 4-5, Loo, Harjumaa | 5 | 0.4 | 2025-04-01 | päike
| Liivakandi tee 47, Loo, Harju maakond | 4.6 | 0.4 | 2021-11-15 | päike
| Ilumäe põik 8, Loo, Harju maakond | 4 | 0.4 | 2014-06-30 | päike
| Vanasauna 11-1, Liivamäe küla, Harju maakond | 4 | 0.4 | 2020-12-29 | päike
| Vanasauna 11-2, Liivamäe küla, Harju maakond | 4 | 0.4 | 2020-12-29 | päike
| Vanasauna 11-3, Liivamäe küla, Harju maakond | 4 | 0.4 | 2020-12-29 | päike
| Vanasauna 11-4, Liivamäe küla, Harju maakond | 4 | 0.4 | 2020-12-29 | päike
| Sha tee 26a-5, Liivamäe küla, Harju maakond | 3.6 | 0.4 | 2022-11-07 | päike
| Sha tee 26a-1, Liivamäe küla, Harju maakond | 3.6 | 0.4 | 2022-11-05 | päike
| Sha tee 26a-2, Liivamäe küla, Harju maakond | 3.6 | 0.4 | 2022-11-07 | päike
| Sha tee 26b-4, Liivamäe küla, Harju maakond | 3.6 | 0.4 | 2022-09-01 | päike
| Sha tee 26a-3, Liivamäe küla, Harju maakond | 3.6 | 0.4 | 2022-11-08 | päike
| Sha tee 26a-4, Liivamäe küla, Harju maakond | 3.6 | 0.4 | 2022-11-07 | päike
| Sha tee 26b-1, Liivamäe küla, Harju maakond | 3.15 | 0.4 | 2022-08-29 | päike
| Sha tee 26b-2, Liivamäe küla, Harju maakond | 3.15 | 0.4 | 2022-11-01 | päike
| Sha tee 26b-3, Liivamäe küla, Harju maakond | 3.15 | 0.4 | 2022-08-29 | päike
| Jõemäe tn 6, Tallinn, Harju maakond | 3 | 0.4 | 2018-06-28 | päike
| Jõemäe tn 4, Tallinn, Harju maakond | 3 | 0.4 | 2018-06-28 | päike
Solar Power | Kroodi 8, Maardu | 140 | 0.4 | 2018-08-01 | päike
Eurohotel | Kroodi 6, Maardu | 50 | 0.4 | 2021-11-01 | päike
Master Chem | Lao 4, Maardu | 70 | 0.4 | 2022-05-27 | päike
Shteinle | Lao 2, Maardu | 50 | 0.4 | 2022-07-13 | päike
Maardu Elekter 1 | Lao 33, Maardu | 70 | 0.4 | 2022-10-10 | päike
Solar Pro | Kroodi 8, Maardu | 100 | 0.4 | 2023-06-13 | päike
Solar Pro | Kroodi 8, Maardu | 100 | 0.4 | 2023-07-13 | päike
Manufaktuuri tn 7-1, 2 PEJ | Kopli tn 35 Tallinn, Harjumaa, 10412 | 80 kW | 0,4 Kw | 2024-06-27 | päike
Manufaktuuri tn 14, 16 PEJ | Kopli tn 35 Tallinn, Harjumaa, 10412 | 30 kW | 0,4 Kw | 2024-05-21 | päike
Mikrotootmisjaam | Keskuse tee 3 Ramsi alevik ( Ramsi Lasteaed ) | 11kw | 3x400V | 01.01.2019.a. | päike
Mikrotootmisjaam | Keskuse tee 5 Ramsi alevik (kortermaja ) | 15kw | 3x400V | 01.01.2019.a. | päike
Mikrotootmisjaam | Mäeotsa tee 5 (eramu ) | 15kw | 3x400V | 01.05.2020.a. | päike
Mikrotootmisjaam | Tooma tee 3 ( eramu ) | 6kw | 3x400V | 20.10.2020.a. | päike
Mikrotootmisjaam | Loodi tee 37 (eramu) | 17kw | 3x400V | 14.09.2020.a. | päike
Mikrotootmisjaam | Järve tee-13 (eramu ) | 10kw | 3x400V | 01.12.2022.a. | päike
Grader päikesejaam | Tsentraali al piirkond | 50 | 0,4 kV | 2020-02-01 | Energiamoodul
Magnum päikesejaam | Katmiku al piirkond | 350 | 0,4 kV | 2018-11-01 | Energiamoodul
Telia päikesejaam | Katmiku ja Vae al piirkond | 50 | 0,4 kV | 2019-10-01 | Energiamoodul
Hammerjack päikesejaam | Katlamaja alajaama piirkond | 100 | 0,4 kV | 2020-08-01 | Energiamoodul
Hoiu 14 I päikesejaam | Külmutuse alajaama piirkond | 50 | 0,4 kV | 2020-12-01 | Energiamoodul
Hoiu 14 I päikesejaam | Külmutuse alajaama piirkond | 50 | 0,4 kV | 2020-12-01 | Energiamoodul
Selleri 13_6 päikesejaam | Veskitammi alajama piirkond | 10 | 0,4 kV | 2023-07-01 | Energiamoodul
Silpower AS CHP-1 | Silport 110/6 kV | 10000 | 6,3 kV | 2025-12-10 | koostootmisjaam
Silpower AS CHP-2 | Tehase 6 kV AJ | 10000 | 6,3 kV | 2004-01-01 | sisepõlemismootoriga elektrijaam
Silpower AS CHP-3 | Silport 110/6 kV | 7100 | 6,3 KV | 2020-01-01 | koostootmisjaam
Kivistiku | Konno tee 8, Perjatsi küla, Narva-Jõesuu linn, Ida-Viru maakond | 7 | 0,4 | 2018-03-16 | päike
Mängu 2 | Mängu tn 2, Narva, Ida-Viru maakond | 3 | 0,4 | 2018-09-04 | päike
Lepiku | Lepiku, Narva-Jõesuu, Ida-Viru maakond | 5 | 0,4 | 2018-12-11 | päike
Liiva 5 | Liiva tn 5, Narva, Ida-Viru maakond | 8.2 | 0,4 | 2020-02-07 | päike
Paul Kerese 14 | Paul Kerese tn 14- akadeemia, Narva, Ida-Viru maakond | 75 | 0,4 | 2020-09-22 | päike
Ivan Pavlovi 4 | Ivan Pavlovi tn 4, Sillamäe, Ida-Viru maakond | 34.6 | 0,4 | 2020-09-29 | päike
Kadastiku tn 45a-PEJ4 | Kadastiku tn 45a-PEJ4, Narva, Ida-Viru maakond | 50 | 0,4 | 2020-12-22 | päike
Tallinna mnt 41 | Tallinna mnt 41, Narva, Ida-Viru maakond | 50 | 6 | 2021-01-01 | päike
Fama tn 10 | Fama tn 10, Narva, Ida-Viru maakond | 50 | 6 | 2021-01-01 | päike
Kadastiku 45 PEJ1 | Kadastiku tn 45-PEJ1, Narva, Ida-Viru maakond | 50 | 0,4 | 2021-02-15 | päike
Kadastiku 45 PEJ2 | Kadastiku tn 45-PEJ2, Narva, Ida-Viru maakond | 50 | 0,4 | 2021-02-15 | päike
Kadastiku 45 PEJ3 | Kadastiku tn 45-PEJ3, Narva, Ida-Viru maakond | 50 | 0,4 | 2021-02-15 | päike
Kadastiku 45 PEJ5 | Kadastiku tn 45-PEJ5, Narva, Ida-Viru maakond | 50 | 0,4 | 2021-02-15 | päike
Kadastiku 45 PEJ6 | Kadastiku tn 45-PEJ6, Narva, Ida-Viru maakond | 50 | 0,4 | 2021-02-15 | päike
Albert-August Tiimanni 5 | Soldina tn 5, Narva, Ida-Viru maakond | 50 | 0,4 | 2021-03-01 | päike
Vahtra 5 | Vahtra tn 5, Narva, Ida-Viru maakond | 40 | 0,4 | 2021-03-01 | päike
L. Koidula 36 | Lydia Koidula tn 36, Narva-Jõesuu, Ida-Viru maakond | 6.5 | 0,4 | 2021-03-09 | päike
Tervise 17 | Tervise tn 17, Sillamäe, Ida-Viru maakond | 30 | 0,4 | 2021-04-21 | päike
Paul Kerese 40 | Paul Kerese tn 40, Narva, Ida-Viru maakond | 50 | 0,4 | 2021-08-10 | päike
Kiviraua | Kiviraua, Puhkova küla, Narva-Jõesuu linn, Ida-Viru maakond | 15 | 0,4 | 2021-08-17 | päike
Ancis Daumani 30 | Kivilinna tn 30, Narva, Ida-Viru maakond | 15 | 0,4 | 2021-09-14 | päike
Vambola 7 | Vambola tn 7, Narva-Jõesuu, Ida-Viru maakond | 25 | 0,4 | 2021-09-30 | päike
Kadastiku 27 PEJ1 | Kadastiku tn 27- PEJ1, Narva, Ida-Viru maakond | 50 | 0,4 | 2021-10-29 | päike
Kadastiku 27 PEJ2 | Kadastiku tn 27- PEJ2, Narva, Ida-Viru maakond | 50 | 0,4 | 2021-10-29 | päike
Kadastiku 27 PEJ3 | Kadastiku tn 27- PEJ3, Narva, Ida-Viru maakond | 50 | 0,4 | 2021-10-29 | päike
Kadastiku 27 PEJ4 | Kadastiku tn 27- PEJ4, Narva, Ida-Viru maakond | 50 | 0,4 | 2021-10-29 | päike
Kadastiku 27 PEJ5 | Kadastiku tn 27- PEJ5, Narva, Ida-Viru maakond | 50 | 0,4 | 2021-10-29 | päike
Kadastiku 27 PEJ6 | Kadastiku tn 27- PEJ6, Narva, Ida-Viru maakond | 50 | 0,4 | 2021-10-29 | päike
Kadastiku 27 PEJ7 | Kadastiku tn 27- PEJ7, Narva, Ida-Viru maakond | 50 | 0,4 | 2021-10-29 | päike
Kadastiku 27 PEJ8 | Kadastiku tn 27- PEJ8, Narva, Ida-Viru maakond | 50 | 0,4 | 2021-10-29 | päike
Kadastiku 27 PEJ9 | Kadastiku tn 27- PEJ9, Narva, Ida-Viru maakond | 50 | 0,4 | 2021-10-29 | päike
Kadastiku 27 PEJ10 | Kadastiku tn 27- PEJ10, Narva, Ida-Viru maakond | 50 | 0,4 | 2021-10-29 | päike
Kadastiku 27 PEJ11 | Kadastiku tn 27- PEJ11, Narva, Ida-Viru maakond | 50 | 0,4 | 2021-10-29 | päike
Kadastiku 27 PEJ12 | Kadastiku tn 27- PEJ12, Narva, Ida-Viru maakond | 50 | 0,4 | 2021-10-29 | päike
Kadastiku 27 PEJ13 | Kadastiku tn 27- PEJ13, Narva, Ida-Viru maakond | 50 | 0,4 | 2021-10-29 | päike
Kadastiku 27 PEJ14 | Kadastiku tn 27- PEJ14, Narva, Ida-Viru maakond | 50 | 0,4 | 2021-10-29 | päike
Kadastiku 27 PEJ15 | Kadastiku tn 27- PEJ15, Narva, Ida-Viru maakond | 50 | 0,4 | 2021-10-29 | päike
Kadastiku 27 PEJ16 | Kadastiku tn 27- PEJ16, Narva, Ida-Viru maakond | 50 | 0,4 | 2021-10-29 | päike
Kadastiku 25b PEJ17 | Kadastiku tn 25b- PEJ17, Narva, Ida-Viru maakond | 50 | 0,4 | 2021-10-29 | päike
Kadastiku 25b PEJ18 | Kadastiku tn 25b- PEJ18, Narva, Ida-Viru maakond | 50 | 0,4 | 2021-10-29 | päike
Kadastiku 25b PEJ19 | Kadastiku tn 25b- PEJ19, Narva, Ida-Viru maakond | 50 | 0,4 | 2021-10-29 | päike
Kadastiku 25b PEJ20 | Kadastiku tn 25b- PEJ20, Narva, Ida-Viru maakond | 50 | 0,4 | 2021-10-29 | päike
Kadastiku 25b PEJ21 | Kadastiku tn 25b- PEJ21, Narva, Ida-Viru maakond | 50 | 0,4 | 2021-10-29 | päike
Kadastiku 25b PEJ22 | Kadastiku tn 25b- PEJ22, Narva, Ida-Viru maakond | 50 | 0,4 | 2021-10-29 | päike
Kadastiku 25b PEJ23 | Kadastiku tn 25b- PEJ23, Narva, Ida-Viru maakond | 50 | 0,4 | 2021-10-29 | päike
Mäe 33 | Mäe tn 33, Narva-Jõesuu, Ida-Viru maakond | 6 | 0,4 | 2021-11-01 | päike
Tiigi 5e-PEJ1 | Tiigi tn 5e-PEJ1, Narva, Ida-Viru maakond | 50 | 0,4 | 2021-12-27 | päike
Tiigi 5e-PEJ2 | Tiigi tn 5e-PEJ2, Narva, Ida-Viru maakond | 50 | 0,4 | 2021-12-27 | päike
Tiigi 5e-PEJ3 | Tiigi tn 5e-PEJ3, Narva, Ida-Viru maakond | 50 | 0,4 | 2021-12-27 | päike
Tiigi 5e-PEJ4 | Tiigi tn 5e-PEJ4, Narva, Ida-Viru maakond | 50 | 0,4 | 2021-12-27 | päike
Tiigi 5e-PEJ5 | Tiigi tn 5e-PEJ5, Narva, Ida-Viru maakond | 50 | 0,4 | 2021-12-27 | päike
Tiigi 5e-PEJ6 | Tiigi tn 5e-PEJ6, Narva, Ida-Viru maakond | 50 | 0,4 | 2021-12-27 | päike
Tiigi 5e-PEJ7 | Tiigi tn 5e-PEJ7, Narva, Ida-Viru maakond | 50 | 0,4 | 2021-12-27 | päike
Tiigi 5e-PEJ8 | Tiigi tn 5e-PEJ8, Narva, Ida-Viru maakond | 50 | 0,4 | 2021-12-27 | päike
Tiigi 5e-PEJ9 | Tiigi tn 5e-PEJ9, Narva, Ida-Viru maakond | 50 | 0,4 | 2021-12-27 | päike
Tiigi 5e-PEJ10 | Tiigi tn 5e-PEJ10, Narva, Ida-Viru maakond | 50 | 0,4 | 2021-12-27 | päike
Tiigi 5a-PEJ26 | Tiigi tn 5a-PEJ26, Narva, Ida-Viru maakond | 50 | 0,4 | 2021-12-27 | päike
Tiigi 5c-PEJ11 | Tiigi tn 5c-PEJ11, Narva, Ida-Viru maakond | 50 | 0,4 | 2021-12-27 | päike
Tiigi 5c-PEJ12 | Tiigi tn 5c-PEJ12, Narva, Ida-Viru maakond | 50 | 0,4 | 2021-12-27 | päike
Tiigi 5c-PEJ13 | Tiigi tn 5c-PEJ13, Narva, Ida-Viru maakond | 50 | 0,4 | 2021-12-27 | päike
Tiigi 5c-PEJ14 | Tiigi tn 5c-PEJ14, Narva, Ida-Viru maakond | 50 | 0,4 | 2021-12-27 | päike
Tiigi 5c-PEJ15 | Tiigi tn 5c-PEJ15, Narva, Ida-Viru maakond | 50 | 0,4 | 2021-12-27 | päike
Tiigi 5c-PEJ16 | Tiigi tn 5c-PEJ16, Narva, Ida-Viru maakond | 40 | 0,4 | 2021-12-27 | päike
Tiigi 5c-PEJ17 | Tiigi tn 5c-PEJ17, Narva, Ida-Viru maakond | 50 | 0,4 | 2021-12-27 | päike
Tiigi 5c-PEJ18 | Tiigi tn 5c-PEJ18, Narva, Ida-Viru maakond | 50 | 0,4 | 2021-12-27 | päike
Tiigi 5c-PEJ19 | Tiigi tn 5c-PEJ19, Narva, Ida-Viru maakond | 50 | 0,4 | 2021-12-27 | päike
Tiigi 5c-PEJ20 | Tiigi tn 5c-PEJ20, Narva, Ida-Viru maakond | 50 | 0,4 | 2021-12-27 | päike
Tiigi 5c-PEJ21 | Tiigi tn 5c-PEJ21, Narva, Ida-Viru maakond | 50 | 0,4 | 2021-12-27 | päike
Tiigi 5c-PEJ22 | Tiigi tn 5c-PEJ22, Narva, Ida-Viru maakond | 50 | 0,4 | 2021-12-27 | päike
Tiigi 5c-PEJ23 | Tiigi tn 5c-PEJ23, Narva, Ida-Viru maakond | 50 | 0,4 | 2021-12-27 | päike
Tiigi 5c-PEJ24 | Tiigi tn 5c-PEJ24, Narva, Ida-Viru maakond | 50 | 0,4 | 2021-12-27 | päike
Tiigi 5c-PEJ25 | Tiigi tn 5c-PEJ25, Narva, Ida-Viru maakond | 50 | 0,4 | 2021-12-27 | päike
Tiigi 5a-PEJ27 | Tiigi tn 5a-PEJ27, Narva, Ida-Viru maakond | 50 | 0,4 | 2021-12-27 | päike
Tiigi 5a-PEJ28 | Tiigi tn 5a-PEJ28, Narva, Ida-Viru maakond | 50 | 0,4 | 2021-12-27 | päike
Tiigi 5a-PEJ29 | Tiigi tn 5a-PEJ29, Narva, Ida-Viru maakond | 50 | 0,4 | 2021-12-27 | päike
Tiigi 5a-PEJ30 | Tiigi tn 5a-PEJ30, Narva, Ida-Viru maakond | 50 | 0,4 | 2021-12-27 | päike
Tiigi 5a-PEJ31 | Tiigi tn 5a-PEJ31, Narva, Ida-Viru maakond | 50 | 0,4 | 2021-12-27 | päike
Tiigi 5a-PEJ32 | Tiigi tn 5a-PEJ32, Narva, Ida-Viru maakond | 50 | 0,4 | 2021-12-27 | päike
Tiigi 5a-PEJ33 | Tiigi tn 5a-PEJ33, Narva, Ida-Viru maakond | 50 | 0,4 | 2021-12-27 | päike
Tiigi 5a-PEJ34 | Tiigi tn 5a-PEJ34, Narva, Ida-Viru maakond | 50 | 0,4 | 2021-12-27 | päike
Tiigi 5a-PEJ35 | Tiigi tn 5a-PEJ35, Narva, Ida-Viru maakond | 50 | 0,4 | 2021-12-27 | päike
Tiigi 5a-PEJ36 | Tiigi tn 5a-PEJ36, Narva, Ida-Viru maakond | 50 | 0,4 | 2021-12-27 | päike
Tiigi 5a-PEJ37 | Tiigi tn 5a-PEJ37, Narva, Ida-Viru maakond | 50 | 0,4 | 2021-12-27 | päike
Tiigi 5a-PEJ38 | Tiigi tn 5a-PEJ38, Narva, Ida-Viru maakond | 50 | 0,4 | 2021-12-27 | päike
Tiigi 5a-PEJ39 | Tiigi tn 5a-PEJ39, Narva, Ida-Viru maakond | 50 | 0,4 | 2021-12-27 | päike
Tiigi 5a-PEJ40 | Tiigi tn 5a-PEJ40, Narva, Ida-Viru maakond | 50 | 0,4 | 2021-12-27 | päike
Tiigi 5d-PEJ41 | Tiigi tn 5d-PEJ41, Narva, Ida-Viru maakond | 50 | 0,4 | 2021-12-27 | päike
Tiigi 5d-PEJ42 | Tiigi tn 5d-PEJ42, Narva, Ida-Viru maakond | 50 | 0,4 | 2021-12-27 | päike
Tiigi 5d-PEJ43 | Tiigi tn 5d-PEJ43, Narva, Ida-Viru maakond | 50 | 0,4 | 2021-12-27 | päike
Tiigi 5d-PEJ44 | Tiigi tn 5d-PEJ44, Narva, Ida-Viru maakond | 50 | 0,4 | 2021-12-27 | päike
Tiigi 5d-PEJ45 | Tiigi tn 5d-PEJ45, Narva, Ida-Viru maakond | 50 | 0,4 | 2021-12-27 | päike
Tiigi 5f-PEJ46 | Tiigi tn 5f-PEJ46, Narva, Ida-Viru maakond | 50 | 0,4 | 2021-12-27 | päike
Tiigi 5f-PEJ47 | Tiigi tn 5f-PEJ47, Narva, Ida-Viru maakond | 50 | 0,4 | 2021-12-27 | päike
Tiigi 5f-PEJ48 | Tiigi tn 5f-PEJ48, Narva, Ida-Viru maakond | 50 | 0,4 | 2021-12-27 | päike
Tiigi 5f-PEJ49 | Tiigi tn 5f-PEJ49, Narva, Ida-Viru maakond | 50 | 0,4 | 2021-12-27 | päike
Tiigi 5f-PEJ50 | Tiigi tn 5f-PEJ50, Narva, Ida-Viru maakond | 50 | 0,4 | 2021-12-27 | päike
Tiigi 5b-PEJ51 | Tiigi tn 5b-PEJ51, Narva, Ida-Viru maakond | 50 | 0,4 | 2021-12-27 | päike
Tiigi 5b-PEJ52 | Tiigi tn 5b-PEJ52, Narva, Ida-Viru maakond | 50 | 0,4 | 2021-12-27 | päike
Tiigi 5b-PEJ53 | Tiigi tn 5b-PEJ53, Narva, Ida-Viru maakond | 50 | 0,4 | 2021-12-27 | päike
Tiigi 5b-PEJ54 | Tiigi tn 5b-PEJ54, Narva, Ida-Viru maakond | 50 | 0,4 | 2021-12-27 | päike
Tiigi 5b-PEJ55 | Tiigi tn 5b-PEJ55, Narva, Ida-Viru maakond | 50 | 0,4 | 2021-12-27 | päike
Tiigi 5b-PEJ56 | Tiigi tn 5b-PEJ56, Narva, Ida-Viru maakond | 50 | 0,4 | 2021-12-27 | päike
Tiigi 5b-PEJ57 | Tiigi tn 5b-PEJ57, Narva, Ida-Viru maakond | 50 | 0,4 | 2021-12-27 | päike
Tiigi 5b-PEJ58 | Tiigi tn 5b-PEJ58, Narva, Ida-Viru maakond | 50 | 0,4 | 2021-12-27 | päike
Tiigi 5b-PEJ59 | Tiigi tn 5b-PEJ59, Narva, Ida-Viru maakond | 50 | 0,4 | 2021-12-27 | päike
Tiigi L5-PEJ80 | Tiigi tn 5b-PEJ60, Narva, Ida-Viru maakond | 50 | 0,4 | 2021-12-27 | päike
Tiigi 5b-PEJ60 | Tiigi tn 5b-PEJ61, Narva, Ida-Viru maakond | 50 | 0,4 | 2021-12-27 | päike
Tiigi 5b-PEJ61 | Tiigi tn 5b-PEJ62, Narva, Ida-Viru maakond | 50 | 0,4 | 2021-12-27 | päike
Tiigi 5b-PEJ62 | Tiigi tn 5b-PEJ63, Narva, Ida-Viru maakond | 40 | 0,4 | 2021-12-27 | päike
Tiigi 5b-PEJ63 | Tiigi tn 5b-PEJ64, Narva, Ida-Viru maakond | 50 | 0,4 | 2021-12-27 | päike
Tiigi 5b-PEJ64 | Tiigi tn 5b-PEJ65, Narva, Ida-Viru maakond | 50 | 0,4 | 2021-12-27 | päike
Tiigi 5b-PEJ65 | Tiigi tn L5-PEJ66, Narva, Ida-Viru maakond | 50 | 0,4 | 2021-12-27 | päike
Tiigi L5-PEJ66 | Tiigi tn L5-PEJ67, Narva, Ida-Viru maakond | 50 | 0,4 | 2021-12-27 | päike
Tiigi L5-PEJ67 | Tiigi tn L5-PEJ68, Narva, Ida-Viru maakond | 50 | 0,4 | 2021-12-27 | päike
Tiigi L5-PEJ68 | Tiigi tn L5-PEJ69, Narva, Ida-Viru maakond | 50 | 0,4 | 2021-12-27 | päike
Tiigi L5-PEJ69 | Tiigi tn L5-PEJ70, Narva, Ida-Viru maakond | 50 | 0,4 | 2021-12-27 | päike
Tiigi L5-PEJ70 | Tiigi tn L5-PEJ71, Narva, Ida-Viru maakond | 50 | 0,4 | 2021-12-27 | päike
Tiigi L5-PEJ71 | Tiigi tn L5-PEJ72, Narva, Ida-Viru maakond | 50 | 0,4 | 2021-12-27 | päike
Tiigi L5-PEJ72 | Tiigi tn L5-PEJ73, Narva, Ida-Viru maakond | 50 | 0,4 | 2021-12-27 | päike
Tiigi L5-PEJ73 | Tiigi tn L5-PEJ74, Narva, Ida-Viru maakond | 50 | 0,4 | 2021-12-27 | päike
Tiigi L5-PEJ74 | Tiigi tn L5-PEJ75, Narva, Ida-Viru maakond | 50 | 0,4 | 2021-12-27 | päike
Tiigi L5-PEJ75 | Tiigi tn L5-PEJ76, Narva, Ida-Viru maakond | 50 | 0,4 | 2021-12-27 | päike
Tiigi L5-PEJ76 | Tiigi tn L5-PEJ77, Narva, Ida-Viru maakond | 50 | 0,4 | 2021-12-27 | päike
Tiigi L5-PEJ77 | Tiigi tn L5-PEJ78, Narva, Ida-Viru maakond | 50 | 0,4 | 2021-12-27 | päike
Tiigi L5-PEJ78 | Tiigi tn L5-PEJ79, Narva, Ida-Viru maakond | 50 | 0,4 | 2021-12-27 | päike
Tiigi L5-PEJ79 | Tiigi tn L5-PEJ80, Narva, Ida-Viru maakond | 50 | 0,4 | 2021-12-27 | päike
Vambola põik 6 | Vambola põik 6, Narva-Jõesuu, Ida-Viru maakond | 10 | 0,4 | 2022-04-01 | päike
Voldemari | Voldemari, Soldina küla, Narva-Jõesuu linn, Ida-Viru maakond | 20 | 0,4 | 2022-06-01 | päike
Nurme 2 | Nurme 2, Vaivara küla, Narva-Jõesuu linn, Ida-Viru maakond | 5.5 | 0,4 | 2022-06-21 | päike
Elektrijaama 97-PEJ3 | Elektrijaama tee 97-PEJ3, Narva, Ida-Viru maakond | 50 | 0,4 | 2022-06-28 | päike
Elektrijaama 97-PEJ4 | Elektrijaama tee 97-PEJ4, Narva, Ida-Viru maakond | 50 | 0,4 | 2022-06-28 | päike
Elektrijaama 97-PEJ5 | Elektrijaama tee 97-PEJ5, Narva, Ida-Viru maakond | 50 | 0,4 | 2022-06-28 | päike
Elektrijaama 97-PEJ6 | Elektrijaama tee 97-PEJ6, Narva, Ida-Viru maakond | 50 | 0,4 | 2022-06-28 | päike
Elektrijaama 97-PEJ65 | Elektrijaama tee 97-PEJ65, Narva, Ida-Viru maakond | 50 | 0,4 | 2022-06-28 | päike
Elektrijaama 97-PEJ66 | Elektrijaama tee 97-PEJ66, Narva, Ida-Viru maakond | 50 | 0,4 | 2022-06-28 | päike
Elektrijaama 97-PEJ67 | Elektrijaama tee 97-PEJ67, Narva, Ida-Viru maakond | 50 | 0,4 | 2022-06-28 | päike
Elektrijaama 97-PEJ68 | Elektrijaama tee 97-PEJ68, Narva, Ida-Viru maakond | 50 | 0,4 | 2022-06-28 | päike
Elektrijaama 97-PEJ70 | Elektrijaama tee 97-PEJ70, Narva, Ida-Viru maakond | 50 | 0,4 | 2022-06-28 | päike
Elektrijaama 97-PEJ71 | Elektrijaama tee 97-PEJ71, Narva, Ida-Viru maakond | 50 | 0,4 | 2022-06-28 | päike
Elektrijaama 97-PEJ72 | Elektrijaama tee 97-PEJ72, Narva, Ida-Viru maakond | 50 | 0,4 | 2022-06-28 | päike
Elektrijaama 97-PEJ73 | Elektrijaama tee 97-PEJ73, Narva, Ida-Viru maakond | 50 | 0,4 | 2022-06-28 | päike
Elektrijaama 97-PEJ74 | Elektrijaama tee 97-PEJ74, Narva, Ida-Viru maakond | 50 | 0,4 | 2022-06-28 | päike
Elektrijaama 97-PEJ75 | Elektrijaama tee 97-PEJ75, Narva, Ida-Viru maakond | 50 | 0,4 | 2022-06-28 | päike
Elektrijaama 97-PEJ76 | Elektrijaama tee 97-PEJ76, Narva, Ida-Viru maakond | 50 | 0,4 | 2022-06-28 | päike
Elektrijaama 97-PEJ77 | Elektrijaama tee 97-PEJ77, Narva, Ida-Viru maakond | 50 | 0,4 | 2022-06-28 | päike
Elektrijaama 97-PEJ78 | Elektrijaama tee 97-PEJ78, Narva, Ida-Viru maakond | 50 | 0,4 | 2022-06-28 | päike
Elektrijaama 97-PEJ53 | Elektrijaama tee 97-PEJ53, Narva, Ida-Viru maakond | 50 | 0,4 | 2022-06-28 | päike
Elektrijaama 97-PEJ54 | Elektrijaama tee 97-PEJ54, Narva, Ida-Viru maakond | 50 | 0,4 | 2022-06-28 | päike
Elektrijaama 97-PEJ55 | Elektrijaama tee 97-PEJ55, Narva, Ida-Viru maakond | 50 | 0,4 | 2022-06-28 | päike
Elektrijaama 97-PEJ56 | Elektrijaama tee 97-PEJ56, Narva, Ida-Viru maakond | 50 | 0,4 | 2022-06-28 | päike
Elektrijaama 97-PEJ57 | Elektrijaama tee 97-PEJ57, Narva, Ida-Viru maakond | 50 | 0,4 | 2022-06-28 | päike
Elektrijaama 97-PEJ58 | Elektrijaama tee 97-PEJ58, Narva, Ida-Viru maakond | 50 | 0,4 | 2022-06-28 | päike
Elektrijaama 97-PEJ59 | Elektrijaama tee 97-PEJ59, Narva, Ida-Viru maakond | 50 | 0,4 | 2022-06-28 | päike
Elektrijaama 97-PEJ49 | Elektrijaama tee 97-PEJ49, Narva, Ida-Viru maakond | 50 | 0,4 | 2022-06-28 | päike
Elektrijaama 97-PEJ50 | Elektrijaama tee 97-PEJ50, Narva, Ida-Viru maakond | 50 | 0,4 | 2022-06-28 | päike
Elektrijaama 97-PEJ51 | Elektrijaama tee 97-PEJ51, Narva, Ida-Viru maakond | 50 | 0,4 | 2022-06-28 | päike
Elektrijaama 97-PEJ61 | Elektrijaama tee 97-PEJ61, Narva, Ida-Viru maakond | 50 | 0,4 | 2022-06-28 | päike
Elektrijaama 97-PEJ62 | Elektrijaama tee 97-PEJ62, Narva, Ida-Viru maakond | 50 | 0,4 | 2022-06-28 | päike
Elektrijaama 97-PEJ63 | Elektrijaama tee 97-PEJ63, Narva, Ida-Viru maakond | 50 | 0,4 | 2022-06-28 | päike
Elektrijaama 97-PEJ10 | Elektrijaama tee 97-PEJ10, Narva, Ida-Viru maakond | 50 | 0,4 | 2022-06-28 | päike
Elektrijaama 97-PEJ11 | Elektrijaama tee 97-PEJ11, Narva, Ida-Viru maakond | 50 | 0,4 | 2022-06-28 | päike
Elektrijaama 97-PEJ12 | Elektrijaama tee 97-PEJ12, Narva, Ida-Viru maakond | 50 | 0,4 | 2022-06-28 | päike
Elektrijaama 97-PEJ13 | Elektrijaama tee 97-PEJ13, Narva, Ida-Viru maakond | 50 | 0,4 | 2022-06-28 | päike
Elektrijaama 97-PEJ14 | Elektrijaama tee 97-PEJ14, Narva, Ida-Viru maakond | 50 | 0,4 | 2022-06-28 | päike
Elektrijaama 97-PEJ16 | Elektrijaama tee 97-PEJ16, Narva, Ida-Viru maakond | 50 | 0,4 | 2022-06-28 | päike
Elektrijaama 97-PEJ17 | Elektrijaama tee 97-PEJ17, Narva, Ida-Viru maakond | 50 | 0,4 | 2022-06-28 | päike
Elektrijaama 97-PEJ18 | Elektrijaama tee 97-PEJ18, Narva, Ida-Viru maakond | 50 | 0,4 | 2022-06-28 | päike
Elektrijaama 97-PEJ19 | Elektrijaama tee 97-PEJ19, Narva, Ida-Viru maakond | 50 | 0,4 | 2022-06-28 | päike
Elektrijaama 97-PEJ20 | Elektrijaama tee 97-PEJ20, Narva, Ida-Viru maakond | 50 | 0,4 | 2022-06-28 | päike
Elektrijaama 97-PEJ21 | Elektrijaama tee 97-PEJ21, Narva, Ida-Viru maakond | 50 | 0,4 | 2022-06-28 | päike
Elektrijaama 97-PEJ8 | Elektrijaama tee 97-PEJ8, Narva, Ida-Viru maakond | 50 | 0,4 | 2022-06-28 | päike
Elektrijaama 97-PEJ23 | Elektrijaama tee 97-PEJ23, Narva, Ida-Viru maakond | 50 | 0,4 | 2022-06-28 | päike
Elektrijaama 97-PEJ24 | Elektrijaama tee 97-PEJ24, Narva, Ida-Viru maakond | 50 | 0,4 | 2022-06-28 | päike
Elektrijaama 97-PEJ26 | Elektrijaama tee 97-PEJ26, Narva, Ida-Viru maakond | 50 | 0,4 | 2022-06-28 | päike
Elektrijaama 97-PEJ27 | Elektrijaama tee 97-PEJ27, Narva, Ida-Viru maakond | 50 | 0,4 | 2022-06-28 | päike
Elektrijaama 97-PEJ28 | Elektrijaama tee 97-PEJ28, Narva, Ida-Viru maakond | 50 | 0,4 | 2022-06-28 | päike
Elektrijaama 97-PEJ31 | Elektrijaama tee 97-PEJ31, Narva, Ida-Viru maakond | 50 | 0,4 | 2022-06-28 | päike
Elektrijaama 97-PEJ32 | Elektrijaama tee 97-PEJ32, Narva, Ida-Viru maakond | 50 | 0,4 | 2022-06-28 | päike
Elektrijaama 97-PEJ33 | Elektrijaama tee 97-PEJ33, Narva, Ida-Viru maakond | 50 | 0,4 | 2022-06-28 | päike
Elektrijaama 97-PEJ35 | Elektrijaama tee 97-PEJ35, Narva, Ida-Viru maakond | 50 | 0,4 | 2022-06-28 | päike
Elektrijaama 97-PEJ37 | Elektrijaama tee 97-PEJ37, Narva, Ida-Viru maakond | 50 | 0,4 | 2022-06-28 | päike
Elektrijaama 97-PEJ38 | Elektrijaama tee 97-PEJ38, Narva, Ida-Viru maakond | 50 | 0,4 | 2022-06-28 | päike
Elektrijaama 97-PEJ40 | Elektrijaama tee 97-PEJ40, Narva, Ida-Viru maakond | 50 | 0,4 | 2022-06-28 | päike
Elektrijaama 97-PEJ41 | Elektrijaama tee 97-PEJ41, Narva, Ida-Viru maakond | 50 | 0,4 | 2022-06-28 | päike
Elektrijaama 97-PEJ42 | Elektrijaama tee 97-PEJ42, Narva, Ida-Viru maakond | 50 | 0,4 | 2022-06-28 | päike
Elektrijaama 97-PEJ44 | Elektrijaama tee 97-PEJ44, Narva, Ida-Viru maakond | 50 | 0,4 | 2022-06-28 | päike
Elektrijaama 97-PEJ45 | Elektrijaama tee 97-PEJ45, Narva, Ida-Viru maakond | 50 | 0,4 | 2022-06-28 | päike
Elektrijaama 97-PEJ46 | Elektrijaama tee 97-PEJ46, Narva, Ida-Viru maakond | 50 | 0,4 | 2022-06-28 | päike
Elektrijaama 97-PEJ47 | Elektrijaama tee 97-PEJ47, Narva, Ida-Viru maakond | 50 | 0,4 | 2022-06-28 | päike
Elektrijaama 97-PEJ48 | Elektrijaama tee 97-PEJ48, Narva, Ida-Viru maakond | 50 | 0,4 | 2022-07-15 | päike
Elektrijaama 97-PEJ43 | Elektrijaama tee 97-PEJ43, Narva, Ida-Viru maakond | 50 | 0,4 | 2022-07-15 | päike
Elektrijaama 97-PEJ39 | Elektrijaama tee 97-PEJ39, Narva, Ida-Viru maakond | 50 | 0,4 | 2022-07-15 | päike
Elektrijaama 97-PEJ36 | Elektrijaama tee 97-PEJ36, Narva, Ida-Viru maakond | 50 | 0,4 | 2022-07-15 | päike
Elektrijaama 97-PEJ34 | Elektrijaama tee 97-PEJ34, Narva, Ida-Viru maakond | 50 | 0,4 | 2022-07-15 | päike
Elektrijaama 97-PEJ29 | Elektrijaama tee 97-PEJ29, Narva, Ida-Viru maakond | 50 | 0,4 | 2022-07-15 | päike
Elektrijaama 97-PEJ30 | Elektrijaama tee 97-PEJ30, Narva, Ida-Viru maakond | 50 | 0,4 | 2022-07-15 | päike
Elektrijaama 97-PEJ25 | Elektrijaama tee 97-PEJ25, Narva, Ida-Viru maakond | 50 | 0,4 | 2022-07-15 | päike
Elektrijaama 97-PEJ9 | Elektrijaama tee 97-PEJ9, Narva, Ida-Viru maakond | 50 | 0,4 | 2022-07-15 | päike
Elektrijaama 97-PEJ22 | Elektrijaama tee 97-PEJ22, Narva, Ida-Viru maakond | 50 | 0,4 | 2022-07-15 | päike
Elektrijaama 97-PEJ15 | Elektrijaama tee 97-PEJ15, Narva, Ida-Viru maakond | 50 | 0,4 | 2022-07-15 | päike
Elektrijaama 97-PEJ64 | Elektrijaama tee 97-PEJ64, Narva, Ida-Viru maakond | 50 | 0,4 | 2022-07-15 | päike
Elektrijaama 97-PEJ52 | Elektrijaama tee 97-PEJ52, Narva, Ida-Viru maakond | 50 | 0,4 | 2022-07-15 | päike
Elektrijaama 97-PEJ60 | Elektrijaama tee 97-PEJ60, Narva, Ida-Viru maakond | 50 | 0,4 | 2022-07-15 | päike
Elektrijaama 97-PEJ79 | Elektrijaama tee 97-PEJ79, Narva, Ida-Viru maakond | 50 | 0,4 | 2022-07-15 | päike
Elektrijaama 97-PEJ80 | Elektrijaama tee 97-PEJ80, Narva, Ida-Viru maakond | 50 | 0,4 | 2022-07-15 | päike
Elektrijaama 97-PEJ81 | Elektrijaama tee 97-PEJ81, Narva, Ida-Viru maakond | 50 | 0,4 | 2022-07-15 | päike
Elektrijaama 97-PEJ69 | Elektrijaama tee 97-PEJ69, Narva, Ida-Viru maakond | 50 | 0,4 | 2022-07-15 | päike
Elektrijaama 97-PEJ7 | Elektrijaama tee 97-PEJ7, Narva, Ida-Viru maakond | 50 | 0,4 | 2022-07-15 | päike
Elektrijaama 97-PEJ2 | Elektrijaama tee 97-PEJ2, Narva, Ida-Viru maakond | 50 | 0,4 | 2022-07-15 | päike
Paadi 7 | Paadi tn 7, Narva, Ida-Viru maakond | 6 | 0,4 | 2022-08-01 | päike
Vilde 13A | Eduard Vilde tn 13A, Narva-Jõesuu, Ida-Viru maakond | 6 | 0,4 | 2022-08-05 | päike
Liiva 7 | Liiva tn 7, Narva-Jõesuu, Ida-Viru maakond | 15 | 0,4 | 2022-09-01 | päike
Paadi 6 | Paadi tn 6, Narva, Ida-Viru maakond | 15 | 0,4 | 2022-09-01 | päike
Idakaare | Idakaare, Soldina küla, Narva-Jõesuu linn, Ida-Viru maakond | 13.2 | 0,4 | 2022-09-01 | päike
Aru | Aru, Perjatsi küla, Narva-Jõesuu linn, Ida-Viru maakond | 10 | 0,4 | 2022-09-01 | päike
Nurme 47A | Nurme tn 47A, Narva-Jõesuu, Ida-Viru maakond | 15 | 0,4 | 2022-10-01 | päike
Lootuse tn 2 | Lootuse tn 2, Narva-Jõesuu, Ida-Viru maakond | 15 | 0,4 | 2022-10-13 | päike
Hõbeallika | Hõbeallika, Soldina küla, Narva-Jõesuu linn, Ida-Viru maakond | 20 | 0,4 | 2022-10-18 | päike
Mäealuse 6 | Mäealuse 6, Sinimäe alevik, Narva-Jõesuu linn, Ida-Viru maakond | 15 | 0,4 | 2022-10-21 | päike
Männilinna | Männilinna, Perjatsi küla, Narva-Jõesuu linn, Ida-Viru maakond | 15 | 0,4 | 2022-11-18 | päike
Jalaka | Jalaka, Puhkova küla, Narva-Jõesuu linn, Ida-Viru maakond | 15 | 0,4 | 2022-12-28 | päike
Soldina tn 20 | Soldina tn 20, Narva, Ida-Viru maakond | 25 | 0,4 | 2023-01-13 | päike
Hariduse tn 6 | Hariduse tn 6, Sillamäe, Ida-Viru maakond | 30.6 | 0,4 | 2023-02-01 | päike
Tolli tn 13 | Tolli tn 13, Narva, Ida-Viru maakond | 15 | 0,4 | 2023-02-09 | päike
Jõe tn 18d | Jõe tn 18d, Narva-Jõesuu, Ida-Viru maakond | 12 | 0,4 | 2023-02-10 | päike
Sepa põik 1 | Sepa põik 1, Narva, Ida-Viru maakond | 15 | 0,4 | 2023-02-10 | päike
Vau | Vau, Udria küla, Narva-Jõesuu linn, Ida-Viru maakond | 15 | 0,4 | 2023-04-01 | päike
Vabaduse tn 30 | Vabaduse tn 30, Narva-Jõesuu, Ida-Viru maakond | 36 | 0,4 | 2023-04-05 | päike
Jaan Poska tn 26 | Jaan Poska tn 26, Narva-Jõesuu, Ida-Viru maakond | 100 | 0,4 | 2023-05-01 | päike
Inverter | Aleksander Puškini tn 31, Narva, Ida-Viru maakond | 44 | 0,4 | 2023-05-09 | päike
Roheline tn 2-1 | Roheline tn 2-1, Narva-Jõesuu, Ida-Viru maakond | 15 | 0,4 | 2023-05-15 | päike
Sorrometsa, Hiiemetsa küla, Narva-Jõesuu linn | Sorrometsa, Hiiemetsa küla, Narva-Jõesuu linn, Ida-Viru maakond | 10 | 0,4 | 2023-05-29 | päike
Süsiaugu 8, Narva linn | Süsiaugu tn 8, Narva, Ida-Viru maakond | 10 | 0,4 | 2023-06-08 | päike
L. Koidula tn 13a, Narva-Jõesuu linn | Lydia Koidula tn 13a, Narva-Jõesuu, Ida-Viru maakond | 22 | 0,4 | 2023-06-13 | päike
P. Kerese tn 23 | Paul Kerese tn 23, Narva, Ida-Viru maakond | 27.5 | 0,4 | 2023-07-25 | päike
Vabriku tn 4 | Vabriku tn 4, Narva-Jõesuu, Ida-Viru maakond | 8 | 0,4 | 2023-07-31 | päike
Kurepesa | Kurepesa, Perjatsi küla, Narva-Jõesuu linn, Ida-Viru maakond | 50 | 0,4 | 2023-10-31 | päike
Kajaka tn 26 | Kajaka tn 26, Sillamäe, Ida-Viru maakond | 30 | 0,4 | 2023-11-11 | päike
Tapamaja 1 | Tapamaja tn 1, Narva, Ida-Viru maakond | 40 | 0,4 | 2024-01-26 | päike
Juuli tn 1a | Juuli tn 1a-kiirtoidurestoran, Narva, Ida-Viru maakond | 6 | 0,4 | 2024-02-09 | päike
Narva raudtee | Raudtee piirkond Vaivara, Narva, Ida-Viru maakond | 50 | 6 | 2024-02-21 | päike
M. Maslovi tn 3 | Mihhail Maslovi tn 3, Narva, Ida-Viru maakond | 15 | 0,4 | 2024-03-27 | päike
Hariduse tn 10 | Hariduse tn 10, Narva, Ida-Viru maakond | 50 | 0,4 | 2024-03-30 | päike
A. Puškini tn 56 | Aleksander Puškini tn 56, Narva, Ida-Viru maakond | 50 | 0,4 | 2024-08-16 | päike
Partisani tn 6 | Partisani tn 6, Narva, Ida-Viru maakond | 15 | 0,4 | 2024-09-20 | päike
Kikki-Ojaääre | Kikki-Ojaääre, Peeterristi küla, Narva-Jõesuu linn, Ida-Viru maakond | 13 | 0,4 | 2024-09-20 | päike
Tsentraali | Tsentraali , Sõtke küla, Narva-Jõesuu linn, Ida-Viru maakond | 40 | 0,4 | 2024-09-20 | päike
Kiriku tn 1 | Kiriku tn 1, Narva-Jõesuu, Ida-Viru maakond | 5.94 | 0,4 | 2024-11-12 | päike
Aia tn 3 | Aia tn 3, Narva-Jõesuu, Ida-Viru maakond | 50 | 0,4 | 2024-11-13 | päike
Tehase tn 33 | Tehase tn 31/ 33/ 39/ 41/ 43, Narva, Ida-Viru maakond | 250 | 10 | 2025-02-01 | päike
Kulgu tn 1 | Kulgu tn 1- TR1, Narva, Ida-Viru maakond | 50 | 0,4 | 2025-08-28 | päike
Kulgu tn 4 | Kulgu tn 1- TR2, Narva, Ida-Viru maakond | 50 | 0,4 | 2025-08-28 | päike
Jalgratta tee 2 // Väike-Äkke | Väike-Äkke TERVISEKESKUS, Narva, Ida-Viru maakond | 15 | 0,4 | 2025-11-08 | päike
Narva mnt 12 | Narva mnt 12, Olgina alevik, Narva-Jõesuu linn, Ida-Viru maakond | 24 | 0,4 | 2025-11-20 | päike
TG nr1 | Kohtla-Järve, Elektriku 3 (PSJ 6kV F24) | 27 MW | 6.3 | 2015-06-15 | sünkroongeneraator
TG nr2 | Kohtla-Järve, Elektriku 3 (PSJ 6kV F30) | 12 MW | 6.3 | 2015-06-15 | sünkrongeneraator
TG nr3 | Kohtla-Järve, Elektriku 3 (PSJ 6kV F35) | 12 MW | 6.3 | 2015-06-15 | elektrigeneraator
TG nr4 | Kohtla-Järve, Elektriku 3 (PSJ 6kV F36) | 12 MW | 6.3 | 2015-06-15 | turbogeneraator
TG nr5 | Kohtla-Järve, Elektriku 3 (PSJ 6kV F15) | 32 MW | 6.3 | 2015-06-15 | turbogeneraator
Volta aku | Uus-Volta tn 4 | 125 | 0.4 | 2025-12-19 | aku
Volta aku | Uus-Volta tn 4 | 125 | 0.4 | 2025-12-19 | aku
tootmishoone | Lasnamäe linnaosa Tallinn Harju maakond | 50 | 04KV | 2020-12-24 | päike
tootmishoone | Lasnamäe linnaosa Tallinn Harju maakond | 50 | 04KV | 2020-12-24 | päike
nanotootja | Meeri küla Nõo vald Tartu maakond | 0.78 | 04KV | 2021-11-09 | nanotootja
nanotootja | Meeri küla Nõo vald Tartu maakond | 0.78 | 04KV | 2021-11-09 | nanotootja
ärihoone II sisend | Lasnamäe linnaosa Tallinn Harju maakond | 75 | 10KV | 2019-07-03 | päike
ärihoone I sisend | Lasnamäe linnaosa Tallinn Harju maakond | 35.6 | 10KV | 2016-06-08 | päike
nanotootja | Käärdi alevik Elva vald Tartu maakond | 0.79 | 04KV | 2025-02-27 | nanotootja
mikrotootja | Paope küla Hiiumaa vald Hiiu maakond | 8 | 04KV | 2021-07-27 | päike
mikrotootja | Tiskre küla Harku vald Harju maakond | 4.4 | 04KV | 2023-02-16 | päike
Kitseherne 5 PEJ | Naelavere küla Peipsiääre vald Tartu maakond | 50 | 04KV | 2020-09-09 | päike
mikrotootja | Järveküla Rae vald Harju maakond | 11 | 04KV | 2022-07-01 | päike, aku
mikrotootja | Tartu linn Tartu linn Tartu maakond | 8 | 04KV | 2025-10-07 | päike
mikrotootja | Keila linn Harju maakond | 8 | 04KV | 2020-12-30 | päike
mikrotootja | Uuesalu küla Rae vald Harju maakond | 3 | 04KV | 2021-08-25 | päike
Eramu | Rebasemõisa küla Valga vald Valga maakond | 50 | 04KV | 2021-09-06 | päike
mikrotootja | Metsalõuka küla Saaremaa vald Saare maakond | 8.2 | 04KV | 2018-05-04 | päike
mikrotootja | Saue linn Saue vald Harju maakond | 10 | 04KV | 2023-07-14 | päike
mikrotootja | Krei küla Kose vald Harju maakond | 12 | 04KV | 2023-07-07 | päike
nanotootja | Tartu linn Tartu linn Tartu maakond | 0.79 | 04KV | 2022-09-02 | nanotootja
mikrotootja | Muraste küla Harku vald Harju maakond | 10 | 04KV | 2023-06-08 | päike
nanotootja | Vao küla Järva vald Järva maakond | 0.79 | 04KV | 2022-07-18 | nanotootja
mikrotootja | Lehtmetsa küla Järva vald Järva maakond | 15 | 04KV | 2019-03-16 | päike
mikrotootja | Tartu linn Tartu linn Tartu maakond | 9 | 04KV | 2023-02-28 | päike
mikrotootja | Tartu linn Tartu linn Tartu maakond | 7 | 04KV | 2020-03-31 | päike
mikrotootja | Vahuküla Järva vald Järva maakond | 10 | 04KV | 2020-06-04 | päike
mikrotootja | Tammistu küla Tartu vald Tartu maakond | 15 | 04KV | 2023-04-26 | päike
Kuivati | Pajusti alevik Vinni vald Lääne-Viru maakond | 50 | 04KV | 2020-12-31 | päike
päikeseelektrijaam | Pajusti alevik Vinni vald Lääne-Viru maakond | 50 | 04KV | 2020-12-31 | päike
päikeseelektrijaam | Pajusti alevik Vinni vald Lääne-Viru maakond | 50 | 04KV | 2020-12-31 | päike
mikrotootja | Päri küla Viljandi vald Viljandi maakond | 15 | 04KV | 2021-06-30 | päike
Eramu | Tartu linn Tartu linn Tartu maakond | 25 | 04KV | 2020-12-16 | päike
Otsa talu | Lau küla Kehtna vald Rapla maakond | 33 | 04KV | 2025-11-06 | päike, aku
Eramu Kivimi 5 PEJ | Räni alevik Kambja vald Tartu maakond | 20 | 04KV | 2020-08-12 | päike
mikrotootja | Kakumetsa küla Luunja vald Tartu maakond | 10 | 04KV | 2020-12-28 | päike
mikrotootja | Järveküla Rae vald Harju maakond | 15 | 04KV | 2025-03-21 | aku
mikrotootja | Albu küla Järva vald Järva maakond | 15 | 04KV | 2020-12-30 | päike
mikrotootja | Laulasmaa küla Lääne-Harju vald Harju maakond | 6 | 04KV | 2022-09-03 | päike
mikrotootja | Muraste küla Harku vald Harju maakond | 6 | 04KV | 2022-11-24 | päike
mikrotootja | Tammiku alevik Jõhvi vald Ida-Viru maakond | 13.2 | 04KV | 2025-02-13 | päike
mikrotootja | Siniküla Tartu vald Tartu maakond | 15 | 04KV | 2024-06-26 | päike
mikrotootja | Kastmekoja küla Põlva vald Põlva maakond | 10 | 04KV | 2020-12-31 | päike
Saueaugu talu | Lipametsa küla Rapla vald Rapla maakond | 20 | 04KV | 2019-11-22 | päike
mikrotootja | Üksnurme küla Saku vald Harju maakond | 15 | 04KV | 2020-03-03 | päike
Aarna päikeseelektrijaam | Nõgiaru küla Nõo vald Tartu maakond | 17 | 04KV | 2020-12-10 | päike
nanotootja | Saue linn Saue vald Harju maakond | 0.79 | 04KV | 2022-09-16 | nanotootja
päikeseelektrijaam | Taevaskoja küla Põlva vald Põlva maakond | 20 | 04KV | 2020-11-17 | päike
mikrotootja | Kajamaa küla Saku vald Harju maakond | 7.5 | 04KV | 2020-05-05 | päike
mikrotootja | Laulasmaa küla Lääne-Harju vald Harju maakond | 10 | 04KV | 2022-11-29 | päike
mikrotootja | Päraküla Põhja-Sakala vald Viljandi maakond | 15 | 04KV | 2023-07-25 | päike
mikrotootja | Nuutre küla Põhja-Sakala vald Viljandi maakond | 15 | 04KV | 2020-09-10 | päike
mikrotootja | Kaera küla Jõgeva vald Jõgeva maakond | 12.5 | 04KV | 2020-04-15 | päike
mikrotootja | Võhu küla Vinni vald Lääne-Viru maakond | 3 | 04KV | 2016-07-12 | päike
mikrotootja | Uuesalu küla Rae vald Harju maakond | 7 | 04KV | 2018-10-18 | päike
mikrotootja | Haabersti linnaosa Tallinn Harju maakond | 10 | 04KV | 2024-09-26 | päike
mikrotootja | Laagri alevik Saue vald Harju maakond | 15 | 04KV | 2023-11-23 | päike
mikrotootja | Pirita linnaosa Tallinn Harju maakond | 11 | 04KV | 2022-08-29 | päike
mikrotootja | Viljandi linn Viljandi maakond | 15 | 04KV | 2023-06-09 | päike
jäähall / päikeseelektrijaam | Viljandi linn Viljandi maakond | 50 | 04KV | 2020-12-04 | päike
nanotootja | Ranna küla Peipsiääre vald Tartu maakond | 0.79 | 04KV | 2022-12-12 | nanotootja
mikrotootja | Tapa linn Tapa vald Lääne-Viru maakond | 6 | 04KV | 2023-05-05 | päike
nanotootja | Kalana küla Hiiumaa vald Hiiu maakond | 0.79 | 04KV | 2022-06-13 | nanotootja
mikrotootja | Saue linn Saue vald Harju maakond | 8 | 04KV | 2022-07-19 | päike
nanotootja | Muri küla Luunja vald Tartu maakond | 0.79 | 04KV | 2021-10-04 | nanotootja
Ärihoone | Peetri alevik Rae vald Harju maakond | 30 | 04KV | 2025-09-16 | päike
mikrotootja | Sindi linn Tori vald Pärnu maakond | 12 | 04KV | 2023-02-08 | päike
mikrotootja | Suurupi küla Harku vald Harju maakond | 6.5 | 04KV | 2023-02-09 | päike
nanotootja | Mändjala küla Saaremaa vald Saare maakond | 0.79 | 04KV | 2024-10-21 | nanotootja
mikrotootja | Hausma küla Hiiumaa vald Hiiu maakond | 10 | 04KV | 2020-12-01 | päike
mikrotootja | Jüri alevik Rae vald Harju maakond | 15 | 04KV | 2023-04-28 | päike
mikrotootja | Laadi küla Häädemeeste vald Pärnu maakond | 15 | 04KV | 2023-02-21 | päike
mikrotootja | Hüüru küla Saue vald Harju maakond | 11 | 04KV | 2023-07-20 | päike
mikrotootja | Koordi küla Paide linn Järva maakond | 15 | 04KV | 2025-03-28 | aku
mikrotootja | Harmi küla Kose vald Harju maakond | 8.8 | 04KV | 2023-05-06 | päike
mikrotootja | Mustakurmu küla Põlva vald Põlva maakond | 15 | 04KV | 2021-10-23 | päike
mikrotootja | Saku alevik Saku vald Harju maakond | 10 | 04KV | 2022-06-26 | päike
mikrotootja | Viljandi linn Viljandi maakond | 15 | 04KV | 2024-05-01 | päike
mikrotootja | Põlli küla Märjamaa vald Rapla maakond | 7 | 04KV | 2020-11-27 | päike
mikrotootja | Nõmme linnaosa Tallinn Harju maakond | 8 | 04KV | 2023-10-20 | päike
mikrotootja | Alliku küla Saue vald Harju maakond | 8 | 04KV | 2023-05-12 | päike
mikrotootja | Alliku küla Saue vald Harju maakond | 15 | 04KV | 2025-08-12 | aku
mikrotootja | Tõhelgi küla Raasiku vald Harju maakond | 10 | 04KV | 2024-04-19 | päike
mikrotootja | Saue linn Saue vald Harju maakond | 15 | 04KV | 2022-07-13 | päike
mikrotootja | Tabasalu alevik Harku vald Harju maakond | 3 | 04KV | 2015-01-30 | päike
mikrotootja | Tabria küla Tori vald Pärnu maakond | 15 | 04KV | 2022-08-15 | päike
mikrotootja | Peetri alevik Rae vald Harju maakond | 6 | 04KV | 2023-05-06 | päike
mikrotootja | Rakvere linn Lääne-Viru maakond | 7 | 04KV | 2019-05-11 | päike
mikrotootja | Põltsamaa linn Põltsamaa vald Jõgeva maakond | 8 | 04KV | 2020-12-31 | päike
mikrotootja | Kuivastu küla Muhu vald Saare maakond | 12 | 04KV | 2025-02-06 | päike
mikrotootja | Haabersti linnaosa Tallinn Harju maakond | 12 | 04KV | 2024-12-11 | päike
mikrotootja | Tänassilma küla Saku vald Harju maakond | 15 | 04KV | 2025-11-25 | aku
mikrotootja | Oore küla Tori vald Pärnu maakond | 15 | 04KV | 2024-05-22 | päike
eramu | Vääna küla Harku vald Harju maakond | 20 | 04KV | 2020-12-13 | päike
mikrotootja | Suure-Jaani linn Põhja-Sakala vald Viljandi maakond | 10 | 04KV | 2023-03-08 | päike
päikeseelektrijaam | Suure-Jaani linn Põhja-Sakala vald Viljandi maakond | 22.08 | 04KV | 2021-02-04 | päike
mikrotootja | Suure-Jaani linn Põhja-Sakala vald Viljandi maakond | 10 | 04KV | 2022-11-01 | päike
päikeseelektrijaam | Suure-Jaani linn Põhja-Sakala vald Viljandi maakond | 17.25 | 04KV | 2021-01-29 | päike
päikeseelektrijaam | Suure-Jaani linn Põhja-Sakala vald Viljandi maakond | 20 | 04KV | 2021-01-29 | päike
päikeseelektrijaam | Suure-Jaani linn Põhja-Sakala vald Viljandi maakond | 17.25 | 04KV | 2021-01-29 | päike
päikeseelektrijaam | Võhma linn Põhja-Sakala vald Viljandi maakond | 20 | 04KV | 2020-12-17 | päike
mikrotootja | Haabersti linnaosa Tallinn Harju maakond | 3 | 04KV | 2020-04-17 | päike
mikrotootja | Tabasalu alevik Harku vald Harju maakond | 11 | 04KV | 2022-04-02 | päike
nanotootja | Kärstna küla Viljandi vald Viljandi maakond | 0.79 | 04KV | 2022-10-31 | nanotootja
mikrotootja | Orissaare alevik Saaremaa vald Saare maakond | 15 | 04KV | 2023-07-20 | päike
mikrotootja | Rootsivere küla Muhu vald Saare maakond | 15 | 04KV | 2023-09-08 | päike
mikrotootja | Haabersti linnaosa Tallinn Harju maakond | 10 | 04KV | 2023-01-25 | päike
mikrotootja | Levala küla Rakvere vald Lääne-Viru maakond | 10 | 04KV | 2015-01-13 | päike
nanotootja | Virulase küla Kambja vald Tartu maakond | 0.79 | 04KV | 2023-04-11 | nanotootja
mikrotootja | Kõiguste küla Saaremaa vald Saare maakond | 10 | 04KV | 2023-05-25 | päike
nanotootja | Abruka küla Saaremaa vald Saare maakond | 0.79 | 04KV | 2023-03-27 | nanotootja
mikrotootja | Järveküla Rae vald Harju maakond | 15 | 04KV | 2024-04-16 | päike
mikrotootja | Poaka küla Türi vald Järva maakond | 15 | 04KV | 2024-06-26 | päike, aku
mikrotootja | Alliklepa küla Lääne-Harju vald Harju maakond | 12 | 04KV | 2025-08-13 | aku
mikrotootja | Haabersti linnaosa Tallinn Harju maakond | 15 | 04KV | 2022-12-29 | päike
mikrotootja | Kuressaare linn Saaremaa vald Saare maakond | 15 | 04KV | 2022-09-06 | päike
mikrotootja | Suurupi küla Harku vald Harju maakond | 11 | 04KV | 2023-04-07 | päike
KAHA TALU päikeseelektrijaam | Piigaste küla Kanepi vald Põlva maakond | 50 | 04KV | 2021-11-21 | päike
mikrotootja | Paikuse alev Pärnu linn Pärnu maakond | 10 | 04KV | 2025-02-22 | päike
Jüri Campus 1, ABB AT83 PEJ2 | Jüri alevik Rae vald Harju maakond | 165 | 10KV | 2023-05-31 | päike
Jüri Campus 2, ABB AT83 PEJ1 | Jüri alevik Rae vald Harju maakond | 165 | 10KV | 2023-05-31 | päike
Tuulevälja päikesepark | Alansi küla Kose vald Harju maakond | 200 | 04KV | 2019-01-02 | päike
mikrotootja | Kristiine linnaosa Tallinn Harju maakond | 3.3 | 04KV | 2022-01-27 | päike
nanotootja | Amula küla Toila vald Ida-Viru maakond | 0.79 | 04KV | 2022-11-16 | nanotootja
mikrotootja | Uuesalu küla Rae vald Harju maakond | 15 | 04KV | 2025-07-24 | aku
mikrotootja | Tartu linn Tartu linn Tartu maakond | 15 | 04KV | 2022-07-30 | päike
mikrotootja | Saue linn Saue vald Harju maakond | 6.6 | 04KV | 2020-12-11 | päike
mikrotootja | Adra küla Harku vald Harju maakond | 10 | 04KV | 2018-07-25 | päike
mikrotootja | Nõmme linnaosa Tallinn Harju maakond | 10 | 04KV | 2025-12-09 | aku
mikrotootja | Nõmme linnaosa Tallinn Harju maakond | 5 | 04KV | 2023-07-19 | päike, aku
mikrotootja | Elva linn Elva vald Tartu maakond | 13.2 | 04KV | 2023-06-16 | päike
mikrotootja | Otepää linn Otepää vald Valga maakond | 5 | 04KV | 2022-06-22 | päike
mikrotootja | Laagri alevik Saue vald Harju maakond | 11 | 04KV | 2014-05-29 | päike
mikrotootja | Muusika küla Saue vald Harju maakond | 15 | 04KV | 2023-03-14 | päike
nanotootja | Abjaku küla Mulgi vald Viljandi maakond | 0.79 | 04KV | 2022-11-01 | nanotootja
Maivälja (Petkuse kuivati) | Vängla küla Märjamaa vald Rapla maakond | 49.99 | 0.38 | 2021-06-19 | päike
mikrotootja | Pärnu linn Pärnu linn Pärnu maakond | 3.68 | 04KV | 2013-05-30 | päike
mikrotootja | Neeme küla Jõelähtme vald Harju maakond | 10 | 04KV | 2018-03-30 | päike
nanotootja | Vedernika küla Setomaa vald Võru maakond | 0.79 | 04KV | 2022-10-20 | nanotootja
mikrotootja | Asva küla Saaremaa vald Saare maakond | 11 | 04KV | 2015-12-22 | päike
mikrotootja | Igavere küla Raasiku vald Harju maakond | 9.9 | 04KV | 2012-10-18 | päike
mikrotootja | Neeme küla Jõelähtme vald Harju maakond | 15 | 04KV | 2025-09-05 | päike
mikrotootja | Ruhve küla Saaremaa vald Saare maakond | 15 | 04KV | 2021-01-01 | päike
mikrotootja | Paekna küla Kiili vald Harju maakond | 11 | 04KV | 2023-08-01 | päike
nanotootja | Abruka küla Saaremaa vald Saare maakond | 0.79 | 04KV | 2023-04-06 | nanotootja
Tööstushoone | Lehmja küla Rae vald Harju maakond | 50 | 04KV | 2020-05-02 | päike
mikrotootja | Valga linn Valga vald Valga maakond | 5 | 04KV | 2024-12-06 | päike
mikrotootja | Haabersti linnaosa Tallinn Harju maakond | 10 | 04KV | 2023-02-18 | päike
Saunja-2,Elektrijaam 2 | Saunja küla Kuusalu vald Harju maakond | 50 | 04KV | 2020-12-31 | päike
mikrotootja | Muraste küla Harku vald Harju maakond | 11 | 04KV | 2023-10-10 | päike
mikrotootja | Rääski küla Märjamaa vald Rapla maakond | 15 | 04KV | 2022-06-07 | päike
mikrotootja | Tartu linn Tartu linn Tartu maakond | 10 | 04KV | 2022-10-15 | päike
mikrotootja | Vahi alevik Tartu vald Tartu maakond | 12 | 04KV | 2025-06-20 | päike
mikrotootja | Nõo alevik Nõo vald Tartu maakond | 10 | 04KV | 2022-12-01 | päike
mikrotootja | Tartu linn Tartu linn Tartu maakond | 15 | 04KV | 2021-12-15 | päike
mikrotootja | Varstu alevik Rõuge vald Võru maakond | 15 | 04KV | 2022-05-28 | päike
mikrotootja | Auksi küla Viljandi vald Viljandi maakond | 12 | 04KV | 2022-02-22 | päike
päikeseelektrijaam | Auksi küla Viljandi vald Viljandi maakond | 43 | 04KV | 2020-12-31 | päike
mikrotootja | Auksi küla Viljandi vald Viljandi maakond | 5 | 04KV | 2020-12-26 | päike
mikrotootja | Jämejala küla Viljandi vald Viljandi maakond | 12 | 04KV | 2020-12-16 | päike
mikrotootja | Roosna küla Järva vald Järva maakond | 15 | 04KV | 2022-07-12 | päike
mikrotootja | Pirita linnaosa Tallinn Harju maakond | 5.5 | 04KV | 2025-11-01 | päike, aku
mikrotootja | Krootuse küla Kanepi vald Põlva maakond | 10 | 04KV | 2020-12-03 | päike
mikrotootja | Maardu linn Harju maakond | 11 | 04KV | 2023-04-14 | päike
mikrotootja | Uniküla Kastre vald Tartu maakond | 12.5 | 04KV | 2020-10-23 | päike
mikrotootja | Piira küla Vinni vald Lääne-Viru maakond | 13.2 | 04KV | 2022-10-29 | päike
mikrotootja | Palamulla küla Rapla vald Rapla maakond | 15 | 04KV | 2025-12-21 | aku
mikrotootja | Tammsaare küla Võru vald Võru maakond | 10 | 04KV | 2022-08-20 | päike
mikrotootja | Kehra linn Anija vald Harju maakond | 15 | 04KV | 2023-05-13 | päike
mikrotootja | Adavere alevik Põltsamaa vald Jõgeva maakond | 15 | 04KV | 2024-08-17 | päike
ärihoone | Tõrvandi alevik Kambja vald Tartu maakond | 20 | 04KV | 2025-12-04 | päike, aku
Motell | Kurna küla Rae vald Harju maakond | 50 | 04KV | 2022-06-06 | päike
Tootmiskompleks | Raasiku alevik Raasiku vald Harju maakond | 100 | 04KV | 2023-03-15 | päike
Kontor ja tootmishooned I | Lasnamäe linnaosa Tallinn Harju maakond | 150 | 10KV | 2023-11-28 | päike
mikrotootja | Madise küla Lääne-Harju vald Harju maakond | 15 | 04KV | 2022-10-15 | päike
mikrotootja | Vao küla Järva vald Järva maakond | 14 | 04KV | 2020-12-23 | päike
mikrotootja | Tõstamaa alevik Pärnu linn Pärnu maakond | 10 | 04KV | 2020-12-29 | päike
mikrotootja | Viinistu küla Kuusalu vald Harju maakond | 7 | 04KV | 2020-11-06 | päike
mikrotootja | Vahi alevik Tartu vald Tartu maakond | 10 | 04KV | 2024-07-11 | päike
mikrotootja | Kuusalu küla Kuusalu vald Harju maakond | 15 | 04KV | 2022-08-19 | päike
Puidutöökoda | Tõstamaa alevik Pärnu linn Pärnu maakond | 25 | 04KV | 2020-12-22 | päike
mikrotootja | Sindi linn Tori vald Pärnu maakond | 10 | 04KV | 2025-08-29 | aku
mikrotootja | Keila linn Harju maakond | 8.2 | 04KV | 2018-05-05 | päike
mikrotootja | Keila linn Harju maakond | 8.8 | 04KV | 2022-09-16 | päike
mikrotootja | Vansi küla Saue vald Harju maakond | 6.6 | 04KV | 2022-08-17 | päike
mikrotootja | Tammiste küla Tori vald Pärnu maakond | 11 | 04KV | 2025-12-02 | päike, aku
mikrotootja | Tõlliste küla Valga vald Valga maakond | 15 | 04KV | 2016-09-22 | päike
mikrotootja | Jüri alevik Rae vald Harju maakond | 5.5 | 04KV | 2015-02-24 | päike
mikrotootja | Järveküla Rae vald Harju maakond | 15 | 04KV | 2025-10-09 | aku
Koostootmisjaam | Rakvere linn Lääne-Viru maakond | 999 | 10KV | 2013-10-02 | taastuv (muu/sega)
päikeseelektrijaam | Tilga küla Hiiumaa vald Hiiu maakond | 25 | 04KV | 2021-06-16 | päike
mikrotootja | Vorbuse küla Tartu linn Tartu maakond | 15 | 04KV | 2024-04-11 | päike
mikrotootja | Kiili alev Kiili vald Harju maakond | 6.6 | 04KV | 2022-09-30 | päike
mikrotootja | Plaani küla Rõuge vald Võru maakond | 10 | 04KV | 2024-03-19 | päike
mikrotootja | Aiamaa küla Nõo vald Tartu maakond | 15 | 04KV | 2024-06-27 | päike
mikrotootja | Aiamaa küla Nõo vald Tartu maakond | 15 | 04KV | 2024-06-27 | päike
mikrotootja | Haabersti linnaosa Tallinn Harju maakond | 8.2 | 04KV | 2020-12-29 | päike
mikrotootja | Karksi-Nuia linn Mulgi vald Viljandi maakond | 6 | 04KV | 2018-06-30 | päike
mikrotootja | Adavere alevik Põltsamaa vald Jõgeva maakond | 8.3 | 04KV | 2015-09-23 | päike
mikrotootja | Krei küla Kose vald Harju maakond | 3.68 | 04KV | 2013-08-09 | päike
Admin-tootmiskorpus | Tartu linn Tartu linn Tartu maakond | 50 | 04KV | 2020-11-06 | päike
A10 päikeseelektrijaam | Audru alevik Pärnu linn Pärnu maakond | 50 | 04KV | 2021-04-07 | päike
A11 päikeseelektrijaam | Audru alevik Pärnu linn Pärnu maakond | 50 | 04KV | 2021-04-07 | päike
A12 päikeseelektrijaam | Audru alevik Pärnu linn Pärnu maakond | 50 | 04KV | 2021-04-07 | päike
A13 päikeseelektrijaam | Audru alevik Pärnu linn Pärnu maakond | 50 | 04KV | 2021-04-07 | päike
A14 päikeseelektrijaam | Audru alevik Pärnu linn Pärnu maakond | 50 | 04KV | 2021-04-07 | päike
A15 päikeseelektrijaam | Audru alevik Pärnu linn Pärnu maakond | 50 | 04KV | 2021-04-07 | päike
A16 päikeseelektrijaam | Audru alevik Pärnu linn Pärnu maakond | 50 | 04KV | 2021-04-07 | päike
A17 päikeseelektrijaam | Audru alevik Pärnu linn Pärnu maakond | 50 | 04KV | 2021-04-07 | päike
A18 päikeseelektrijaam | Audru alevik Pärnu linn Pärnu maakond | 50 | 04KV | 2021-04-07 | päike
A19 päikeseelektrijaam | Audru alevik Pärnu linn Pärnu maakond | 50 | 04KV | 2021-04-07 | päike
A20 päikeseelektrijaam | Audru alevik Pärnu linn Pärnu maakond | 50 | 04KV | 2021-04-07 | päike
A2 päikeseelektrijaam | Audru alevik Pärnu linn Pärnu maakond | 50 | 04KV | 2021-04-07 | päike
A3 päikeseelektrijaam | Audru alevik Pärnu linn Pärnu maakond | 50 | 04KV | 2021-04-07 | päike
A4 päikeseelektrijaam | Audru alevik Pärnu linn Pärnu maakond | 50 | 04KV | 2021-04-07 | päike
A5 päikeseelektijaam | Audru alevik Pärnu linn Pärnu maakond | 50 | 04KV | 2021-04-07 | päike
A6 päikeseelektrijaam | Audru alevik Pärnu linn Pärnu maakond | 50 | 04KV | 2021-04-07 | päike
A8 päikeseelektrijaam | Audru alevik Pärnu linn Pärnu maakond | 50 | 04KV | 2021-04-07 | päike
A9 päikeseelektrijaam | Audru alevik Pärnu linn Pärnu maakond | 50 | 04KV | 2021-04-07 | päike
mikrotootja | Teilma küla Jõgeva vald Jõgeva maakond | 10 | 04KV | 2022-12-20 | päike
mikrotootja | Tõhelgi küla Raasiku vald Harju maakond | 10 | 04KV | 2020-10-16 | päike
mikrotootja | Käbiküla Märjamaa vald Rapla maakond | 15 | 04KV | 2023-02-02 | päike
mikrotootja | Uulu küla Häädemeeste vald Pärnu maakond | 15 | 023KV | 2022-10-01 | päike
mikrotootja | Pillapalu küla Anija vald Harju maakond | 15 | 04KV | 2025-08-13 | päike, aku
mikrotootja | Rakvere linn Lääne-Viru maakond | 12 | 04KV | 2022-12-03 | päike
Eramu | Sindi linn Tori vald Pärnu maakond | 20 | 04KV | 2024-09-14 | päike
mikrotootja | Purdi küla Paide linn Järva maakond | 7 | 04KV | 2023-04-14 | päike
mikrotootja | Luige alevik Kiili vald Harju maakond | 12 | 04KV | 2021-12-10 | päike
eramu | Võrumõisa küla Võru vald Võru maakond | 17 | 04KV | 2021-02-03 | päike
päikeseelektrijaam | Tilsi küla Põlva vald Põlva maakond | 20 | 04KV | 2020-11-11 | päike
Eramu | Uusküla Jõelähtme vald Harju maakond | 20 | 04KV | 2022-04-01 | päike
mikrotootja | Rapla linn Rapla vald Rapla maakond | 12 | 04KV | 2020-12-16 | päike
Rehvitöökoda | Rapla linn Rapla vald Rapla maakond | 25 | 04KV | 2020-12-12 | päike
mikrotootja | Läbara küla Saaremaa vald Saare maakond | 15 | 04KV | 2020-09-21 | päike
mikrotootja | Läbara küla Saaremaa vald Saare maakond | 15 | 04KV | 2020-09-21 | päike
mikrotootja | Läbara küla Saaremaa vald Saare maakond | 15 | 04KV | 2020-09-21 | päike
päikeseelektrijaam PV1 | Metskaevu küla Tapa vald Lääne-Viru maakond | 40 | 04KV | 2021-05-01 | päike
päikeseelektrijaam PV 2 | Metskaevu küla Tapa vald Lääne-Viru maakond | 40 | 04KV | 2021-05-01 | päike
päikeseelektrijaam PV 3 | Metskaevu küla Tapa vald Lääne-Viru maakond | 40 | 04KV | 2021-05-01 | päike
päikeseelektrijaam PV 4 | Metskaevu küla Tapa vald Lääne-Viru maakond | 40 | 04KV | 2021-05-01 | päike
päikeseelektrijaam PV 5 | Metskaevu küla Tapa vald Lääne-Viru maakond | 40 | 04KV | 2021-05-01 | päike
Alakivi PEJ | Üüdibe küla Saaremaa vald Saare maakond | 50 | 04KV | 2019-12-22 | päike
päikeselektrijaam | Erastvere küla Kanepi vald Põlva maakond | 200 | 04KV | 2023-06-01 | päike
Leedepõllu 1 päikeseelektrijaam | Magari küla Kanepi vald Põlva maakond | 100 | 04KV | 2020-07-23 | päike
mikrotootja | Vana-Kaiu küla Rapla vald Rapla maakond | 15 | 04KV | 2020-10-10 | päike
mikrotootja | Veibri küla Luunja vald Tartu maakond | 6.6 | 04KV | 2023-05-27 | päike
mikrotootja | Rõsna küla Setomaa vald Võru maakond | 15 | 04KV | 2022-11-17 | päike
Lüpsilaut | Tamsa küla Nõo vald Tartu maakond | 50 | 04KV | 2020-12-22 | päike
Tamsa farm 2 päikeseelektrijaam | Tamsa küla Nõo vald Tartu maakond | 50 | 04KV | 2020-12-22 | päike
mikrotootja | Rakvere linn Lääne-Viru maakond | 15 | 04KV | 2023-07-15 | päike
mikrotootja | Kambja alevik Kambja vald Tartu maakond | 15 | 04KV | 2022-03-16 | päike
mikrotootja | Kambja alevik Kambja vald Tartu maakond | 15 | 04KV | 2020-12-22 | päike
päikeseelektrijaam | Lalli küla Kambja vald Tartu maakond | 480 | 0.38 | 2023-03-29 | päike
Kuusiku 1 PEJ | Mäeküla Kambja vald Tartu maakond | 50 | 04KV | 2020-12-15 | päike
Kuusiku 2 PEJ | Mäeküla Kambja vald Tartu maakond | 50 | 04KV | 2020-12-04 | päike
Kuusiku 3 PEJ | Mäeküla Kambja vald Tartu maakond | 50 | 04KV | 2020-12-04 | päike
Kuusiku 4 PEJ | Mäeküla Kambja vald Tartu maakond | 50 | 04KV | 2020-12-04 | päike
Kuusiku 5 PEJ | Mäeküla Kambja vald Tartu maakond | 50 | 04KV | 2020-12-04 | päike
Kuusiku 6 PEJ | Mäeküla Kambja vald Tartu maakond | 50 | 04KV | 2020-12-04 | päike
Eramu | Pedajamäe küla Otepää vald Valga maakond | 51 | 04KV | 2017-09-01 | päike
mikrotootja | Haabersti linnaosa Tallinn Harju maakond | 15 | 04KV | 2022-12-21 | päike
mikrotootja | Tusti küla Muhu vald Saare maakond | 5 | 04KV | 2022-06-15 | päike
mikrotootja | Uuesalu küla Rae vald Harju maakond | 15 | 04KV | 2023-08-16 | päike
mikrotootja | Viskla küla Kose vald Harju maakond | 10 | 04KV | 2021-12-11 | päike
mikrotootja | Polli küla Mulgi vald Viljandi maakond | 12 | 04KV | 2021-12-22 | päike
mikrotootja | Kostiranna küla Jõelähtme vald Harju maakond | 15 | 04KV | 2023-05-23 | päike
mikrotootja | Koogiste küla Kehtna vald Rapla maakond | 8 | 04KV | 2023-09-12 | päike
mikrotootja | Vorsti küla Väike-Maarja vald Lääne-Viru maakond | 10 | 04KV | 2025-03-04 | aku
mikrotootja | Jüri alevik Rae vald Harju maakond | 10 | 04KV | 2020-08-07 | päike
Metsanurga päikeseelektrijaam | Himmaste küla Põlva vald Põlva maakond | 180 | 04KV | 2019-03-21 | päike
päikeseelektrijaam | Himmaste küla Põlva vald Põlva maakond | 50 | 04KV | 2021-02-13 | päike
päikeseelektrijaam | Himmaste küla Põlva vald Põlva maakond | 50 | 04KV | 2021-02-13 | päike
Mäe talu päikeseelektrijaam | Valgesoo küla Põlva vald Põlva maakond | 200 | 04KV | 2019-04-22 | päike, aku
mikrotootja | Vanamõisa küla Saue vald Harju maakond | 11 | 04KV | 2023-09-15 | päike
mikrotootja | Veskimäe küla Kastre vald Tartu maakond | 15 | 04KV | 2022-06-22 | päike
mikrotootja | Lauli küla Haljala vald Lääne-Viru maakond | 15 | 04KV | 2020-12-31 | päike
mikrotootja | Pirita linnaosa Tallinn Harju maakond | 10 | 04KV | 2023-05-16 | päike
mikrotootja | Kõnnu küla Kuusalu vald Harju maakond | 5.5 | 04KV | 2016-08-19 | päike
mikrotootja | Põhja-Tallinna linnaosa Tallinn Harju maakond | 6.5 | 04KV | 2024-04-11 | päike
mikrotootja | Maarja-Magdaleena küla Tartu vald Tartu maakond | 15 | 04KV | 2024-10-05 | päike
mikrotootja | Kaasiku küla Saue vald Harju maakond | 14.7 | 04KV | 2025-09-13 | päike
Ladu | Peetri alevik Rae vald Harju maakond | 40 | 04KV | 2020-12-31 | päike
mikrotootja | Kesklinna linnaosa Tallinn Harju maakond | 3.3 | 04KV | 2013-09-30 | päike
mikrotootja | Tõrvandi alevik Kambja vald Tartu maakond | 10 | 04KV | 2022-10-18 | päike
mikrotootja | Lagedi alevik Rae vald Harju maakond | 15 | 04KV | 2024-10-17 | päike
korterelamu | Mustamäe linnaosa Tallinn Harju maakond | 24.2 | 04KV | 2023-10-20 | päike
mikrotootja | Vardja, AÜ Sakala | 15 | 04KV | 2021-12-30 | päike
mikrotootja | Nõmme linnaosa Tallinn Harju maakond | 10 | 04KV | 2024-11-16 | päike
mikrotootja | Haabersti linnaosa Tallinn Harju maakond | 13.2 | 04KV | 2023-10-27 | päike
mikrotootja | Haabersti linnaosa Tallinn Harju maakond | 13.2 | 04KV | 2024-08-06 | päike
päikeseelektrijaam | Handimiku küla Rõuge vald Võru maakond | 50 | 04KV | 2020-06-23 | päike
mikrotootja | Veibri küla Luunja vald Tartu maakond | 11 | 04KV | 2023-06-27 | päike
mikrotootja | Tammiste küla Tori vald Pärnu maakond | 10 | 04KV | 2021-08-24 | päike
mikrotootja | Hüüru küla Saue vald Harju maakond | 4.2 | 04KV | 2013-11-15 | päike
mikrotootja | Pikareinu küla Kanepi vald Põlva maakond | 15 | 04KV | 2025-11-27 | päike
mikrotootja | Vahtrepa küla Hiiumaa vald Hiiu maakond | 15 | 04KV | 2020-12-03 | päike
mikrotootja | Ihamaru küla Kanepi vald Põlva maakond | 10 | 04KV | 2020-12-27 | päike
mikrotootja | Karste küla Kanepi vald Põlva maakond | 5 | 04KV | 2022-12-29 | päike
mikrotootja | Raadi alev Tartu vald Tartu maakond | 6.5 | 04KV | 2023-01-28 | päike
mikrotootja | Põltsamaa linn Põltsamaa vald Jõgeva maakond | 15 | 04KV | 2023-06-08 | päike
mikrotootja | Ertsma küla Põhja-Pärnumaa vald Pärnu maakond | 5.5 | 04KV | 2014-10-22 | päike
mikrotootja | Veibri küla Luunja vald Tartu maakond | 7 | 04KV | 2020-08-01 | päike
mikrotootja | Kopli küla Rae vald Harju maakond | 15 | 04KV | 2024-08-14 | päike, aku
mikrotootja | Räni alevik Kambja vald Tartu maakond | 11 | 04KV | 2022-10-06 | päike
mikrotootja | Aruküla Järva vald Järva maakond | 15 | 023KV | 2020-10-02 | päike
mikrotootja | Lohkva küla Luunja vald Tartu maakond | 12.5 | 04KV | 2020-12-28 | päike
mikrotootja | Saue linn Saue vald Harju maakond | 8.8 | 04KV | 2022-11-01 | päike
Kolde päikeseelektrijaam | Väike-Maarja alevik Väike-Maarja vald Lääne-Viru maakond | 200 | 04KV | 2019-05-27 | päike
mikrotootja | Soinaste küla Kambja vald Tartu maakond | 15 | 04KV | 2025-07-11 | päike
mikrotootja | Erala küla Tartu vald Tartu maakond | 8 | 04KV | 2021-10-23 | päike
mikrotootja | Metsküla Põhja-Sakala vald Viljandi maakond | 12.5 | 04KV | 2021-03-13 | päike
mikrotootja | Kirivalla küla Kose vald Harju maakond | 10 | 04KV | 2020-12-23 | päike
mikrotootja | Langerma küla Põhja-Pärnumaa vald Pärnu maakond | 15 | 04KV | 2023-09-27 | päike
nanotootja | Tõrvandi alevik Kambja vald Tartu maakond | 0.79 | 04KV | 2022-08-29 | nanotootja
mikrotootja | Raadi alev Tartu vald Tartu maakond | 6 | 04KV | 2022-12-09 | päike
mikrotootja | Veibri küla Luunja vald Tartu maakond | 15 | 04KV | 2023-03-18 | päike
mikrotootja | Peatskivi küla Peipsiääre vald Tartu maakond | 12.5 | 04KV | 2020-11-26 | päike
mikrotootja | Karla küla Rae vald Harju maakond | 12 | 04KV | 2025-09-24 | aku
mikrotootja | Viljandi linn Viljandi maakond | 10 | 04KV | 2024-08-15 | päike
Gaasi müük / päikeseelektrijaam | Viljandi linn Viljandi maakond | 50 | 04KV | 2020-12-01 | päike
Viljandi jaoskond / päikeseelektrijaam | Viljandi linn Viljandi maakond | 20 | 04KV | 2020-12-03 | päike
tootmisbaas II sisend/Sõjamäe päike | Lasnamäe linnaosa Tallinn Harju maakond | 50 | 04KV | 2020-12-31 | päike
Tootmisbaas/Sõjamäe päike | Lasnamäe linnaosa Tallinn Harju maakond | 50 | 04KV | 2020-12-31 | päike
mikrotootja | Saare küla Lääneranna vald Pärnu maakond | 8 | 04KV | 2025-07-17 | aku
mikrotootja | Haabersti linnaosa Tallinn Harju maakond | 15 | 04KV | 2019-06-29 | päike
mikrotootja | Andineeme küla Kuusalu vald Harju maakond | 10 | 04KV | 2025-09-27 | aku
Talu PEJ | Vihi küla Põhja-Sakala vald Viljandi maakond | 55 | 04KV | 2023-03-10 | päike
mikrotootja | Tabasalu alevik Harku vald Harju maakond | 8 | 04KV | 2020-09-22 | päike
mikrotootja | Rakvere linn Lääne-Viru maakond | 13.2 | 04KV | 2023-02-22 | päike
mikrotootja | Langa küla Lääne-Harju vald Harju maakond | 10 | 04KV | 2023-06-21 | päike
mikrotootja | Tohkri küla Võru vald Võru maakond | 7 | 04KV | 2017-07-13 | päike
mikrotootja | Kehra linn Anija vald Harju maakond | 15 | 04KV | 2023-03-15 | päike
mikrotootja | Ihasalu küla Jõelähtme vald Harju maakond | 15 | 04KV | 2025-08-15 | päike
mikrotootja | Järveküla Rae vald Harju maakond | 3 | 04KV | 2020-05-26 | päike
nanotootja | Nõmme linnaosa Tallinn Harju maakond | 0.79 | 04KV | 2022-02-08 | nanotootja
Garaažiboksid | Pärnu linn Pärnu linn Pärnu maakond | 25 | 04KV | 2025-05-22 | aku
nanotootja | Hellekunnu küla Võru vald Võru maakond | 0.79 | 04KV | 2022-09-05 | nanotootja
mikrotootja | Järveküla Rae vald Harju maakond | 8.5 | 04KV | 2016-05-26 | päike
mikrotootja | Laiaküla Viimsi vald Harju maakond | 10 | 04KV | 2024-11-27 | päike
mikrotootja | Simmuli küla Rõuge vald Võru maakond | 15 | 04KV | 2023-09-01 | päike
mikrotootja | Vaskjala küla Rae vald Harju maakond | 10 | 04KV | 2022-07-06 | päike
mikrotootja | Sindi linn Tori vald Pärnu maakond | 15 | 04KV | 2023-08-11 | päike
mikrotootja | Tänassilma küla Saku vald Harju maakond | 10 | 04KV | 2024-12-20 | päike
mikrotootja | Silla küla Pärnu linn Pärnu maakond | 10 | 04KV | 2023-06-03 | päike
mikrotootja | Hara küla Kuusalu vald Harju maakond | 10 | 04KV | 2017-12-14 | päike
mikrotootja | Vilivere küla Kohila vald Rapla maakond | 10 | 04KV | 2016-03-11 | päike
Laohoone, päikeseelektrijaam | Raasiku alevik Raasiku vald Harju maakond | 30 | - | 2025-06-10 | päike
mikrotootja | Punaküla Põhja-Sakala vald Viljandi maakond | 12 | 04KV | 2022-06-14 | päike
mikrotootja | Mõisaküla Kiili vald Harju maakond | 10 | 04KV | 2023-05-05 | päike
mikrotootja | Neeme küla Jõelähtme vald Harju maakond | 15 | 04KV | 2022-07-18 | päike
mikrotootja | Kaigutsi küla Hiiumaa vald Hiiu maakond | 8.2 | 04KV | 2020-10-23 | päike
Vasalemma filiaal | Vasalemma alevik Lääne-Harju vald Harju maakond | 50 | 04KV | 2020-07-15 | päike
mikrotootja | Vetiku küla Vinni vald Lääne-Viru maakond | 6 | 04KV | 2020-11-24 | päike
Tootmishoone | Rakvere linn Lääne-Viru maakond | 55 | 04KV | 2022-09-24 | päike
Lao- ja külmhoone | Peetri alevik Rae vald Harju maakond | 50 | 04KV | 2023-07-19 | päike
Saetööstus | Verijärve küla Võru vald Võru maakond | 140 | 10KV | 2024-08-16 | päike
Kauplus/ladu, United Motors PEJ | Peetri alevik Rae vald Harju maakond | 160 | 04KV | 2023-08-10 | päike
mikrotootja | Viljandi linn Viljandi maakond | 15 | 04KV | 2023-07-13 | päike
Tartu Biotehnoloogia Park I korrus | Tartu linn Tartu linn Tartu maakond | 50 | 04KV | 2019-10-18 | päike
Ärihoone, II sisend | Lehmja küla Rae vald Harju maakond | 180 | 04KV | 2018-11-18 | päike
Ärihoone, I sisend | Lehmja küla Rae vald Harju maakond | 180 | 04KV | 2018-11-18 | päike
Tapa Raudteesõlm, Tapa aj 10kV II sektsioon Depoo fiider 1014 | Tapa linn Tapa vald Lääne-Viru maakond | 50 | 10KV | 2022-06-09 | päike
Tapa Raudteesõlm, Tapa aj. 10kV I sektsioon Veduri fiider 1015 | Tapa linn Tapa vald Lääne-Viru maakond | 50 | 10KV | 2022-06-09 | päike
Valga raudteejaam, päikeseelektrijaam | Valga linn Valga vald Valga maakond | 27.5 | 10KV | 2024-01-31 | päike
alajaam nr.10 Depoo, päikeseelektrijaam | Valga linn Valga vald Valga maakond | 27.5 | 10KV | 2024-01-31 | päike
tööstsuhoone | Kiili alev Kiili vald Harju maakond | 100 | 04KV | 2021-12-28 | päike
nanotootja | Kärla alevik Saaremaa vald Saare maakond | 0.79 | 04KV | 2022-08-03 | nanotootja
Kasvuhooned, "Kiirituse" 10/0,4 kV AJ LP | Lohkva küla Luunja vald Tartu maakond | 4120 | 10KV |  | maagaas
Tervisekeskus | Tallinn Harju maakond | 25 | 04KV | 2023-10-03 | päike
auto hooldus | Laagri alevik Saue vald Harju maakond | 40 | 04KV | 2021-05-04 | päike
Ärihoone päikeseelektrijaam | Soinaste küla Kambja vald Tartu maakond | 29.9 | 04KV | 2023-09-05 | päike
MAGASIAIDA PEJ 3 | Imavere küla Järva vald Järva maakond | 50 | 04KV | 2021-04-21 | päike
tankla/ärihoone | Imavere küla Järva vald Järva maakond | 499 | 04KV | 2020-08-27 | päike
mikrotootja | Kose alevik Võru vald Võru maakond | 15 | 04KV | 2023-06-21 | päike
Tootmishoone | Tartu linn Tartu linn Tartu maakond | 150 | 04KV | 2018-10-27 | päike
Puhastusseade (Trafo 1) | Keila linn Harju maakond | 100 | 04KV | 2021-09-21 | päike
Kiviõli kaubamaja | Kiviõli linn Lüganuse vald Ida-Viru maakond | 50 | 04KV | 2020-12-22 | päike
Kaubanduskeskus | Kiviõli linn Lüganuse vald Ida-Viru maakond | 50 | 04KV | 2020-11-26 | päike
mikrotootja | Paide linn Paide linn Järva maakond | 15 | 04KV | 2023-05-16 | päike
mikrotootja | Põhja-Tallinna linnaosa Tallinn Harju maakond | 15 | 04KV | 2023-10-04 | päike
Põhja-Tallinna tervisekeskus 1.sektsioon | Põhja-Tallinna linnaosa Tallinn Harju maakond | 25 | 04KV | 2022-02-26 | päike
Põhja-Tallinna Tervisekeskus 2.sektsioon | Põhja-Tallinna linnaosa Tallinn Harju maakond | 25 | 04KV | 2022-02-26 | päike
Lõpe RVPJ | Pärnumaa, Lääneranna vald, Lõpe, Lõpe biopuhasti-RVPJ | 40 | 04KV | 2021-03-01 | päike
Märjamaa RVPJ | Sõtke küla Märjamaa vald Rapla maakond | 50 | 04KV | 2020-12-31 | päike
mikrotootja | Antsla linn Antsla vald Võru maakond | 50 | 04KV | 2023-07-12 | päike
Tootmiskompleks I sektsioon | Tobia küla Rakvere vald Lääne-Viru maakond | 50 | 10KV | 2021-05-18 | päike
Tootmiskompleks II sektsioon | Tobia küla Rakvere vald Lääne-Viru maakond | 250 | 10KV | 2021-05-18 | päike
Heitvee puhastusjaam, Koperatiivi liin, Filtri aj, Trafo 1 | Paide linn Paide linn Järva maakond | 50 | 10KV | 2021-03-01 | päike
Heitvee puhastusjaam, Koperatiivi liin, Filtri aj, Trafo 2 | Paide linn Paide linn Järva maakond | 50 | 10KV | 2021-03-01 | päike
Biopuhasti | Sääsküla Järva vald Järva maakond | 50 | 04KV | 2020-12-31 | päike
Tootmishoone | Lasnamäe linnaosa Tallinn Harju maakond | 50 | 6KV | 2025-08-29 | aku
mikrotootja | Rakvere linn Lääne-Viru maakond | 15 | 04KV | 2023-02-01 | päike
Tootmine | Reola küla Kambja vald Tartu maakond | 50 | 10KV | 2020-12-30 | päike
Asfalditsehh | Roodevälja küla Rakvere vald Lääne-Viru maakond | 50 | 04KV | 2020-10-29 | päike
Alajaam päikeseelektrijaam | Räpina linn Räpina vald Põlva maakond | 480 | 10KV | 2023-08-25 | päike, aku
Tootmiskompleks II päikeseelektrijaam | Reola küla Kambja vald Tartu maakond | 499 | 04KV | 2018-08-17 | päike
Tootmiskompleks I päikeseelektrijaam | Reola küla Kambja vald Tartu maakond | 200 | 04KV | 2023-07-05 | päike
Moosivabrik | Reola küla Ülenurme vald Tartu maakond | 50 | 04KV | 2021-02-16 | päike
Heltermaa sadamahoone | Heltermaa küla Hiiumaa vald Hiiu maakond | 40 | 04KV | 2018-09-14 | päike
mikrotootja | Kuressaare linn Saaremaa vald Saare maakond | 13.2 | 0.4KV | 2024-09-20 | päike
mikrotootja | Räni alevik Kambja vald Tartu maakond | 15 | 04KV | 2024-11-20 | aku
mikrotootja | Roosna-Alliku alevik Paide linn Järva maakond | 15 | 04KV | 2025-09-25 | aku
Äri- ja tööstushoone | Kurna küla Rae vald Harju maakond | 50 | 04KV | 2020-04-09 | päike
alajaam Angaari | Eametsa küla Tori vald Pärnu maakond | 50 | 10KV | 2020-11-21 | päike
Lennujaam JP9009 | Eametsa küla Tori vald Pärnu maakond | 1050 | 10KV | 2020-12-03 | päike
Lennujaam | Hiiessaare küla Hiiumaa vald Hiiu maakond | 50 | 04KV | 2020-11-21 | päike
Lennujaam | Kuressaare linn Saaremaa vald Saare maakond | 50 | 04KV | 2020-10-31 | päike
Tartu Lennujaam II päikeseelektrijaam | Reola küla Kambja vald Tartu maakond | 300 | 10KV | 2020-11-13 | päike
Tartu Lennujaam I päikeseelektrijaam | Reola küla Kambja vald Tartu maakond | 200 | 10KV | 2023-05-26 | päike
Heitveepuhastusjaam | Põhja-Tallinna linnaosa Tallinn Harju maakond | 1860 | 6KV | 2023-11-14 | biogaas
Basseini aj. I sektsioon | Tartu linn Tartu linn Tartu maakond | 300 | 04KV | 2022-10-18 | biogaas
mikrotootja | Tartu linn Tartu linn Tartu maakond | 15 | 04KV | 2023-07-25 | päike
mikrotootja | Tartu linn Tartu linn Tartu maakond | 15 | 04KV | 2023-06-07 | päike
tööstushoone | Assaku alevik Rae vald Harju maakond | 50 | 04KV | 2020-12-17 | päike
mikrotootja | Haabersti linnaosa Tallinn Harju maakond | 15 | 04KV | 2025-10-23 | päike
mikrotootja | Haabersti linnaosa Tallinn Harju maakond | 15 | 04KV | 2025-10-23 | päike
Söörike farm | Vaki küla Põhja-Pärnumaa vald Pärnu maakond | 165 | 04KV | 2023-03-01 | päike
mikrotootja | Võiera küla Põhja-Pärnumaa vald Pärnu maakond | 10 | 04KV | 2022-12-07 | päike
Vinni Spordikompleks/Sõpruse PEJ | Vinni alevik Vinni vald Lääne-Viru maakond | 50 | 04KV | 2020-08-31 | päike
mikrotootja | Piira küla Vinni vald Lääne-Viru maakond | 15 | 04KV | 2025-10-23 | päike
mikrotootja | Kristiine linnaosa Tallinn Harju maakond | 10 | 04KV | 2016-06-18 | päike
laut | Vajangu küla Tapa vald Lääne-Viru maakond | 50 | 04KV | 2020-12-07 | päike
eramu | Suurupi küla Harku vald Harju maakond | 32 | 04KV | 2019-05-21 | päike
Tehnoloogiakorpuse 2. sektsioon (alajaam 715) | Nõmme linnaosa Tallinn Harju maakond | 499 | 6KV | 2023-03-25 | päike
mikrotootja | Pärnu linn Pärnu linn Pärnu maakond | 9 | 04KV | 2025-10-17 | päike, aku
mikrotootja | Valgejõe küla Kuusalu vald Harju maakond | 13.2 | 04KV | 2022-04-05 | päike
mikrotootja | Papsaare küla Pärnu linn Pärnu maakond | 10 | 04KV | 2022-09-20 | päike
mikrotootja | Tonja küla Setomaa vald Võru maakond | 10 | 04KV | 2023-07-26 | päike
mikrotootja | Mustajõe küla Põlva vald Põlva maakond | 8 | 04KV | 2023-12-14 | päike
mikrotootja | Haabersti linnaosa Tallinn Harju maakond | 15 | 04KV | 2022-10-21 | päike
päikeseelektrijaam | Puurmani alevik Põltsamaa vald Jõgeva maakond | 50 | 04KV | 2020-12-17 | päike
päikeseelektrijaam | Puurmani alevik Põltsamaa vald Jõgeva maakond | 50 | 04KV | 2020-12-17 | päike
ärihoone, päikeseelektijaam | Lehmja küla Rae vald Harju maakond | 330 | 04KV | 2023-05-05 | päike
Ärihoone II sisend, Kütte PEJ II | Lehmja küla Rae vald Harju maakond | 350 | - | 2025-08-26 | päike
Ärihoone I sisend, Kütte PEJ I | Lehmja küla Rae vald Harju maakond | 350 | 20KV | 2025-08-26 | päike
Kurekivi tee 9 // Kütte tee 2, päikeseelektrijaam | Lehmja küla Rae vald Harju maakond | 80 | 04KV | 2023-03-18 | päike
mikrotootja | Rakke alevik Väike-Maarja vald Lääne-Viru maakond | 15 | 04KV | 2023-03-04 | päike
mikrotootja | Jõgeva linn Jõgeva vald Jõgeva maakond | 15 | 04KV | 2025-12-09 | aku
mikrotootja | Roobuka küla Saku vald Harju maakond | 6 | 04KV | 2025-04-12 | aku
Elamu | Lümatu küla Antsla vald Võru maakond | 50 | 04KV | 2018-12-22 | päike
Ala-Rõuge külalistemaja (el.tootja) | Rõuge alevik Rõuge vald Võru maakond | 18 | 04KV |  | Hüdro
mikrotootja | Vaela küla Kiili vald Harju maakond | 8 | 04KV | 2023-03-30 | päike
mikrotootja | Lagedi alevik Rae vald Harju maakond | 13.2 | 04KV | 2022-05-03 | päike
mikrotootja | Nõmme linnaosa Tallinn Harju maakond | 11 | 04KV | 2023-09-27 | päike
mikrotootja | Raasiku alevik Raasiku vald Harju maakond | 15 | 04KV | 2022-12-03 | päike
mikrotootja | Pirita linnaosa Tallinn Harju maakond | 15 | 04KV | 2024-08-31 | päike
mikrotootja | Nüpli küla Otepää vald Valga maakond | 15 | 04KV | 2020-12-31 | päike
mikrotootja | Rakke alevik Väike-Maarja vald Lääne-Viru maakond | 8 | 04KV | 2022-11-23 | päike
mikrotootja | Tartu linn Tartu linn Tartu maakond | 8.8 | 04KV | 2022-04-19 | päike
mikrotootja | Varbola küla Märjamaa vald Rapla maakond | 7 | 04KV | 2023-04-21 | päike
mikrotootja | Varbola küla Märjamaa vald Rapla maakond | 15 | 04KV | 2023-04-21 | päike
mikrotootja | Ussimäe küla Rakvere vald Lääne-Viru maakond | 12 | 04KV | 2022-06-30 | päike
mikrotootja | Pirita linnaosa Tallinn Harju maakond | 10 | 04KV | 2023-07-20 | päike
mikrotootja | Räni alevik Kambja vald Tartu maakond | 15 | 04KV | 2022-11-05 | päike
mikrotootja | Simiste küla Muhu vald Saare maakond | 10 | 04KV | 2023-01-19 | päike
mikrotootja | Peetri alevik Rae vald Harju maakond | 10 | 04KV | 2021-12-03 | päike
mikrotootja | Kurevere küla Otepää vald Valga maakond | 5.5 | 04KV | 2019-07-23 | päike
mikrotootja | Õvanurme küla Tabivere vald Jõgeva maakond | 11 | 04KV | 2014-10-17 | päike
mikrotootja | Võru linn Võru maakond | 10 | 04KV | 2022-10-19 | päike
mikrotootja | Sootaga küla Tartu vald Tartu maakond | 15 | 04KV | 2017-01-03 | päike
mikrotootja | Veski küla Kanepi vald Põlva maakond | 9 | 04KV | 2015-11-27 | päike
mikrotootja | Pärnu linn Pärnu linn Pärnu maakond | 10 | 04KV | 2022-10-05 | päike
mikrotootja | Paatna küla Rakvere vald Lääne-Viru maakond | 15 | 04KV | 2022-03-29 | päike
päikeseelektrijaam | Tänassilma küla Viljandi vald Viljandi maakond | 17 | 04KV | 2021-07-13 | päike
mikrotootja | Haabersti linnaosa Tallinn Harju maakond | 10 | 04KV | 2023-07-11 | päike
mikrotootja | Tiskre küla Harku vald Harju maakond | 15 | 04KV | 2023-06-13 | päike
mikrotootja | Varbola küla Märjamaa vald Rapla maakond | 13.2 | 04KV | 2022-07-15 | päike
mikrotootja | Peetri alevik Rae vald Harju maakond | 8 | 04KV | 2023-06-15 | päike
mikrotootja | Raasiku alevik Raasiku vald Harju maakond | 11 | 04KV | 2022-11-20 | päike
mikrotootja | Niitvälja küla Lääne-Harju vald Harju maakond | 8 | 04KV | 2022-12-08 | päike
mikrotootja | Viljandi linn Viljandi maakond | 6 | 04KV | 2019-12-30 | päike
mikrotootja | Jõesuu küla Tori vald Pärnu maakond | 10 | 04KV | 2020-08-18 | päike
mikrotootja | Kuressaare linn Saaremaa vald Saare maakond | 4 | 04KV | 2022-02-08 | päike
Eramu | Pühajärve küla Otepää vald Valga maakond | 15 | 04KV | 2022-06-07 | päike
mikrotootja | Pärnu linn Pärnu linn Pärnu maakond | 6 | 04KV | 2024-09-07 | päike
mikrotootja | Nõmme linnaosa Tallinn Harju maakond | 10 | 04KV | 2022-10-09 | päike
mikrotootja | Kirna küla Türi vald Järva maakond | 15 | 04KV | 2017-04-26 | päike
mikrotootja | Kristiine linnaosa Tallinn Harju maakond | 10 | 04KV | 2023-05-12 | päike
mikrotootja | Madise küla Lääne-Harju vald Harju maakond | 15 | 04KV | 2025-05-06 | päike, aku
Aadi päikeseelektrijaam | Sõitme küla Kuusalu vald Harju maakond | 40 | 04KV | 2021-03-11 | päike
mikrotootja | Eisma küla Haljala vald Lääne-Viru maakond | 15 | 04KV | 2024-06-01 | päike
mikrotootja | Järveküla Rae vald Harju maakond | 15 | 04KV | 2023-08-12 | päike
mikrotootja | Keila linn Harju maakond | 11 | 04KV | 2024-06-04 | päike
nanotootja | Kavandi küla Saaremaa vald Saare maakond | 0.79 | 04KV | 2022-10-26 | nanotootja
mikrotootja | Peetri alevik Rae vald Harju maakond | 15 | 04KV | 2025-12-10 | aku
mikrotootja | Tartu linn Tartu linn Tartu maakond | 15 | 04KV | 2022-04-14 | päike
mikrotootja | Vorbuse küla Tartu linn Tartu maakond | 12 | 04KV | 2025-04-09 | päike
mikrotootja | Metsalaane küla Elva vald Tartu maakond | 10 | 04KV | 2020-04-07 | päike
mikrotootja | Lähtse küla Kiili vald Harju maakond | 8 | 04KV | 2023-03-30 | päike
mikrotootja | Käina alevik Hiiumaa vald Hiiu maakond | 4.2 | 04KV | 2014-10-21 | päike
nanotootja | Hürova küla Rõuge vald Võru maakond | 0.79 | 04KV | 2023-07-05 | nanotootja
mikrotootja | Pärnu linn Pärnu linn Pärnu maakond | 6 | 04KV | 2022-11-18 | päike
nanotootja | Meeliku küla Võru vald Võru maakond | 0.79 | 04KV | 2022-11-21 | nanotootja
nanotootja | Loosu küla Võru vald Võru maakond | 0.79 | 04KV | 2024-04-24 | nanotootja
mikrotootja | Augli küla Rõuge vald Võru maakond | 10 | 04KV | 2020-07-20 | päike
mikrotootja | Kobela alevik Antsla vald Võru maakond | 10 | 04KV | 2017-09-28 | päike
mikrotootja | Keila linn Harju maakond | 3.7 | 04KV | 2019-08-07 | päike
mikrotootja | Lükkä küla Rõuge vald Võru maakond | 12 | 04KV | 2020-12-07 | päike
mikrotootja | Kiili alev Kiili vald Harju maakond | 8 | 04KV | 2023-02-07 | päike
mikrotootja | Lahmuse küla Põhja-Sakala vald Viljandi maakond | 12 | 04KV | 2021-06-09 | päike
mikrotootja | Kodila küla Rapla vald Rapla maakond | 10 | 04KV | 2020-10-16 | päike
nanotootja | Koogiste küla Kehtna vald Rapla maakond | 0.79 | 04KV | 2022-08-12 | nanotootja
mikrotootja | Suure-Jaani linn Põhja-Sakala vald Viljandi maakond | 15 | 04KV | 2023-05-03 | päike
nanotootja | Abruka küla Saaremaa vald Saare maakond | 0.79 | 04KV | 2023-09-27 | nanotootja
mikrotootja | Sulu küla Kambja vald Tartu maakond | 6 | 04KV | 2025-04-25 | aku
nanotootja | Pae küla Kehtna vald Rapla maakond | 0.79 | 04KV | 2022-01-18 | nanotootja
mikrotootja | Mustametsa küla Kuusalu vald Harju maakond | 10 | 04KV | 2020-11-26 | päike
mikrotootja | Uusküla Rapla vald Rapla maakond | 11 | 04KV | 2023-04-22 | päike
mikrotootja | Ärina küla Väike-Maarja vald Lääne-Viru maakond | 15 | 04KV | 2025-01-25 | päike
mikrotootja | Viljandi linn Viljandi maakond | 10 | 04KV | 2023-06-16 | päike
mikrotootja | Rae küla Rae vald Harju maakond | 8 | 04KV | 2023-04-07 | päike
mikrotootja | Nõmme linnaosa Tallinn Harju maakond | 15 | 04KV | 2023-03-28 | päike
mikrotootja | Vahi alevik Tartu vald Tartu maakond | 11 | 04KV | 2021-12-07 | päike
Talu | Allika küla Saue vald Harju maakond | 35 | 04KV | 2020-12-31 | päike
mikrotootja | Järva-Jaani alev Järva vald Järva maakond | 8.2 | 04KV | 2020-05-15 | päike
mikrotootja | Kilingi-Nõmme linn Saarde vald Pärnu maakond | 15 | 04KV | 2022-06-11 | päike
Raja | Väljataguse küla Rapla vald Rapla maakond | 20 | 04KV | 2020-11-06 | päike
mikrotootja | Rapla linn Rapla vald Rapla maakond | 15 | 04KV | 2020-09-22 | päike
mikrotootja | Pirita linnaosa Tallinn Harju maakond | 8 | 04KV | 2022-12-24 | päike
mikrotootja | Haabersti linnaosa Tallinn Harju maakond | 5 | 04KV | 2022-08-09 | päike
mikrotootja | Kaasiku küla Saue vald Harju maakond | 15 | 04KV | 2024-08-02 | päike, aku
mikrotootja | Saue linn Saue vald Harju maakond | 10 | 04KV | 2021-10-19 | päike
mikrotootja | Tilla küla Mulgi vald Viljandi maakond | 15 | 04KV | 2022-10-07 | päike
mikrotootja | Võistre küla Viljandi vald Viljandi maakond | 15 | 04KV | 2022-09-22 | päike
mikrotootja | Leisi alevik Saaremaa vald Saare maakond | 10 | 04KV | 2023-11-08 | päike
mikrotootja | Pirita linnaosa Tallinn Harju maakond | 15 | 04KV | 2022-10-26 | päike
eramu (II maja kinnistul) | Rae küla Rae vald Harju maakond | 22 | 04KV | 2021-03-30 | päike
mikrotootja | Alliku küla Saue vald Harju maakond | 10 | 04KV | 2020-08-08 | päike
mikrotootja | Vana-Roosa küla Rõuge vald Võru maakond | 13 | 04KV | 2022-01-14 | päike
mikrotootja | Muraste küla Harku vald Harju maakond | 4.5 | 04KV | 2017-08-30 | päike
Elamu | Vastseliina alevik Võru vald Võru maakond | 17 | 04KV | 2022-09-07 | päike
mikrotootja | Õngu küla Hiiumaa vald Hiiu maakond | 10 | 04KV | 2021-11-09 | päike
nanotootja | Õngu küla Hiiumaa vald Hiiu maakond | 0.79 | 04KV | 2022-10-04 | nanotootja
Elamu | Serga küla Setomaa vald Võru maakond | 33 | 04KV | 2020-08-29 | päike
Suurekivi aj. piirkond II sektsioon | Alliku küla Saue vald Harju maakond | 50 | 04KV | 2025-10-02 | aku
eramu | Tahkuranna küla Häädemeeste vald Pärnu maakond | 20 | 04KV | 2020-09-18 | päike
mikrotootja | Nõmme linnaosa Tallinn Harju maakond | 10 | 04KV | 2020-09-16 | päike
mikrotootja | Saue linn Saue vald Harju maakond | 10 | 04KV | 2020-10-23 | päike
mikrotootja | Tiskre küla Harku vald Harju maakond | 11 | 04KV | 2022-09-08 | päike
mikrotootja | Marana küla Saarde vald Pärnu maakond | 15 | 04KV | 2020-08-14 | päike
nanotootja | Rahinge küla Tartu linn Tartu maakond | 0.79 | 04KV | 2025-06-20 | nanotootja
mikrotootja | Kõrvemetsa küla Mustvee vald Jõgeva maakond | 5 | 04KV | 2025-06-06 | päike
talu | Keibu küla Lääne-Harju vald Harju maakond | 17.5 | 04KV | 2019-02-26 | päike
mikrotootja | Pirita linnaosa Tallinn Harju maakond | 8 | 04KV | 2023-11-25 | päike, aku
mikrotootja | Kopli küla Rae vald Harju maakond | 15 | 04KV | 2023-03-01 | päike
mikrotootja | Tabasalu alevik Harku vald Harju maakond | 4.2 | 04KV | 2013-09-19 | päike
Eramu päikeseelektrijaam | Kakumetsa küla Luunja vald Tartu maakond | 17 | 04KV | 2023-04-26 | päike
AllSpark Solar 2 PEJ | Nõmmküla Tapa vald Lääne-Viru maakond | 50 | 04KV | 2022-04-01 | päike
AllSpark Solar 3 PEJ | Nõmmküla Tapa vald Lääne-Viru maakond | 50 | 04KV | 2022-04-01 | päike
AllSpark Solar 4 PEJ | Nõmmküla Tapa vald Lääne-Viru maakond | 50 | 04KV | 2022-04-01 | päike
AllSpark Solar 5 PEJ | Nõmmküla Tapa vald Lääne-Viru maakond | 50 | 04KV | 2022-04-01 | päike
AllSpark Solar 6 PEJ | Nõmmküla Tapa vald Lääne-Viru maakond | 50 | 04KV | 2022-04-01 | päike
Eramu/AllSpark Solar 1 PEJ | Nõmmküla Tapa vald Lääne-Viru maakond | 50 | 04KV | 2022-04-01 | päike
Tööstushoone | Laagri alevik Saue vald Harju maakond | 30 | 04KV | 2020-05-16 | päike
Tööstushoone | Peetri alevik Rae vald Harju maakond | 50 | 04KV | 2021-02-12 | päike
Tööstushoone | Rannamõisa küla Harku vald Harju maakond | 44 | 04KV | 2021-09-09 | päike
Ärihoone, päikeseelektrijaam | Rannamõisa küla Harku vald Harju maakond | 50 | 04KV | 2023-05-09 | päike
Lao- ja tööstushoone | Saue linn Saue vald Harju maakond | 33 | 04KV | 2023-05-24 | päike
laohoone, väikeladude kompleks | Soodevahe küla Rae vald Harju maakond | 50 | 04KV | 2020-04-23 | päike
Tööstushoone | Lasnamäe linnaosa Tallinn Harju maakond | 50 | 04KV | 2020-05-19 | päike
Tootmine | Tänassilma küla Saku vald Harju maakond | 50 | 04KV | 2020-05-07 | päike
mikrotootja | Kiia küla Saue vald Harju maakond | 6.5 | 04KV | 2022-08-31 | päike
mikrotootja | Tabasalu alevik Harku vald Harju maakond | 5 | 04KV | 2024-12-21 | päike
mikrotootja | Lasnamäe linnaosa Tallinn Harju maakond | 15 | 04KV | 2025-03-12 | päike
mikrotootja | Reola küla Kambja vald Tartu maakond | 15 | 04KV | 2023-06-01 | päike
mikrotootja | Assaku alevik Rae vald Harju maakond | 15 | 04KV | 2023-04-18 | päike
mikrotootja | Rapla linn Rapla vald Rapla maakond | 15 | 04KV | 2023-05-04 | päike
Alosa PEJ 2 | Jaagupi küla Häädemeeste vald Pärnu maakond | 50 | 04KV | 2020-11-14 | päike
Kalatööstus | Jaagupi küla Häädemeeste vald Pärnu maakond | 50 | 04KV | 2020-08-29 | päike
mikrotootja | Äksi alevik Tartu vald Tartu maakond | 15 | 04KV | 2019-04-16 | päike
mikrotootja | Lohusalu küla Lääne-Harju vald Harju maakond | 15 | 04KV | 2022-09-02 | päike
mikrotootja | Saarde küla Saarde vald Pärnu maakond | 15 | 04KV | 2022-02-22 | päike
mikrotootja | Kotinuka küla Jõhvi vald Ida-Viru maakond | 15 | 04KV | 2023-03-18 | päike
Tööstushoone | Lehmja küla Rae vald Harju maakond | 50 | 04KV | 2020-12-30 | päike
mikrotootja | Paikuse alev Pärnu linn Pärnu maakond | 15 | 04KV | 2023-06-16 | päike
Tani talu | Soinaste küla Kambja vald Tartu maakond | 30 | 04KV | 2022-11-01 | päike
mikrotootja | Soinaste küla Kambja vald Tartu maakond | 15 | 04KV | 2024-07-04 | päike
tööstushoone | Tartu Tartu Tartu maakond | 30 | 04KV | 2023-09-29 | päike
Ladu I | Tartu linn Tartu linn Tartu maakond | 30 | 04KV | 2023-05-25 | päike
Profülaktoorium | Tartu linn Tartu linn Tartu maakond | 50 | 04KV | 2020-12-31 | päike
ärihoone | Tõrva linn Tõrva vald Valga maakond | 50 | 04KV | 2022-09-02 | päike
mikrotootja | Valga linn Valga vald Valga maakond | 15 | 04KV | 2024-06-18 | päike
mikrotootja | Kopli küla Rae vald Harju maakond | 6.6 | 04KV | 2023-02-23 | päike
ärihoone | Saue linn Saue vald Harju maakond | 80 | 04KV | 2023-09-09 | päike
individuaalelamu Meelespea PV park | Triigi küla Väike-Maarja vald Lääne-Viru maakond | 40 | 04KV | 2020-04-22 | päike
mikrotootja | Munsi küla Põhja-Sakala vald Viljandi maakond | 5 | 04KV | 2022-05-26 | päike
mikrotootja | Pühajõe küla Toila vald Ida-Viru maakond | 6 | 04KV | 2022-12-10 | päike
mikrotootja | Tartu linn Tartu linn Tartu maakond | 15 | 04KV | 2025-03-25 | päike
Laohoone, päikeseelektrijaam | Iru küla Jõelähtme vald Harju maakond | 100 | 04KV | 2024-11-26 | päike
mikrotootja | Võsu alevik Haljala vald Lääne-Viru maakond | 15 | 04KV | 2021-12-16 | päike
mikrotootja | Roodevälja küla Rakvere vald Lääne-Viru maakond | 15 | 04KV | 2020-09-29 | päike
mikrotootja | Võsu alevik Haljala vald Lääne-Viru maakond | 15 | 04KV | 2021-12-10 | päike
mikrotootja | Venevere küla Vinni vald Lääne-Viru maakond | 10 | 04KV | 2022-02-04 | päike
mikrotootja | Lagedi alevik Rae vald Harju maakond | 15 | 04KV | 2021-09-10 | päike
mikrotootja | Jõusa küla Tartu vald Tartu maakond | 13 | 04KV | 2022-12-28 | päike
talu | Helmküla Lääneranna vald Pärnu maakond | 34 | 04KV | 2020-03-11 | päike
mikrotootja | Saku Saku Harju maakond | 3 | 04KV | 2023-03-28 | päike
mikrotootja | Oeti küla Paide linn Järva maakond | 8.2 | 04KV | 2021-06-18 | päike
mikrotootja | Muraste küla Harku vald Harju maakond | 11 | 04KV | 2022-08-12 | päike
mikrotootja | Nõmme linnaosa Tallinn Harju maakond | 5 | 04KV | 2016-05-21 | päike
mikrotootja | Kallaste küla Muhu vald Saare maakond | 10 | 04KV | 2016-07-29 | päike
Eramu | Obja küla Vinni vald Lääne-Viru maakond | 28.8 | 04KV | 2019-08-10 | päike
mikrotootja | Harku alevik Harku vald Harju maakond | 10 | 04KV | 2021-10-27 | päike
mikrotootja | Pärnu linn Pärnu linn Pärnu maakond | 10 | 04KV | 2015-05-07 | päike
mikrotootja | Tartu linn Tartu linn Tartu maakond | 6 | 04KV | 2020-12-22 | päike
mikrotootja | Rava küla Järva vald Järva maakond | 15 | 04KV | 2025-01-04 | päike
mikrotootja | Paikuse alev Pärnu linn Pärnu maakond | 12 | 04KV | 2022-11-23 | päike
Soeküla Farmi | Soeküla Tartu vald Tartu maakond | 100 | 04KV | 2017-05-02 | päike
mikrotootja | Atla küla Rapla vald Rapla maakond | 15 | 04KV | 2020-09-17 | päike
mikrotootja | Vainupea küla Haljala vald Lääne-Viru maakond | 4.5 | 04KV | 2020-09-04 | päike
mikrotootja | Kingli küla Saaremaa vald Saare maakond | 5 | 04KV | 2020-12-31 | päike
päikese päikeseelektrijaam | Laanemetsa küla Valga vald Valga maakond | 50 | 04KV | 2020-11-24 | päike
Staari PEJ | Laanemetsa küla Valga vald Valga maakond | 50 | 04KV | 2020-11-24 | päike
päikesepark | Põlde küla Mulgi vald Viljandi maakond | 499 | 04KV | 2025-12-17 | aku
Tööstushoone päikeseelektrijaam | Reola küla Kambja vald Tartu maakond | 40 | 04KV | 2023-07-14 | päike
Suvila | Kobela alevik Antsla vald Võru maakond | 40 | 04KV | 2024-09-13 | päike
mikrotootja | Tänassilma küla Saku vald Harju maakond | 15 | 04KV | 2022-09-16 | päike
nanotootja | Õngu küla Hiiumaa vald Hiiu maakond | 0.79 | 04KV | 2022-10-12 | nanotootja
mikrotootja | Koordi küla Paide linn Järva maakond | 13 | 04KV | 2020-09-09 | päike
mikrotootja | Iisaku alevik Alutaguse vald Ida-Viru maakond | 10 | 04KV | 2020-11-19 | päike
Algklasside maja PEJ | Illuka küla Alutaguse vald Ida-Viru maakond | 50 | 04KV | 2021-05-12 | päike
Lasteaed PEJ | Illuka küla Alutaguse vald Ida-Viru maakond | 50 | 04KV | 2021-05-12 | päike
Mõisa PEJ | Illuka küla Alutaguse vald Ida-Viru maakond | 50 | 04KV | 2021-05-12 | päike
Võimla PEJ | Illuka küla Alutaguse vald Ida-Viru maakond | 50 | 04KV | 2021-05-05 | päike
mikrotootja | Kiikla küla Alutaguse vald Ida-Viru maakond | 15 | 04KV | 2024-02-14 | päike
mikrotootja | Kuremäe küla Alutaguse vald Ida-Viru maakond | 15 | 04KV | 2023-10-24 | päike
Mäetaguse kauplus PEJ | Mäetaguse alevik Alutaguse vald Ida-Viru maakond | 40 | 04KV | 2023-12-08 | päike
Mäetaguse mõis, Mõisa PEJ | Mäetaguse alevik Alutaguse vald Ida-Viru maakond | 50 | 04KV | 2020-06-29 | päike
päikesefarm PEJ | Mäetaguse alevik Alutaguse vald Ida-Viru maakond | 50 | 04KV | 2020-06-30 | päike
mikrotootja | Kalevi küla Rapla vald Rapla maakond | 6 | 04KV | 2023-03-02 | päike
mikrotootja | Haabersti linnaosa Tallinn Harju maakond | 8.2 | 04KV | 2020-11-13 | päike
mikrotootja | Haabersti linnaosa Tallinn Harju maakond | 10 | 04KV | 2013-10-09 | päike
mikrotootja | Pirita linnaosa Tallinn Harju maakond | 10 | 04KV | 2023-07-12 | päike
mikrotootja | Rannametsa küla Häädemeeste vald Pärnu maakond | 15 | 04KV | 2023-04-14 | päike
mikrotootja | Kuremaa alevik Jõgeva vald Jõgeva maakond | 5 | 04KV | 2025-11-01 | päike, aku
mikrotootja | Sonda alevik Lüganuse vald Ida-Viru maakond | 5 | 04KV | 2020-09-11 | päike
mikrotootja | Otepää linn Otepää vald Valga maakond | 15 | 04KV | 2020-07-20 | päike
mikrotootja | Tartu linn Tartu linn Tartu maakond | 10 | 04KV | 2025-04-01 | päike
mikrotootja | Kodismaa küla Jõgeva vald Jõgeva maakond | 10 | 04KV | 2019-08-18 | päike
mikrotootja | Haabersti linnaosa Tallinn Harju maakond | 8 | 04KV | 2023-05-16 | päike
mikrotootja | Ridaküla Kadrina vald Lääne-Viru maakond | 15 | 04KV | 2022-07-26 | päike
mikrotootja | Muraste küla Harku vald Harju maakond | 11 | 04KV | 2024-09-28 | päike, aku
mikrotootja | Pärnu linn Pärnu linn Pärnu maakond | 14 | 04KV | 2022-08-25 | päike
mikrotootja | Haabersti linnaosa Tallinn Harju maakond | 12 | 04KV | 2024-03-27 | päike
mikrotootja | Peetri alevik Rae vald Harju maakond | 15 | 04KV | 2023-08-01 | päike
mikrotootja | Lüganuse alevik Lüganuse vald Ida-Viru maakond | 7 | 04KV | 2020-08-22 | päike
Tööstushoone II sisend | Lasnamäe linnaosa Tallinn Harju maakond | 50 | 10KV | 2020-12-13 | päike
tööstushoone I sisend | Lasnamäe linnaosa Tallinn Harju maakond | 140 | 10KV | 2018-04-13 | päike
mikrotootja | Soovälja küla Lääneranna vald Pärnu maakond | 15 | 04KV | 2025-08-31 | aku
mikrotootja | Laiaküla Viimsi vald Harju maakond | 5 | 04KV | 2024-02-14 | päike
Autoremonditöökoda | Haabersti linnaosa Tallinn Harju maakond | 33 | 04KV | 2023-07-04 | päike
mikrotootja | Rosma küla Põlva vald Põlva maakond | 8 | 04KV | 2020-10-12 | päike
mikrotootja | Laulasmaa küla Lääne-Harju vald Harju maakond | 15 | 04KV | 2024-12-17 | aku
eramu | Lemmatsi küla Kambja vald Tartu maakond | 20 | 04KV | 2020-09-24 | päike
mikrotootja | Rakke alevik Väike-Maarja vald Lääne-Viru maakond | 15 | 04KV | 2024-05-10 | päike
mikrotootja | Raela küla Rapla vald Rapla maakond | 10 | 04KV | 2019-10-08 | päike
mikrotootja | Kütke küla Harku vald Harju maakond | 15 | 04KV | 2022-03-04 | päike
mikrotootja | Mahtra küla Rapla vald Rapla maakond | 3 | 04KV | 2023-01-25 | päike
mikrotootja | Mahtra küla Rapla vald Rapla maakond | 10 | 04KV | 2023-05-26 | päike
mikrotootja | Laagri alevik Saue vald Harju maakond | 8.8 | 04KV | 2023-09-23 | päike
nanotootja | Terikeste küla Kastre vald Tartu maakond | 0.78 | 04KV | 2021-12-29 | nanotootja
mikrotootja | Kose alevik Kose vald Harju maakond | 12 | 04KV | 2022-01-13 | päike
mikrotootja | Laagri alevik Saue vald Harju maakond | 9 | 04KV | 2017-03-18 | päike
mikrotootja | Hara küla Kuusalu vald Harju maakond | 15 | 04KV | 2018-11-27 | päike
mikrotootja | Muraste küla Harku vald Harju maakond | 4.4 | 04KV | 2023-05-19 | päike
Töökoda | Orava küla Võru vald Võru maakond | 20 | 04KV | 2020-12-31 | päike
nanotootja | Kipi küla Saaremaa vald Saare maakond | 0.79 | 04KV | 2022-08-11 | nanotootja
ANDJA PEJ | Ridaküla Kadrina vald Lääne-Viru maakond | 200 | 04KV | 2019-08-22 | päike
Põima farm Andja PEJ | Ridaküla Kadrina vald Lääne-Viru maakond | 170 | 04KV | 2017-10-13 | päike
mikrotootja | Kõnnu küla Kuusalu vald Harju maakond | 15 | 04KV | 2023-07-08 | päike
mikrotootja | Mädapea küla Rakvere vald Lääne-Viru maakond | 8 | 04KV | 2022-04-03 | päike
mikrotootja | Haabersti linnaosa Tallinn Harju maakond | 15 | 04KV | 2021-11-14 | päike
talu | Vahi küla Harku vald Harju maakond | 20 | 04KV | 2021-03-06 | päike
mikrotootja | Alliku küla Saue vald Harju maakond | 10 | 04KV | 2022-09-28 | päike
mikrotootja | Paikuse alev Pärnu linn Pärnu maakond | 14 | 04KV | 2022-03-01 | päike
mikrotootja | Vastemõisa küla Põhja-Sakala vald Viljandi maakond | 14.9 | 04KV | 2022-06-16 | päike
mikrotootja | Haabersti linnaosa Tallinn Harju maakond | 15 | 04KV | 2022-06-14 | päike
mikrotootja | Alliku küla Saue vald Harju maakond | 15 | 04KV | 2022-07-01 | päike
mikrotootja | Suurupi küla Harku vald Harju maakond | 15 | 04KV | 2025-01-01 | aku
mikrotootja | Aaviku küla Rae vald Harju maakond | 4 | 04KV | 2022-11-23 | päike
Andrepark PEJ | Rosma küla Põlva vald Põlva maakond | 49.99 | 04KV | 2022-04-23 | päike
mikrotootja | Audru alevik Pärnu linn Pärnu maakond | 15 | 04KV | 2024-01-13 | päike
Garaaž | Harmi küla Kose vald Harju maakond | 50 | 04KV | 2022-06-22 | päike
mikrotootja | Teenuse küla Märjamaa vald Rapla maakond | 15 | 04KV | 2023-04-15 | päike
mikrotootja | Türisalu küla Harku vald Harju maakond | 15 | 04KV | 2025-01-31 | aku
mikrotootja | Prangli küla Kanepi vald Põlva maakond | 10 | 04KV | 2022-12-07 | päike
mikrotootja | Saue linn Saue vald Harju maakond | 15 | 04KV | 2022-10-04 | päike
mikrotootja | Kiisa alevik Saku vald Harju maakond | 7 | 04KV | 2015-10-06 | päike
mikrotootja | Orjaku küla Hiiumaa vald Hiiu maakond | 12 | 04KV | 2021-08-27 | päike
mikrotootja | Pedja küla Jõgeva vald Jõgeva maakond | 5.5 | 04KV | 2020-12-18 | päike
mikrotootja | Tabasalu alevik Harku vald Harju maakond | 10 | 04KV | 2022-03-30 | päike
mikrotootja | Põltsamaa linn Põltsamaa vald Jõgeva maakond | 4 | 04KV | 2020-12-18 | päike
Tootmishoone | Aruvalla küla Rae vald Harju maakond | 50 | 04KV | 2020-12-29 | päike
Vana-Anepalu II PEJ | Aruvalla küla Rae vald Harju maakond | 50 | 04KV | 2025-10-18 | päike, aku
mikrotootja | Raasiku alevik Raasiku vald Harju maakond | 6 | 04KV | 2023-05-09 | päike
mikrotootja | Ülenurme alevik Kambja vald Tartu maakond | 15 | 04KV | 2022-09-20 | päike
mikrotootja | Kurtna küla Saku vald Harju maakond | 12.5 | 04KV | 2022-12-17 | päike
mikrotootja | Lehola küla Lääne-Harju vald Harju maakond | 15 | 04KV | 2023-08-23 | päike
mikrotootja | Sihva küla Otepää vald Valga maakond | 15 | 04KV | 2019-06-20 | päike
Eramu | Haabersti linnaosa Tallinn Harju maakond | 15.5 | 04KV | 2020-11-13 | päike
mikrotootja | Ülenurme alevik Kambja vald Tartu maakond | 10 | 04KV | 2023-02-11 | päike
mikrotootja | Alavere küla Anija vald Harju maakond | 3.6 | 0.38 | 2021-09-18 | päike
mikrotootja | Kehra linn Anija vald Harju maakond | 15 | 04KV | 2018-03-30 | päike
mikrotootja | Kehra linn Anija vald Harju maakond | 15 | 04KV | 2024-03-27 | päike
mikrotootja | Tabasalu alevik Harku vald Harju maakond | 15 | 04KV | 2025-11-06 | päike
nanotootja | Tobraselja küla Viljandi vald Viljandi maakond | 0.79 | 04KV | 2022-08-09 | nanotootja
mikrotootja | Rõuge alevik Rõuge vald Võru maakond | 5 | 04KV | 2021-12-21 | päike
nanotootja | Jantra küla Võru vald Võru maakond | 0.79 | 04KV | 2024-08-12 | nanotootja
mikrotootja | Viljandi linn Viljandi maakond | 10 | 04KV | 2019-08-08 | päike
mikrotootja | Pärnu linn Pärnu linn Pärnu maakond | 4.5 | 04KV | 2023-09-14 | päike
mikrotootja | Rütavere küla Tori vald Pärnu maakond | 15 | 04KV | 2023-05-13 | päike
mikrotootja | Tartu linn Tartu linn Tartu maakond | 8.8 | 04KV | 2023-04-26 | päike
mikrotootja | Kehtna alevik Kehtna vald Rapla maakond | 8.8 | 04KV | 2023-05-04 | päike
mikrotootja | Märjamaa alev Märjamaa vald Rapla maakond | 3.68 | 04KV | 2013-02-18 | päike
Annelinna esmatasandi tervisekeskus Mõisavahe tn 34B/34C PEJ | Tartu linn Tartu linn Tartu maakond | 27 | 10KV | 2019-10-02 | päike
mikrotootja | Tirbiku küla Kadrina vald Lääne-Viru maakond | 15 | 04KV | 2023-04-12 | päike
mikrotootja | Pärnu linn Pärnu linn Pärnu maakond | 15 | 04KV | 2024-09-03 | päike
mikrotootja | Vaila küla Harku vald Harju maakond | 15 | 04KV | 2022-09-10 | päike
mikrotootja | Maardu linn Harju maakond | 10 | 04KV | 2023-12-06 | päike
mikrotootja | Rapla linn Rapla vald Rapla maakond | 15 | 04KV | 2023-02-21 | päike
mikrotootja | Pirita linnaosa Tallinn Harju maakond | 7 | 04KV | 2023-01-26 | päike
eramu/ Saareoja PEJ | Vanamõisa küla Viljandi vald Viljandi maakond | 21 | 04KV | 2020-02-06 | päike
mikrotootja | Õssu küla Kambja vald Tartu maakond | 15 | 04KV | 2023-02-04 | päike
mikrotootja | Kõrveküla alevik Tartu vald Tartu maakond | 15 | 04KV | 2024-08-13 | päike
mikrotootja | Pärnu linn Pärnu linn Pärnu maakond | 12 | 04KV | 2022-06-03 | päike
mikrotootja | Saku alevik Saku vald Harju maakond | 13.2 | 04KV | 2020-11-02 | päike
mikrotootja | Linnape küla Tapa vald Lääne-Viru maakond | 15 | 04KV | 2022-10-25 | päike
mikrotootja | Nõmme linnaosa Tallinn Harju maakond | 4 | 04KV | 2023-04-06 | päike
mikrotootja | Järveküla Rae vald Harju maakond | 4 | 04KV | 2022-03-22 | päike
mikrotootja | Sikassaare küla Saaremaa vald Saare maakond | 15 | 04KV | 2023-03-18 | päike
mikrotootja | Põlgaste küla Kanepi vald Põlva maakond | 15 | 04KV | 2023-04-01 | päike
Kasa talu | Mahtra küla Rapla vald Rapla maakond | 40 | 04KV | 2021-04-01 | päike
mikrotootja | Tartu linn Tartu linn Tartu maakond | 6.6 | 04KV | 2023-04-06 | päike
mikrotootja | Tartu linn Tartu linn Tartu maakond | 6 | 04KV | 2022-09-27 | päike
mikrotootja | Tammiste küla Tori vald Pärnu maakond | 2.2 | 04KV | 2023-11-03 | päike
mikrotootja | Marksa küla Pärnu linn Pärnu maakond | 11 | 04KV | 2022-07-23 | päike
mikrotootja | Välgita küla Viljandi vald Viljandi maakond | 12 | 04KV | 2025-07-09 | päike, aku
mikrotootja | Külasema küla Muhu vald Saare maakond | 12 | 04KV | 2023-09-14 | päike
mikrotootja | Veibri küla Luunja vald Tartu maakond | 15 | 04KV | 2022-04-21 | päike
mikrotootja | Kehtna alevik Kehtna vald Rapla maakond | 12 | 04KV | 2025-01-23 | päike
nanotootja | Saue linn Saue vald Harju maakond | 0.79 | 04KV | 2022-07-29 | nanotootja
mikrotootja | Murru küla Tori vald Pärnu maakond | 15 | 04KV | 2020-10-01 | päike
mikrotootja | Peetrimõisa küla Viljandi vald Viljandi maakond | 15 | 04KV | 2020-08-05 | päike
mikrotootja | Tõdva küla Saku vald Harju maakond | 10 | 04KV | 2023-01-04 | päike
mikrotootja | Kohila alev Kohila vald Rapla maakond | 11 | 04KV | 2023-04-01 | päike
mikrotootja | Vahi alevik Tartu vald Tartu maakond | 6 | 04KV | 2020-08-08 | päike
talu | Tagakolga küla Rõuge vald Võru maakond | 30 | 04KV | 2020-12-21 | päike
mikrotootja | Tõravere alevik Nõo vald Tartu maakond | 15 | 04KV | 2022-11-30 | päike
pumbamaja | Madise küla Antsla vald Võru maakond | 20 | 04KV | 2022-07-20 | päike
mikrotootja | Pärnu linn Pärnu linn Pärnu maakond | 10 | 04KV | 2024-10-15 | päike
mikrotootja | Piira küla Vinni vald Lääne-Viru maakond | 10 | 04KV | 2020-08-08 | päike
mikrotootja | Päri küla Viljandi vald Viljandi maakond | 15 | 04KV | 2020-12-24 | päike
mikrotootja | Viljandi linn Viljandi maakond | 15 | 04KV | 2020-12-31 | päike
mikrotootja | Varbevere küla Jõgeva vald Jõgeva maakond | 8 | 04KV | 2021-11-24 | päike
mikrotootja | Mägestiku küla Otepää vald Valga maakond | 15 | 04KV | 2020-12-01 | päike
mikrotootja | Tartu linn Tartu linn Tartu maakond | 15 | 04KV | 2025-04-22 | päike
Kooli hoone | Antsla linn Antsla vald Võru maakond | 125 | 04KV | 2024-06-11 | päike
Antsla Konsum | Antsla linn Antsla vald Võru maakond | 50 | 04KV | 2020-12-31 | päike
Tsooru kauplus | Tsooru küla Antsla vald Võru maakond | 20 | 04KV | 2024-02-17 | päike
Varstu kauplus | Varstu alevik Rõuge vald Võru maakond | 25 | 04KV | 2022-08-05 | päike
Tervisekeskus- Antsla päike PEJ | Antsla linn Antsla vald Võru maakond | 20 | 04KV | 2019-12-06 | päike
mikrotootja | Pärnu linn Pärnu linn Pärnu maakond | 6 | 04KV | 2020-10-17 | päike
mikrotootja | Paikuse alev Pärnu linn Pärnu maakond | 12 | 04KV | 2020-11-10 | päike
mikrotootja | Üksnurme küla Saku vald Harju maakond | 12 | 04KV | 2020-12-29 | päike
mikrotootja | Siniküla Tartu vald Tartu maakond | 15 | 04KV | 2023-05-16 | päike
mikrotootja | Tiskre küla Harku vald Harju maakond | 15 | 04KV | 2025-02-28 | päike, aku
mikrotootja | Nuutre küla Põhja-Sakala vald Viljandi maakond | 15 | 04KV | 2022-11-12 | päike
mikrotootja | Orajõe küla Häädemeeste vald Pärnu maakond | 12.5 | 04KV | 2023-01-25 | päike
mikrotootja | Kose-Uuemõisa alevik Kose vald Harju maakond | 15 | 04KV | 2023-03-14 | päike
mikrotootja | Väiku-Ruuga küla Rõuge vald Võru maakond | 9.9 | 04KV | 2023-02-28 | päike
mikrotootja | Valguta küla Elva vald Tartu maakond | 15 | 04KV | 2022-05-05 | päike
mikrotootja | Tsooru küla Antsla vald Võru maakond | 15 | 04KV | 2022-05-06 | päike
mikrotootja | Kasevälja küla Alutaguse vald Ida-Viru maakond | 15 | 04KV | 2023-02-04 | päike
mikrotootja | Haabersti linnaosa Tallinn Harju maakond | 8 | 04KV | 2023-09-05 | päike
mikrotootja | Eametsa küla Tori vald Pärnu maakond | 11 | 04KV | 2022-09-18 | päike
mikrotootja | Pärnu linn Pärnu linn Pärnu maakond | 6 | 04KV | 2019-12-17 | päike
mikrotootja | Tartu linn Tartu linn Tartu maakond | 2 | 04KV | 2018-03-28 | päike
mikrotootja | Nõmme linnaosa Tallinn Harju maakond | 8 | 04KV | 2021-10-10 | päike
mikrotootja | Luige alevik Kiili vald Harju maakond | 3.3 | 04KV | 2022-08-05 | päike
mikrotootja | Lohusalu küla Lääne-Harju vald Harju maakond | 11 | 04KV | 2025-12-04 | päike
talu | Järveküla Rae vald Harju maakond | 20 | 04KV | 2022-10-21 | päike
mikrotootja | Põltsamaa linn Põltsamaa vald Jõgeva maakond | 15 | 04KV | 2025-07-26 | aku
tööstushoone | Urumarja küla Tori vald Pärnu maakond | 200 | 04KV | 2024-07-09 | päike
Lagedi talu | Valtu küla Rapla vald Rapla maakond | 50 | 04KV | 2020-12-08 | päike
tootmishoone | Kilksama küla Tori vald Pärnu maakond | 30 | 04KV | 2021-10-02 | päike
Arakapesa talu | Seliste küla Pärnu linn Pärnu maakond | 50 | 04KV | 2015-07-03 | päike
eramu | Vääna-Jõesuu küla Harku vald Harju maakond | 17 | 04KV | 2017-07-04 | päike
Eramaja | Järveküla Rae vald Harju maakond | 17 | 04KV | 2020-12-06 | päike
mikrotootja | Pällu küla Saue vald Harju maakond | 15 | 04KV | 2023-12-16 | päike
mikrotootja | Kärmu küla Haljala vald Lääne-Viru maakond | 12.7 | 04KV | 2025-07-29 | päike, aku
mikrotootja | Vardja küla Viljandi vald Viljandi maakond | 10 | 04KV | 2021-10-07 | päike
mikrotootja | Valga linn Valga vald Valga maakond | 10 | 04KV | 2020-12-09 | päike
mikrotootja | Tartu linn Tartu linn Tartu maakond | 10 | 04KV | 2025-11-18 | aku
Tiigi päikesepaneel 2 | Aseriaru küla Viru-Nigula vald Lääne-Viru maakond | 50 | 04KV | 2020-09-22 | päike
Tiigi päikesepaneel 3 | Aseriaru küla Viru-Nigula vald Lääne-Viru maakond | 50 | 04KV | 2020-09-22 | päike
Tiigi päikesepaneel 4 | Aseriaru küla Viru-Nigula vald Lääne-Viru maakond | 50 | 04KV | 2020-09-22 | päike
päikeseelektrijaam Tiigi 1 | Aseriaru küla Viru-Nigula vald Lääne-Viru maakond | 50 | 04KV | 2020-09-22 | päike
Tiigi päikesepaneel 10 | Aseriaru küla Viru-Nigula vald Lääne-Viru maakond | 50 | 04KV | 2020-09-22 | päike
Tiigi päikesepaneel 5 | Aseriaru küla Viru-Nigula vald Lääne-Viru maakond | 50 | 04KV | 2020-09-22 | päike
Tiigi päikesepaneel 6 | Aseriaru küla Viru-Nigula vald Lääne-Viru maakond | 50 | 04KV | 2020-09-22 | päike
Tiigi päikesepaneel 7 | Aseriaru küla Viru-Nigula vald Lääne-Viru maakond | 50 | 04KV | 2020-09-22 | päike
Tiigi päikesepaneel 8 | Aseriaru küla Viru-Nigula vald Lääne-Viru maakond | 50 | 04KV | 2020-09-22 | päike
Tiigi päikesepaneel 9 | Aseriaru küla Viru-Nigula vald Lääne-Viru maakond | 50 | 04KV | 2020-09-22 | päike
mikrotootja | Vaila küla Harku vald Harju maakond | 10 | 04KV | 2023-01-26 | päike
päikeseelektrijaam | Vanaveski küla Põhja-Sakala vald Viljandi maakond | 25 | 04KV | 2020-10-07 | päike
Elektrijaam (biogaasjaam) | Mägise küla Järva vald Järva maakond | 2000 | 10KV | 2014-04-09 | biogaas
mikrotootja | Haabersti linnaosa Tallinn Harju maakond | 15 | 04KV | 2023-06-29 | päike
eramu | Neeruti küla Otepää vald Valga maakond | 20 | 04KV | 2020-02-15 | päike
PEJ 2 | Sõmeru alevik Rakvere vald Lääne-Viru maakond | 50 | 04KV | 2020-12-11 | päike
PEJ5 | Sõmeru alevik Rakvere vald Lääne-Viru maakond | 50 | 04KV | 2020-12-11 | päike
Tööstushoone päikeseelektrijaam | Sõmeru alevik Rakvere vald Lääne-Viru maakond | 2460 | 10KV | 2019-05-07 | päike, aku
PEJ 6 | Sõmeru alevik Rakvere vald Lääne-Viru maakond | 50 | 04KV | 2020-12-11 | päike
PEJ 3 | Sõmeru alevik Rakvere vald Lääne-Viru maakond | 50 | 04KV | 2020-12-11 | päike
PEJ4 | Sõmeru alevik Rakvere vald Lääne-Viru maakond | 50 | 04KV | 2020-12-11 | päike
Ardori laohoone | Sõmeru alevik Rakvere vald Lääne-Viru maakond | 50 | 04KV | 2020-08-19 | päike
Sigala II osa | Oru küla Kose vald Harju maakond | 132 | 04KV | 2021-12-22 | päike
mikrotootja | Iisaku alevik Alutaguse vald Ida-Viru maakond | 15 | 04KV | 2023-06-16 | päike
mikrotootja | Soinaste küla Kambja vald Tartu maakond | 6 | 04KV | 2021-09-23 | päike
mikrotootja | Tartu linn Tartu linn Tartu maakond | 10 | 04KV | 2025-07-26 | päike, aku
mikrotootja | Soinaste küla Kambja vald Tartu maakond | 10 | 04KV | 2023-05-26 | päike
mikrotootja | Torma alevik Jõgeva vald Jõgeva maakond | 10 | 04KV | 2023-03-09 | päike
mikrotootja | Mäksa küla Kastre vald Tartu maakond | 10.1 | 04KV | 2014-07-18 | päike
mikrotootja | Piiri küla Tartu vald Tartu maakond | 7 | 04KV | 2019-09-10 | päike
mikrotootja | Rapla linn Rapla vald Rapla maakond | 3 | 04KV | 2024-02-21 | päike
Põllunurga PV 1 | Karitsa küla Rapla vald Rapla maakond | 40 | 04KV | 2021-04-23 | päike
Põllunurga PV 2 | Karitsa küla Rapla vald Rapla maakond | 40 | 04KV | 2021-04-23 | päike
Põllunurga PV 3 | Karitsa küla Rapla vald Rapla maakond | 40 | 04KV | 2021-04-23 | päike
Põllunurga PV 4 | Karitsa küla Rapla vald Rapla maakond | 40 | 04KV | 2021-04-23 | päike
Põllunurga PV 5 | Karitsa küla Rapla vald Rapla maakond | 40 | 04KV | 2021-04-23 | päike
Põllunurga PV 6 | Karitsa küla Rapla vald Rapla maakond | 40 | 04KV | 2021-04-23 | päike
PV 7 | Karitsa küla Rapla vald Rapla maakond | 40 | 04KV | 2022-02-23 | päike
PV 8 | Karitsa küla Rapla vald Rapla maakond | 40 | 04KV | 2022-02-23 | päike
mikrotootja | Haavakivi küla Peipsiääre vald Tartu maakond | 6 | 04KV | 2023-09-02 | päike
Tiigi päikeseelektrijaam | Raigla küla Räpina vald Põlva maakond | 200 | 04KV | 2019-10-28 | päike
mikrotootja | Liivaküla Väike-Maarja vald Lääne-Viru maakond | 8 | 04KV | 2022-11-01 | päike
mikrotootja | Jälgimäe küla Saku vald Harju maakond | 4.8 | 04KV | 2015-10-17 | päike
mikrotootja | Kristiine linnaosa Tallinn Harju maakond | 8.2 | 04KV | 2025-06-11 | päike
eramu | Kangru alevik Kiili vald Harju maakond | 20 | 04KV | 2025-10-28 | päike, aku
mikrotootja | Kudjape alevik Saaremaa vald Saare maakond | 15 | 04KV | 2022-10-18 | päike
mikrotootja | Pirita linnaosa Tallinn Harju maakond | 13.2 | 04KV | 2025-08-02 | aku
mikrotootja | Kuressaare linn Saaremaa vald Saare maakond | 10 | 04KV | 2023-06-08 | päike
mikrotootja | Tartu linn Tartu linn Tartu maakond | 8 | 04KV | 2024-08-17 | päike
mikrotootja | Sõitme küla Kuusalu vald Harju maakond | 13 | 04KV | 2020-10-20 | päike
mikrotootja | Muuga küla Viimsi vald Harju maakond | 3.3 | 04KV | 2022-08-21 | päike
Peedi noorkarja laut päikeseelektrijaam | Öötla küla Järva vald Järva maakond | 50 | 04KV | 2021-04-22 | päike, aku
eramu | Paide linn Paide linn Järva maakond | 17.5 | 04KV | 2020-11-24 | päike
mikrotootja | Kahula küla Jõhvi vald Ida-Viru maakond | 13.2 | 04KV | 2024-04-09 | päike
mikrotootja | Nõo alevik Nõo vald Tartu maakond | 10 | 04KV | 2023-11-28 | päike
mikrotootja | Tuhala küla Kose vald Harju maakond | 10 | 04KV | 2022-06-22 | päike
mikrotootja | Issaku küla Kastre vald Tartu maakond | 10 | 04KV | 2022-05-13 | päike
Sõru kauplus, baar | Pärna küla Hiiumaa vald Hiiu maakond | 20 | 04KV | 2023-03-16 | päike
Arke Lihatööstus päikeseelektrijaam | Põlgaste küla Kanepi vald Põlva maakond | 400 | 10KV | 2020-12-31 | päike
mikrotootja | Viti küla Harku vald Harju maakond | 7 | 04KV | 2023-05-19 | päike
Ärihoone/Tuleviku 12 PEJ | Peetri alevik Rae vald Harju maakond | 20 | 04KV | 2021-03-18 | päike
mikrotootja | Lahetaguse küla Saaremaa vald Saare maakond | 12.5 | 04KV | 2018-09-11 | päike
mikrotootja | Kaarma-Kungla küla Saaremaa vald Saare maakond | 15 | 04KV | 2020-10-27 | päike
mikrotootja | Tuti küla Rapla vald Rapla maakond | 7 | 04KV | 2019-04-09 | päike
mikrotootja | Kurevere küla Märjamaa vald Rapla maakond | 15 | 04KV | 2020-08-01 | päike
nanotootja | Jursi küla Saaremaa vald Saare maakond | 0.79 | 04KV | 2022-10-04 | nanotootja
mikrotootja | Tartu linn Tartu linn Tartu maakond | 15 | 04KV | 2024-07-20 | päike
Sealauda päikeseelektrijaam | Tõrreküla Viljandi vald Viljandi maakond | 50 | 04KV | 2020-12-17 | päike
Räägu PEJ 5 | Vana-Nurtu küla Märjamaa vald Rapla maakond | 43 | 04KV | 2021-11-26 | päike
Vindi PEJ 5 | Vana-Nurtu küla Märjamaa vald Rapla maakond | 43 | 04KV | 2021-11-27 | päike
päikeseelektrijaam | Vana-Võidu küla Viljandi vald Viljandi maakond | 41 | 04KV | 2020-12-17 | päike
mikrotootja | Nurme küla Tori vald Pärnu maakond | 9 | 04KV | 2023-03-10 | päike
päikeseelektrijaam | Põltsamaa linn Põltsamaa vald Jõgeva maakond | 50 | 04KV | 2021-07-30 | päike
päikeseelektrijaam | Põltsamaa linn Põltsamaa vald Jõgeva maakond | 50 | 04KV | 2021-03-26 | päike
mikrotootja | Kose-Uuemõisa alevik Kose vald Harju maakond | 15 | 04KV | 2025-06-27 | aku
mikrotootja | Venevere küla Vinni vald Lääne-Viru maakond | 10 | 04KV | 2022-05-12 | päike
mikrotootja | Harkujärve küla Harku vald Harju maakond | 10 | 04KV | 2025-06-17 | päike
mikrotootja | Mustametsa küla Peipsiääre vald Tartu maakond | 15 | 04KV | 2020-04-14 | päike
mikrotootja | Ilmastalu küla Kuusalu vald Harju maakond | 8.5 | 04KV | 2021-08-07 | päike
mikrotootja | Liikva küla Harku vald Harju maakond | 10 | 04KV | 2022-07-28 | päike
mikrotootja | Jõgisoo küla Saue vald Harju maakond | 15 | 04KV | 2023-06-08 | päike
mikrotootja | Eametsa küla Tori vald Pärnu maakond | 15 | 04KV | 2019-10-22 | päike
mikrotootja | Lemmatsi küla Kambja vald Tartu maakond | 10 | 04KV | 2022-08-10 | päike
mikrotootja | Sagadi küla Haljala vald Lääne-Viru maakond | 15 | 04KV | 2022-05-26 | päike
mikrotootja | Järveküla Elva vald Tartu maakond | 10 | 04KV | 2022-06-18 | päike
mikrotootja | Neemisküla Elva vald Tartu maakond | 15 | 04KV | 2020-12-31 | päike
mikrotootja | Mõisanurme küla Elva vald Tartu maakond | 12.5 | 04KV | 2020-07-20 | päike
mikrotootja | Piiumetsa küla Türi vald Järva maakond | 15 | 04KV | 2023-02-21 | päike
mikrotootja | Kaagna küla Kanepi vald Põlva maakond | 6 | 04KV | 2022-05-07 | päike
mikrotootja | Vahi alevik Tartu vald Tartu maakond | 11 | 04KV | 2022-04-15 | päike
mikrotootja | Sõitme küla Kuusalu vald Harju maakond | 15 | 04KV | 2020-11-11 | päike
mikrotootja | Karksi-Nuia linn Mulgi vald Viljandi maakond | 15 | 04KV | 2023-04-22 | päike
nanotootja | Muuksi küla Kuusalu vald Harju maakond | 0.79 | 04KV | 2025-04-07 | nanotootja
mikrotootja | Karksi-Nuia linn Mulgi vald Viljandi maakond | 10 | 04KV | 2024-02-14 | päike
mikrotootja | Nõmme linnaosa Tallinn Harju maakond | 12 | 04KV | 2020-11-25 | päike
mikrotootja | Lõpemetsa küla Rapla vald Rapla maakond | 15 | 04KV | 2024-10-17 | päike
mikrotootja | Voka alevik Toila vald Ida-Viru maakond | 15 | 04KV | 2024-05-30 | päike
mikrotootja | Illi küla Nõo vald Tartu maakond | 10 | 04KV | 2023-02-22 | päike
nanotootja | Haava küla Tartu vald Tartu maakond | 0.79 | 04KV | 2022-11-03 | nanotootja
päikeseelektrijaam | Kalmaküla Lohusuu vald Ida-Viru maakond | 50 | 04KV | 2020-10-16 | päike
nanotootja | Kesklinna linnaosa Tallinn Harju maakond | 0.79 | 04KV | 2022-09-23 | nanotootja
mikrotootja | Kristiine linnaosa Tallinn Harju maakond | 13.5 | 04KV | 2019-10-19 | päike
mikrotootja | Metsaääre küla Märjamaa vald Rapla maakond | 12 | 04KV | 2025-03-11 | päike
mikrotootja | Maardu linn Harju maakond | 6.6 | 04KV | 2021-12-01 | päike
Torn B II sisend | Kesklinna linnaosa Tallinn Harju maakond | 33 | - | 2024-09-21 | päike
Torn B I sisend | Kesklinna linnaosa Tallinn Harju maakond | 33 | - | 2024-11-08 | päike
mikrotootja | Kaliküla Viru-Nigula vald Lääne-Viru maakond | 12.9 | 04KV | 2021-09-24 | päike
mikrotootja | Haabersti linnaosa Tallinn Harju maakond | 8.8 | 04KV | 2024-08-01 | päike
mikrotootja | Austla küla Saaremaa vald Saare maakond | 15 | 04KV | 2021-07-27 | päike
mikrotootja | Sikassaare küla Saaremaa vald Saare maakond | 8 | 04KV | 2024-07-30 | päike
mikrotootja | Nabala küla Kiili vald Harju maakond | 11 | 04KV | 2021-09-14 | päike
mikrotootja | Ilmandu küla Harku vald Harju maakond | 10 | 04KV | 2024-08-27 | päike
mikrotootja | Põhja-Tallinna linnaosa Tallinn Harju maakond | 8.8 | 04KV | 2024-11-16 | päike
mikrotootja | Kangru alevik Kiili vald Harju maakond | 15 | 04KV | 2023-04-21 | päike
mikrotootja | Vana-Kuuste küla Kambja vald Tartu maakond | 12 | 04KV | 2022-05-04 | päike
mikrotootja | Reola küla Kambja vald Tartu maakond | 15 | 04KV | 2025-03-05 | päike
mikrotootja | Vorbuse küla Tartu linn Tartu maakond | 15 | 04KV | 2024-08-08 | päike
mikrotootja | Metslõugu küla Lääne-Harju vald Harju maakond | 10 | 04KV | 2020-12-20 | päike
mikrotootja | Metslõugu küla Lääne-Harju vald Harju maakond | 13.2 | 04KV | 2021-11-13 | päike
mikrotootja | Laukna küla Märjamaa vald Rapla maakond | 10 | 04KV | 2022-12-10 | päike
mikrotootja | Sipa küla Märjamaa vald Rapla maakond | 8 | 04KV | 2022-05-28 | päike
mikrotootja | Alliku küla Saue vald Harju maakond | 10 | 04KV | 2023-09-22 | päike
Arula motell | Arula küla Otepää vald Valga maakond | 50 | 04KV | 2020-12-04 | päike
mikrotootja | Mereküla Häädemeeste vald Pärnu maakond | 8 | 04KV | 2023-03-21 | päike
mikrotootja | Nooritsmetsa küla Põlva vald Põlva maakond | 12 | 04KV | 2020-12-15 | päike
mikrotootja | Reeküla Saaremaa vald Saare maakond | 15 | 04KV | 2020-08-27 | päike
mikrotootja | Veia küla Mustvee vald Jõgeva maakond | 15 | 04KV | 2020-12-14 | päike
mikrotootja | Hüüru küla Saue vald Harju maakond | 15 | 04KV | 2020-12-18 | päike
mikrotootja | Nõmme linnaosa Tallinn Harju maakond | 15 | 04KV | 2016-07-05 | päike
nanotootja | Abruka küla Saaremaa vald Saare maakond | 0.79 | 04KV | 2022-12-07 | nanotootja
mikrotootja | Türi linn Türi vald Järva maakond | 10 | 04KV | 2022-08-12 | päike
mikrotootja | Nõmme linnaosa Tallinn Harju maakond | 12.5 | 04KV | 2023-02-03 | päike
mikrotootja | Nõmme linnaosa Tallinn Harju maakond | 3 | 04KV | 2020-04-23 | päike
mikrotootja | Nõmme linnaosa Tallinn Harju maakond | 8.8 | 04KV | 2023-03-28 | päike, aku
mikrotootja | Allika küla Saue vald Harju maakond | 11 | 04KV | 2015-10-07 | päike
mikrotootja | Allika küla Saue vald Harju maakond | 3.3 | 04KV | 2015-10-13 | päike
mikrotootja | Pärnu linn Pärnu linn Pärnu maakond | 8 | 04KV | 2022-10-31 | päike
mikrotootja | Kõljala küla Saaremaa vald Saare maakond | 15 | 04KV | 2022-09-30 | päike
mikrotootja | Tartu linn Tartu linn Tartu maakond | 4.2 | 04KV | 2023-11-03 | päike
mikrotootja | Tiskre küla Harku vald Harju maakond | 10 | 04KV | 2020-10-03 | päike
mikrotootja | Väljataguse küla Rapla vald Rapla maakond | 10 | 04KV | 2025-01-31 | päike
mikrotootja | Mõrtsi küla Põltsamaa vald Jõgeva maakond | 10 | 04KV | 2020-10-17 | päike
mikrotootja | Remniku küla Alutaguse vald Ida-Viru maakond | 6 | 04KV | 2020-10-21 | päike
eramu | Paide linn Paide linn Järva maakond | 18.1 | 04KV | 2020-12-22 | päike
mikrotootja | Prangli küla Kanepi vald Põlva maakond | 15 | 04KV | 2023-02-08 | päike
Suvila | Kaasiku küla Saue vald Harju maakond | 15.5 | 04KV | 2020-12-12 | päike
mikrotootja | Villevere küla Türi vald Järva maakond | 10 | 04KV | 2022-09-30 | päike
mikrotootja | Peetri alevik Rae vald Harju maakond | 13.2 | 04KV | 2024-06-04 | päike
mikrotootja | Põlva linn Põlva vald Põlva maakond | 10 | 04KV | 2023-10-13 | päike
mikrotootja | Soinaste küla Kambja vald Tartu maakond | 13 | 023KV | 2020-11-21 | päike
mikrotootja | Põhja-Tallinna linnaosa Tallinn Harju maakond | 6.6 | 04KV | 2024-09-10 | päike
mikrotootja | Aegviidu alev Anija vald Harju maakond | 15 | 10KV | 2022-05-19 | päike
tootmishoone T1 | Pärnu linn Pärnu linn Pärnu maakond | 27.6 | 10KV | 2020-11-20 | päike
Logistikakeskus (Humala) | Tähtvere küla Tartu linn Tartu maakond | 270 | 04KV | 2020-12-23 | päike
mikrotootja | Otepää linn Otepää vald Valga maakond | 15 | 04KV | 2025-09-16 | päike
Bensiinijaam päikeseelektrijaam | Õuna küla Jõgeva vald Jõgeva maakond | 50 | 04KV | 2021-02-20 | päike
Ärihoone | Haabersti linnaosa Tallinn Harju maakond | 20 | 04KV | 2023-09-30 | päike
tankla päikeseelektrijaam | Lasnamäe linnaosa Tallinn Harju maakond | 48 | 04KV | 2020-12-30 | päike
mikrotootja | Põhja-Tallinna linnaosa Tallinn Harju maakond | 8 | 04KV | 2025-10-18 | päike
mikrotootja | Tammemäe küla Saku vald Harju maakond | 15 | 10KV | 2022-09-07 | päike
mikrotootja | Tartu linn Tartu linn Tartu maakond | 15 | 04KV | 2025-09-12 | päike
mikrotootja | Tõdva küla Saku vald Harju maakond | 15 | 04KV | 2025-09-30 | päike
mikrotootja | Vana-Kuuste küla Kambja vald Tartu maakond | 15 | 04KV | 2025-09-30 | päike
mikrotootja | Viti küla Harku vald Harju maakond | 14 | 04KV | 2013-07-24 | tuul
Ladu | Võru linn Võru maakond | 50 | 04KV | 2025-12-17 | päike, aku
Kontor, tootmine | Saue linn Saue vald Harju maakond | 195 | 04KV | 2017-02-22 | päike
mikrotootja | Kulna küla Lääne-Harju vald Harju maakond | 15 | 04KV | 2019-06-11 | päike
mikrotootja | Tartu linn Tartu linn Tartu maakond | 15 | 04KV | 2025-03-28 | päike
tootmishoone | Aakre küla Elva vald Tartu maakond | 49 | 04KV | 2020-12-04 | päike
mikrotootja | Ebavere küla Väike-Maarja vald Lääne-Viru maakond | 15 | 04KV | 2024-08-28 | päike
mikrotootja | Esku küla Põltsamaa vald Jõgeva maakond | 15 | 04KV | 2023-12-28 | päike
mikrotootja | Lehmja küla Rae vald Harju maakond | 15 | 04KV | 2024-10-16 | päike
Ärihoone, reservtoide | Lehmja küla Rae vald Harju maakond | 50 | 04KV | 2024-10-17 | päike
Brick päikeseelektrijaam | Tõrva linn Tõrva vald Valga maakond | 50 | 04KV | 2021-05-12 | päike
Ärihoone | Tartu linn Tartu linn Tartu maakond | 100 | 04KV | 2023-06-20 | päike
Kauplus | Võru linn Võru maakond | 50 | 04KV | 2023-08-30 | päike
Tuulepark | Üüdibe küla Saaremaa vald Saare maakond | 6150 | 10KV | 2006-03-12 | tuul
mikrotootja | Tartu linn Tartu linn Tartu maakond | 15 | 04KV | 2023-07-26 | päike
mikrotootja | Manniva küla Jõelähtme vald Harju maakond | 15 | 04KV | 2023-05-03 | päike
mikrotootja | Manniva küla Jõelähtme vald Harju maakond | 15 | 04KV | 2022-08-10 | päike
mikrotootja | Parila küla Anija vald Harju maakond | 11 | 04KV | 2025-07-01 | päike
mikrotootja | Räni alevik Kambja vald Tartu maakond | 12.5 | 04KV | 2020-05-21 | päike
Ärihoone II liitumispunkt | Viljandi linn Viljandi maakond | 27.6 | 04KV | 2020-10-23 | päike
Eleväli-Kullese | Anikatsi küla Viljandi vald Viljandi maakond | 50 | 04KV | 2023-04-02 | päike
Haaviku 11 PEJ | Kantsi küla Muhu vald Saare maakond | 41.25 | 04KV | 2022-12-02 | päike
Haaviku 16 PEJ | Kantsi küla Muhu vald Saare maakond | 41.25 | 04KV | 2022-12-02 | päike
Haaviku 1 PEJ | Kantsi küla Muhu vald Saare maakond | 41.25 | 04KV | 2022-12-02 | päike
Haaviku 21 PEJ | Kantsi küla Muhu vald Saare maakond | 41.25 | 04KV | 2022-12-01 | päike
Vana-Leemeti päikesejaam | Nõmmküla Muhu vald Saare maakond | 40 | 04KV | 2020-10-01 | päike
Eleväli Aiand PEJ | Vana-Võidu küla Viljandi vald Viljandi maakond | 50 | 04KV | 2021-03-06 | päike
Eleväli PEJ | Vardja küla Viljandi vald Viljandi maakond | 50 | 04KV | 2021-08-05 | päike
ärihoone | Viljandi linn Viljandi maakond | 100 | 04KV | 2018-03-28 | päike
mikrotootja | Viljandi linn Viljandi maakond | 15 | 04KV | 2022-11-03 | päike
nanotootja | Viljandi linn Viljandi maakond | 0.79 | 04KV | 2022-06-30 | nanotootja
mikrotootja | Meremäe küla Setomaa vald Võru maakond | 7 | 04KV | 2014-12-23 | päike
mikrotootja | Obinitsa küla Setomaa vald Võru maakond | 9 | 04KV | 2015-03-27 | päike
Piimatööstus II sisend päikeseelektrijaam | Paide linn Paide linn Järva maakond | 330 | 20KV | 2023-09-09 | päike
Piimatööstus I sisend päikeseelektrijaam | Paide linn Paide linn Järva maakond | 440 | 20KV | 2023-09-09 | päike
päikeseelektrijaam | Viljandi linn Viljandi maakond | 50 | 04KV | 2023-03-24 | päike
kauplus-ladu | Viljandi linn Viljandi maakond | 180 | 04KV | 2019-06-26 | päike
päikeseelektrijaam | Viljandi linn Viljandi maakond | 50 | 04KV | 2023-03-24 | päike
päikeseelektrijaam | Viljandi linn Viljandi maakond | 50 | 04KV | 2023-03-24 | päike
päikeseelektrijaam | Viljandi linn Viljandi maakond | 50 | 04KV | 2023-03-24 | päike
mikrotootja | Paide linn Paide linn Järva maakond | 15 | 04KV | 2025-04-09 | päike
Ärihoone | Tartu linn Tartu linn Tartu maakond | 20 | 04KV | 2023-07-25 | päike
autokauplus-töökoda | Tartu linn Tartu linn Tartu maakond | 66 | 04KV | 2023-07-25 | päike
Saetööstus | Vastseliina alevik Võru vald Võru maakond | 350 | 10KV | 2023-06-06 | päike
mikrotootja | Võru linn Võru maakond | 15 | 04KV | 2023-07-07 | päike
Kadaja päikeseelektrijaam | Kadaja küla Põlva vald Põlva maakond | 49.99 | 04KV | 2020-12-31 | päike
päikeseelektrijaam | Kassiratta küla Otepää vald Valga maakond | 200 | 04KV | 2018-10-05 | päike
päikeseelektrijaam | Läti küla Märjamaa vald Rapla maakond | 495 | 04KV | 2025-11-14 | aku
päikeseelektrijaam | Läti küla Märjamaa vald Rapla maakond | 495 | 04KV | 2025-11-14 | aku
Leevaku HEJ | Leevaku küla Räpina vald Põlva maakond | 247 | 10KV |  | Hüdro
mikrotootja | Peri küla Põlva vald Põlva maakond | 10 | 04KV | 2013-05-15 | Hüdro
Kure PEJ | Seretsüvä küla Setomaa vald Võru maakond | 150 | 04KV | 2023-05-12 | päike
Saesaare HEJ II | Taevaskoja Põlva Põlva maakond | 194 | 04KV | 2014-09-05 | Hüdro
Saesaare HEJ | Taevaskoja küla Põlva vald Põlva maakond | 180 | 04KV | 2011-04-01 | Hüdro
mikrotootja | Viljandi linn Viljandi maakond | 200 | 04KV | 2025-12-18 | päike
tööstushoone päikeseelektrijaam | Viljandi linn Viljandi maakond | 330 | 6KV | 2022-06-07 | päike
ärihoone | Vahi alevik Tartu vald Tartu maakond | 220 | 15KV | 2022-10-15 | päike
Tehas sisestus I | Vahi alevik Tartu vald Tartu maakond | 165 | 04KV | 2023-09-30 | päike
Tehas sisestus II | Vahi alevik Tartu vald Tartu maakond | 165 | 04KV | 2023-11-14 | päike
Oru päikeseelektrijaam | Ervita küla Järva vald Järva maakond | 43.3 | 04KV | 2021-05-19 | päike
Ärihoone | Hüüru küla Saue vald Harju maakond | 50 | 04KV | 2020-12-31 | päike
Tootmishoone | Hüüru küla Saue vald Harju maakond | 127.6 | 04KV | 2017-07-13 | päike
päikeseelektrijaam | Hüüru küla Saue vald Harju maakond | 50 | 04KV | 2022-06-21 | päike
päikeseelektrijaam | Kastna küla Kehtna vald Rapla maakond | 43.3 | 04KV | 2021-06-01 | päike
päikeseelektrijaam | Kursi küla Tapa vald Lääne-Viru maakond | 43.3 | 04KV | 2021-04-09 | päike, aku
päikeseelektrijaam | Läti küla Märjamaa vald Rapla maakond | 43.3 | 04KV | 2021-06-05 | päike
Männiku päikeseelektrijaam | Mäeküla Türi vald Järva maakond | 43.3 | 04KV | 2021-07-31 | päike
Peetripõllu päikeseelektrijaam | Meossaare küla Türi vald Järva maakond | 43.3 | 04KV | 2021-05-21 | päike
Kuivasaare päikeseelektrijaam | Põikva küla Türi vald Järva maakond | 43.3 | 04KV | 2021-06-01 | päike
päikeseelektrijaam | Rasivere küla Vinni vald Lääne-Viru maakond | 43.3 | 04KV | 2021-06-03 | päike
Väljapõllu päikeseelektrijaam | Soosalu küla Järva vald Järva maakond | 43.3 | 04KV | 2021-04-07 | päike
Altsoo päikeseelektrijaam | Vedruka küla Paide linn Järva maakond | 43.3 | 04KV | 2021-06-01 | päike
Ristiku päikeseelektrijaam | Vedruka küla Paide linn Järva maakond | 43.3 | 04KV | 2021-04-07 | päike
Golfi tee päikeseelektrijaam | Vohnja küla Kadrina vald Lääne-Viru maakond | 43.3 | 04KV | 2021-03-26 | päike
päikeseelektrijaam | Võhu küla Vinni vald Lääne-Viru maakond | 43.3 | 04KV | 2021-05-24 | päike
Tootmishoone | Lehmja küla Rae vald Harju maakond | 326 | 04KV | 2025-10-21 | aku
mikrotootja | Keila linn Harju maakond | 12.5 | 04KV | 2023-06-02 | päike
mikrotootja | Ahtme linnaosa Kohtla-Järve linn Ida-Viru maakond | 15 | 04KV | 2023-06-02 | päike
mikrotootja | Kunda linn Viru-Nigula vald Lääne-Viru maakond | 8.2 | 04KV | 2017-11-11 | päike
mikrotootja | Kuressaare linn Saaremaa vald Saare maakond | 15 | 04KV | 2021-09-14 | päike
mikrotootja | Paide linn Paide linn Järva maakond | 15 | 04KV | 2020-07-31 | päike
mikrotootja | Paldiski linn Lääne-Harju vald Harju maakond | 10 | 04KV | 2018-10-01 | päike
mikrotootja | Pärnu linn Pärnu linn Pärnu maakond | 5.5 | 04KV | 2023-06-15 | päike
mikrotootja | Pärnu linn Pärnu linn Pärnu maakond | 10 | 04KV | 2019-01-11 | päike
korterelamu | Pärnu linn Pärnu linn Pärnu maakond | 36 | 04KV | 2022-02-01 | päike
mikrotootja | Pärnu linn Pärnu linn Pärnu maakond | 10 | 04KV | 2018-10-08 | päike
mikrotootja | Põltsamaa linn Põltsamaa vald Jõgeva maakond | 10 | 04KV | 2021-01-01 | päike
ärihoone päikeseelektrijaam | Põlva linn Põlva vald Põlva maakond | 30 | 04KV | 2023-11-08 | päike
mikrotootja | Rakvere linn Lääne-Viru maakond | 10 | 04KV | 2019-01-13 | päike
mikrotootja | Rakvere linn Lääne-Viru maakond | 10 | 04KV | 2019-01-13 | päike
mikrotootja | Rakvere linn Lääne-Viru maakond | 15 | 04KV | 2023-04-20 | päike
mikrotootja | Lasnamäe linnaosa Tallinn Harju maakond | 10 | 04KV | 2023-09-05 | päike
mikrotootja | Mustamäe linnaosa Tallinn Harju maakond | 10 | 04KV | 2019-01-07 | päike
Ärihoone | Põhja-Tallinna linnaosa Tallinn Harju maakond | 46 | 04KV | 2021-04-23 | päike
mikrotootja | Põhja-Tallinna linnaosa Tallinn Harju maakond | 10 | 04KV | 2023-08-13 | päike
mikrotootja | Põhja-Tallinna linnaosa Tallinn Harju maakond | 10 | 04KV | 2018-10-08 | päike
mikrotootja | Tartu linn Tartu linn Tartu maakond | 15 | 04KV | 2025-03-12 | päike
mikrotootja | Tartu linn Tartu linn Tartu maakond | 5.5 | 04KV | 2025-06-11 | päike
mikrotootja | Türi linn Türi vald Järva maakond | 15 | 04KV | 2021-03-24 | päike
Hoolekande asutus | Uusküla Rapla vald Rapla maakond | 20 | 04KV | 2021-12-01 | päike
mikrotootja | Valga linn Valga vald Valga maakond | 15 | 04KV | 2023-04-28 | päike
mikrotootja | Vinso küla Räpina vald Põlva maakond | 15 | 04KV | 2023-05-19 | päike
ärihoone | Soodevahe küla Rae vald Harju maakond | 49.9 | 04KV | 2019-10-19 | päike
mikrotootja | Rae küla Rae vald Harju maakond | 15 | 04KV | 2023-06-17 | päike
Lüti 1/7 PEJ | Nõgiaru küla Nõo vald Tartu maakond | 50 | 04KV | 2021-04-22 | päike
Lüti 10/5 PEJ | Nõgiaru küla Nõo vald Tartu maakond | 50 | 04KV | 2021-04-22 | päike
Lüti 10/6 PEJ | Nõgiaru küla Nõo vald Tartu maakond | 50 | 04KV | 2021-04-22 | päike
Lüti 11/12 PEJ | Nõgiaru küla Nõo vald Tartu maakond | 50 | 04KV | 2021-04-22 | päike
Lüti 11/13 PEJ | Nõgiaru küla Nõo vald Tartu maakond | 50 | 04KV | 2021-04-22 | päike
Lüti 2/1 PEJ | Nõgiaru küla Nõo vald Tartu maakond | 50 | 04KV | 2021-04-22 | päike
Lüti 3/8 PEJ | Nõgiaru küla Nõo vald Tartu maakond | 50 | 04KV | 2021-04-22 | päike
Lüti 4/2 PEJ | Nõgiaru küla Nõo vald Tartu maakond | 50 | 04KV | 2021-04-22 | päike
Lüti 5/9 PEJ | Nõgiaru küla Nõo vald Tartu maakond | 50 | 04KV | 2021-04-22 | päike
Lüti 6/3 PEJ | Nõgiaru küla Nõo vald Tartu maakond | 50 | 04KV | 2021-04-22 | päike
Lüti 7/10 PEJ | Nõgiaru küla Nõo vald Tartu maakond | 50 | 04KV | 2021-04-22 | päike
Lüti 8/4 PEJ | Nõgiaru küla Nõo vald Tartu maakond | 50 | 04KV | 2021-04-22 | päike
Lüti 9/11 PEJ | Nõgiaru küla Nõo vald Tartu maakond | 50 | 04KV | 2021-04-22 | päike
Tootmishoone | Tartu linn Tartu linn Tartu maakond | 50 | 04KV | 2020-07-31 | päike
Tootmishoone | Tartu linn Tartu linn Tartu maakond | 50 | 04KV | 2020-07-31 | päike
tootmistsehh F4 | Pärnu linn Pärnu linn Pärnu maakond | 400 | 04KV | 2020-09-12 | päike
Järvamaa Haigla, Haigla aj. päikeseelektrijaam | Paide linn Paide linn Järva maakond | 50 | 04KV | 2023-03-16 | päike
Tootmiskompleks | Pärnu linn Pärnu linn Pärnu maakond | 50 | 04KV | 2020-12-29 | päike
Liu kalatööstus 1.toide | Liu küla Pärnu linn Pärnu maakond | 150 | 04KV | 2021-04-21 | päike
mikrotootja | Lasnamäe linnaosa Tallinn Harju maakond | 13.2 | 10KV | 2024-10-11 | päike
Hoonetekompleks, aj 1366, T-1, I-sektsioon | Lasnamäe linnaosa Tallinn Harju maakond | 110 | 6KV | 2023-10-20 | päike
Hoonetekompleks, aj 1366, T-2, II- sektsioon | Lasnamäe linnaosa Tallinn Harju maakond | 110 | 6KV | 2023-10-20 | päike
Tööstushoone I sisend päikeseelektrijaam | Koeru alevik Järva vald Järva maakond | 50 | 10KV | 2023-08-16 | päike
Tööstushoone II sisend päikeseelektrijaam | Koeru Koeru Järva maakond | 199.7 | 10KV | 2018-08-22 | päike
Tootmisettevõte I / päikeseelektrijaam | Mällikvere küla Põltsamaa vald Jõgeva maakond | 50 | 04KV | 2020-08-13 | päike
Tootmisettevõte II / päikeseelektrijaam | Mällikvere küla Põltsamaa vald Jõgeva maakond | 50 | 04KV | 2020-08-13 | päike
Türi-Alliku tsehh, Aliiku aj. Alliku Liin f. Trafo-2 | Türi-Alliku küla Türi vald Järva maakond | 50 | 04KV | 2020-06-27 | päike
Türi-Alliku tsehh, Alliku aj. Alliku Liin f. Trafo-1 | Türi-Alliku küla Türi vald Järva maakond | 50 | 04KV | 2020-06-27 | päike
Türi-Alliku tsehh, Alliku aj. Alliku Liin f. Trafo-3 | Türi-Alliku küla Türi vald Järva maakond | 50 | 04KV | 2020-06-27 | päike
mikrotootja | Nõmme linnaosa Tallinn Harju maakond | 15 | 04KV | 2016-07-05 | päike
Töökojad | Võru linn Võru maakond | 50 | 04KV | 2020-12-23 | päike
Laohoone | Võru linn Võru maakond | 50 | 04KV | 2020-12-31 | päike
eramu | Väimela alevik Võru vald Võru maakond | 25 | 04KV | 2021-04-21 | päike
Kontor-ladu | Võru linn Võru maakond | 66 | 04KV | 2022-05-05 | päike
mikrotootja | Krootuse küla Kanepi vald Põlva maakond | 15 | 04KV | 2023-05-25 | päike
Tõmmoja I | Krootuse küla Kanepi vald Põlva maakond | 108 | 04KV | 2018-11-17 | päike
mikrotootja | Kuressaare linn Saaremaa vald Saare maakond | 15 | 04KV | 2021-01-01 | päike
koostootmisjaam | Kuressaare linn Saaremaa vald Saare maakond | 2400 | 10KV | 2013-01-10 | taastuv (muu/sega)
Kullimäe gaasigeneraator | Kuressaare linn Saare maakond | 100 | 04KV | 2013-01-09 | biogaas
mikrotootja | Kuressaare linn Saaremaa vald Saare maakond | 15 | 04KV | 2024-03-15 | päike
mikrotootja | Kuressaare linn Saaremaa vald Saare maakond | 15 | 04KV | 2024-07-09 | päike
mikrotootja | Eametsa küla Tori vald Pärnu maakond | 10 | 04KV | 2023-07-04 | päike
Betoonitsehh | Sauga alevik Tori vald Pärnu maakond | 48 | 04KV | 2017-06-15 | päike
mikrotootja | Laatre alevik Valga vald Valga maakond | 15 | 04KV | 2023-05-06 | päike
mikrotootja | Laatre alevik Valga vald Valga maakond | 15 | 04KV | 2023-05-06 | päike
Läätsa konservitööstus TM-1 | Läätsa küla Saaremaa vald Saare maakond | 200 | 04KV | 2022-05-12 | päike
mikrotootja | Eisma küla Haljala vald Lääne-Viru maakond | 9 | 04KV | 2013-09-12 | päike
Tabani telemast ABB päikeseelektrijaam | Karitsa küla Rakvere vald Lääne-Viru maakond | 50 | 04KV | 2020-02-26 | päike
Tehnokeskus | Lasnamäe linnaosa Tallinn Harju maakond | 50 | 04KV | 2020-12-17 | päike
Tehnokeskus | Lasnamäe linnaosa Tallinn Harju maakond | 50 | 04KV | 2020-12-17 | päike
Torila TV retranslaator | Torila Alatskivi vald TARTUMAA | 20 | 04KV | 2023-04-05 | päike
Viljandi TV RETER jaam/päikeseelektrijaam | Vardja küla Viljandi vald Viljandi maakond | 27.6 | 04KV | 2020-02-22 | päike
Veinitehas | Kobela alevik Antsla vald Võru maakond | 284 | 04KV | 2018-06-26 | päike
Kontor | Jüri alevik Rae vald Harju maakond | 50 | 04KV | 2019-09-07 | päike
Paju küün | Pildiküla Rae vald Harju maakond | 50 | 04KV | 2020-12-19 | päike
Kaubanduskeskus | Pildiküla Rae vald Harju maakond | 50 | 04KV | 2020-12-19 | päike
Kaubanduskeskus | Pildiküla Rae vald Harju maakond | 50 | 04KV | 2020-12-19 | päike
mikrotootja | Jõgeva linn Jõgeva vald Jõgeva maakond | 15 | 04KV | 2024-03-29 | päike
mikrotootja | Jõgeva linn Jõgeva vald Jõgeva maakond | 15 | 04KV | 2025-08-02 | päike
kauplus | Tartu linn Tartu linn Tartu maakond | 25 | 04KV | 2023-06-29 | päike
Põlva Leivatööstus päikeseelektrijaam | Põlva linn Põlva vald Põlva maakond | 50 | 04KV | 2020-12-11 | päike
Roomassaare tee 10B tööstushoone | Kuressaare linn Saaremaa vald Saare maakond | 99.8 | 04KV | 2020-05-23 | päike
Töökoda | Kuressaare linn Saaremaa vald Saare maakond | 199.6 | 04KV | 2018-06-20 | päike
tööstushoone | Mäo küla Paide linn Järva maakond | 100 | 10KV | 2017-02-02 | päike
Töökoda I Trafo II sektsioon II päikeseelektrijaam | Ardu alevik Kose vald Harju maakond | 50 | 04KV | 2024-09-13 | päike
tööstushoone päikeseelektrijaam | Ardu alevik Kose vald Harju maakond | 200 | 10KV | 2024-09-13 | päike
Lüpsikarja farm PEJ | Kumna küla Harku vald Harju maakond | 180 | 04KV | 2024-03-12 | päike
tööstushoone PEJ | Viljandi linn Viljandi maakond | 200 | 6KV | 2024-11-16 | päike
Furgoonitsehhi alajaam (400kVA) | Karksi-Nuia linn Mulgi vald Viljandi maakond | 100 | 04KV | 2022-09-10 | päike
EPT alajaam trafo nr.2 | Karksi-Nuia linn Mulgi vald Viljandi maakond | 200 | 04KV | 2019-02-21 | päike
Nurme Turvas päikeseelektrijaam 2 | Nurme küla Tori vald Pärnu maakond | 50 | 04KV | 2021-03-17 | päike
päikeseelektrijaam | Nurme küla Tori vald Pärnu maakond | 50 | 04KV | 2021-03-17 | päike
Nurme raba / päikeseelektrijaam | Nurme küla Tori vald Pärnu maakond | 50 | 04KV | 2020-07-01 | päike
Tankla | Aovere küla Tartu vald Tartu maakond | 25 | 04KV | 2020-11-27 | päike
Tankla | Keila linn Harju maakond | 25 | 04KV | 2020-11-22 | päike
Kütusetankla | Kuressaare linn Saaremaa vald Saare maakond | 27 | 04KV | 2020-10-13 | päike
mikrotootja | Mällikvere küla Põltsamaa vald Jõgeva maakond | 10 | 04KV | 2020-12-09 | päike
Tankla | Orgita küla Märjamaa vald Rapla maakond | 25 | 04KV | 2020-11-12 | päike
Paide tankla | Paide linn Paide linn Järva maakond | 20 | 04KV | 2020-11-24 | päike
Tankla | Peetri Rae vald HARJUMAA | 25 | 04KV | 2020-11-15 | päike
mikrotootja | Kristiine linnaosa Tallinn Harju maakond | 10 | 04KV | 2020-11-25 | päike
Kivila teenindusjaam | Lasnamäe linnaosa Tallinn Harju maakond | 20 | 04KV | 2020-11-14 | päike
tankla-motell II sisend | Lasnamäe linnaosa Tallinn Harju maakond | 25 | 04KV | 2023-09-16 | päike
Punane teenindusjaam | Lasnamäe linnaosa Tallinn Harju maakond | 25 | 04KV | 2020-11-22 | päike
mikrotootja | Tartu linn Tartu linn Tartu maakond | 5 | 04KV | 2020-03-06 | päike
Tankla ehitus päikeseelektrijaam | Väljaküla Saarde vald Pärnu maakond | 473.5 | 04KV | 2020-12-31 | päike
mikrotootja | Järveküla Rae vald Harju maakond | 10.5 | 04KV | 2022-07-22 | päike
Reovee puhasti | Kastolatsi küla Otepää vald Valga maakond | 40 | 04KV | 2023-09-23 | päike
TOOTMISKESKUS (Tootmisbaasi aj. II trafo) päikeseelektrijaam | Paide linn Paide linn Järva maakond | 100 | 04KV | 2023-07-29 | päike
mikrotootja | Pajupea küla Rae vald Harju maakond | 15 | 04KV | 2026-01-01 | aku
Tööstushoone | Kavastu küla Luunja vald Tartu maakond | 900 | 15KV | 2018-09-15 | päike
Kaubanduskeskus 2 | Pärnu linn Pärnu linn Pärnu maakond | 250 | 10KV | 2024-09-06 | päike
Heitvee puh.jaam (biol.),Filtri aj.F-125 | Pärnu linn Pärnu linn Pärnu maakond | 300 | 10KV | 2024-08-16 | päike
Mõrra heitvee puhastusjaam (mehhaaniline) - trafo1 | Pärnu linn Pärnu linn Pärnu maakond | 0 | 04KV | 2024-08-17 | päike
Mõrra heitvee puhastusjaam (mehhaaniline) - trafo2 | Pärnu linn Pärnu linn Pärnu maakond | 360 | 04KV | 2024-08-17 | päike
mikrotootja | Seljametsa küla Pärnu linn Pärnu maakond | 11 | 04KV | 2024-09-26 | päike, aku
Eristvere kuivati päikeseelektrijaam | Õuna küla Jõgeva vald Jõgeva maakond | 50 | 04KV | 2020-12-19 | päike
mikrotootja | Lasnamäe linnaosa Tallinn Harju maakond | 15 | 10KV | 2024-02-15 | päike
mikrotootja | Lasnamäe linnaosa Tallinn Harju maakond | 15 | 10KV | 2024-01-17 | päike
mikrotootja | Lasnamäe linnaosa Tallinn Harju maakond | 15 | 10KV | 2024-03-20 | päike
mikrotootja | Tallinn Harju maakond | 15 | 10KV | 2023-10-20 | päike
Jardini Aianduskeskus | Õssu küla Kambja vald Tartu maakond | 50 | 04KV | 2020-12-31 | päike
päikeseelektrijaam | Õssu küla Kambja vald Tartu maakond | 50 | 04KV | 2020-12-31 | päike
Põlva haigla I | Põlva linn Põlva vald Põlva maakond | 34 | 04KV | 2018-10-30 | päike
Põlva haigla II | Põlva linn Põlva vald Põlva maakond | 34 | 04KV | 2017-09-23 | päike
Generaatorseade | Põlva linn Põlva vald Põlva maakond | 923 | 10KV | 2010-06-01 | maagaas
mikrotootja | Pärnu linn Pärnu linn Pärnu maakond | 15 | 04KV | 2023-04-22 | päike
tootmiskompleks, päikeseelektrijaam | Härmakosu küla Anija vald Harju maakond | 50 | 04KV | 2025-11-18 | päike, aku
ärihoone | Maardu linn Harju maakond | 72 | 10KV | 2019-02-17 | päike
Kaubanduskeskus (aj 920 1.sektsioon tr.1) | Mustamäe linnaosa Tallinn Harju maakond | 50 | 6.0 | 2020-10-11 | päike
Kaubanduskeskus (aj 920 2.sektsioon tr.2) | Mustamäe linnaosa Tallinn Harju maakond | 50 | 6.0 | 2020-10-11 | päike
Kaubanduskeskus/II sektsioon | Tartu linn Tartu linn Tartu maakond | 250 | 04KV | 2025-12-31 | päike
Kaubanduskeskus/I sektsioon | Tartu linn Tartu linn Tartu maakond | 125 | 04KV | 2025-12-31 | päike
Puhkekodu, Pühajärve Spa PEJ | Pühajärve küla Otepää vald Valga maakond | 200 | 04KV | 2025-08-13 | aku
Töökoda | Munalaskme küla Saue vald Harju maakond | 50 | 04KV | 2020-12-12 | päike
Kuivati | Padise küla Lääne-Harju vald Harju maakond | 50 | 04KV | 2020-12-12 | päike
tootmishooned (trafo T1) | Pärnu linn Pärnu linn Pärnu maakond | 400 | 10KV | 2022-07-08 | päike
mikrotootja | Kadrina alevik Kadrina vald Lääne-Viru maakond | 15 | 04KV | 2024-05-21 | päike
Ärihoone | Kurna küla Rae vald Harju maakond | 50 | 04KV | 2022-07-01 | päike
Tööstushoone | Soinaste küla Kambja vald Tartu maakond | 100 | 04KV | 2022-08-05 | päike
Tööstushoone päikeseelektrijaam | Soinaste küla Kambja vald Tartu maakond | 276 | 04KV | 2023-05-11 | päike
Tööstushoone päikeseelektrijaam | Soinaste küla Kambja vald Tartu maakond | 100 | 04KV | 2023-03-10 | päike
Tootmiskompleks | Rõngu alevik Elva vald Tartu maakond | 110 | 04KV | 2023-03-09 | päike
Orava talu | Valgjärve küla Kanepi vald Põlva maakond | 50 | 04KV | 2019-12-31 | päike
nanotootja | Rae küla Rae vald Harju maakond | 0.79 | 04KV | 2022-10-04 | nanotootja
mikrotootja | Elva linn Elva vald Tartu maakond | 10 | 04KV | 2023-04-07 | päike
mikrotootja | Elva linn Elva vald Tartu maakond | 10 | 04KV | 2023-04-07 | päike
Konservitehase aj, trafo I, Salvest II PEJ | Tartu linn Tartu linn Tartu maakond | 50 | 04KV | 2020-10-21 | päike
Salvest I PEJ | Tartu linn Tartu linn Tartu maakond | 50 | 04KV | 2020-10-21 | päike
Salvest III PEJ | Tartu linn Tartu linn Tartu maakond | 50 | 04KV | 2021-04-08 | päike
Salvest IV PEJ | Tartu linn Tartu linn Tartu maakond | 50 | 04KV | 2021-04-08 | päike
Jalatsi aj, II sektsioon | Tartu linn Tartu linn Tartu maakond | 50 | 10KV | 2020-12-31 | päike
õppesõiduplats | Saue linn Saue vald Harju maakond | 40 | 04KV | 2024-07-24 | päike
Tootmishoone | Saue linn Saue vald Harju maakond | 40 | 04KV | 2024-06-22 | päike
Tootmishoone | Saue linn Saue vald Harju maakond | 80 | 04KV | 2024-06-22 | päike
Tootmishoone I | Saue linn Saue vald Harju maakond | 250 | 04KV | 2024-04-19 | päike, aku
Tootmishoone II | Saue linn Saue vald Harju maakond | 249 | 04KV | 2024-04-19 | päike, aku
Metallitöökoda, trafo II, päikeseelektrijaam | Valga linn Valga vald Valga maakond | 100 | 04KV | 2024-04-30 | päike
Muuli alajaam toide II (Tervis II) päikeseelektrijaam | Pärnu linn Pärnu linn Pärnu maakond | 183.3 | 10KV | 2016-06-01 | päike
Metallitsehh | Saue linn Saue vald Harju maakond | 110 | 10KV | 2023-09-20 | päike
mikrotootja | Painküla Jõgeva vald Jõgeva maakond | 15 | 10KV | 2024-05-08 | päike
mikrotootja | Kääriku küla Otepää vald Valga maakond | 15 | 04KV | 2023-01-14 | päike
Laohoone | Haabersti linnaosa Tallinn Harju maakond | 100 | 04KV | 2020-12-01 | päike
Ladu ja kontor | Nõmme linnaosa Tallinn Harju maakond | 50 | 04KV | 2020-10-22 | päike
Äriruumid | Nõmme linnaosa Tallinn Harju maakond | 50 | 04KV | 2020-10-22 | päike
mikrotootja | Paekna küla Kiili vald Harju maakond | 15 | 04KV | 2022-12-01 | päike
mikrotootja | Peetri alevik Rae vald Harju maakond | 15 | 04KV | 2022-10-26 | päike
mikrotootja | Ilmandu küla Harku vald Harju maakond | 15 | 04KV | 2023-07-25 | päike
Nurme hall 1 PEJ | Hellenurme küla Elva vald Tartu maakond | 50 | 04KV | 2020-09-16 | päike
Nurme hall 2 PEJ | Hellenurme küla Elva vald Tartu maakond | 50 | 04KV | 2020-09-16 | päike
Jäägri farm 2 PEJ | Koogi küla Tartu vald Tartu maakond | 50 | 04KV | 2025-04-25 | päike, aku
Jäägri farm 3 PEJ | Koogi küla Tartu vald Tartu maakond | 50 | 04KV | 2025-04-25 | päike, aku
Jäägri farm 4 PEJ | Koogi küla Tartu vald Tartu maakond | 50 | 04KV | 2025-04-25 | päike, aku
Jäägri farm 1 PEJ | Koogi küla Tartu vald Tartu maakond | 50 | 04KV | 2025-04-25 | päike, aku
Kalda 1 päikeseelektrijaam | Tamsa küla Nõo vald Tartu maakond | 50 | 04KV | 2021-04-25 | päike
Kalda 2 PEJ | Tamsa küla Nõo vald Tartu maakond | 50 | 04KV | 2021-05-03 | päike
Videviku III | Väänikvere küla Tartu vald Tartu maakond | 50 | 04KV | 2020-12-30 | päike
Videviku II PEJ | Väänikvere küla Tartu vald Tartu maakond | 50 | 04KV | 2020-12-30 | päike
Videviku I PEJ | Väänikvere küla Tartu vald Tartu maakond | 50 | 04KV | 2020-12-30 | päike
Videviku IV PEJ | Väänikvere küla Tartu vald Tartu maakond | 50 | 04KV | 2020-12-30 | päike
Videviku VI PEJ | Väänikvere küla Tartu vald Tartu maakond | 50 | 04KV | 2020-12-30 | päike
Videviku V PEJ | Väänikvere küla Tartu vald Tartu maakond | 50 | 04KV | 2020-12-30 | päike
mikrotootja | Lemmetsa küla Pärnu linn Pärnu maakond | 15 | 04KV | 2024-08-03 | päike
Farmeri kinnistu | Lohkva küla Luunja vald Tartu maakond | 50 | 04KV | 2020-06-23 | päike
mikrotootja | Kurista küla Kastre vald Tartu maakond | 15 | 04KV | 2023-02-18 | päike
mikrotootja | Pärnu linn Pärnu linn Pärnu maakond | 15 | 04KV | 2024-11-05 | päike
mikrotootja | Tartu linn Tartu linn Tartu maakond | 15 | 10KV | 2023-09-21 | päike
Tiksoja tootmisbaas(Tiksoja alajaam) | Tähtvere küla Tartu linn Tartu maakond | 200 | 10KV | 2022-08-24 | päike
mikrotootja | Kristiine linnaosa Tallinn Harju maakond | 9.9 | 04KV | 2014-09-10 | päike
mikrotootja | Sindi linn Tori vald Pärnu maakond | 15 | 10KV | 2024-09-03 | päike
mikrotootja | Sindi linn Tori vald Pärnu maakond | 15 | 10KV | 2024-09-07 | päike
mikrotootja | Veskitaguse küla Rae vald Harju maakond | 15 | 04KV | 2020-12-22 | päike
mikrotootja | Tiskre küla Harku vald Harju maakond | 8 | 04KV | 2023-04-05 | päike
tootmishoone | Saue linn Saue vald Harju maakond | 50 | 04KV | 2020-12-30 | päike
tööstushoone | Saue linn Saue vald Harju maakond | 50 | 04KV | 2020-12-30 | päike
Tootmishoone | Tartu linn Tartu linn Tartu maakond | 40 | 04KV | 2021-07-31 | päike
Müügi-ja hooldekeskus | Kristiine linnaosa Tallinn Harju maakond | 50 | 04KV | 2025-03-20 | päike
mikrotootja | Tartu linn Tartu linn Tartu maakond | 15 | 10KV | 2023-08-30 | päike
mikrotootja | Tartu linn Tartu linn Tartu maakond | 15 | 10KV | 2023-08-30 | päike
Töökoda | Tartu linn Tartu linn Tartu maakond | 22 | 04KV | 2023-08-29 | päike
Tootmispunkt | Tartu linn Tartu linn Tartu maakond | 22 | 04KV | 2023-08-29 | päike
Vaheladu | Tartu linn Tartu linn Tartu maakond | 22 | 04KV | 2023-08-29 | päike
Äripind | Tartu linn Tartu linn Tartu maakond | 40 | 04KV | 2023-08-29 | päike
Tootmisbaas | Tartu linn Tartu linn Tartu maakond | 33 | 04KV | 2023-08-29 | päike
Kontor, tootmisruumid | Tartu linn Tartu linn Tartu maakond | 30 | 04KV | 2024-08-02 | päike
Asfalditehas päikeseelektrijaam | Abissaare küla Kanepi vald Põlva maakond | 50 | 04KV | 2023-07-29 | päike
mikrotootja | Pärnu linn Pärnu linn Pärnu maakond | 15 | 04KV | 2025-03-17 | päike
mikrotootja | Pärnu linn Pärnu linn Pärnu maakond | 15 | 04KV | 2025-03-17 | päike
nanotootja | Jämejala küla Viljandi vald Viljandi maakond | 0.79 | 04KV | 2022-10-21 | nanotootja
mikrotootja | Kose alevik Võru vald Võru maakond | 15 | 04KV | 2024-06-28 | päike
Tsentraalkatlamaja II sektsioon (reserv) / päikeseelektrijaam | Jõgeva linn Jõgeva vald Jõgeva maakond | 50 | 04KV | 2020-12-04 | päike
Tsentraalkatlamaja I sektsioon / päikeseelektrijaam | Jõgeva linn Jõgeva vald Jõgeva maakond | 50 | 04KV | 2020-12-05 | päike
Keskkatlamaja | Keila linn Harju maakond | 42 | 04KV | 2020-12-23 | päike
Keskkatlamaja | Keila linn Harju maakond | 42 | 04KV | 2020-12-23 | päike
Koostootmisjaam | Paide linn Järva maakond | 2100 | 10KV | 2013-09-20 | taastuv (muu/sega)
Peetri katlamaja Katla aj. II sektsioon T-2 | Paide linn Paide linn Järva maakond | 120 | 04KV | 2019-04-23 | päike
Peetri katlamaja Katla aj. I sektsioon T-1 | Paide linn Paide linn Järva maakond | 120 | 04KV | 2019-04-23 | päike
katlamaja | Rapla linn Rapla vald Rapla maakond | 30 | 04KV | 2020-12-10 | päike
katlamaja | Rapla linn Rapla vald Rapla maakond | 30 | 04KV | 2020-12-31 | päike
Katlamaja | Valga linn Valga vald Valga maakond | 20 | 04KV | 2020-12-05 | päike
Kristiine katlamaja I | Kristiine linnaosa Tallinn Harju maakond | 50 | 6KV | 2020-12-15 | päike
Kristiine katlamaja II | Kristiine linnaosa Tallinn Harju maakond | 50 | 6KV | 2020-12-15 | päike
mikrotootja | Kesklinna linnaosa Tallinn Harju maakond | 15 | 6KV | 2020-12-18 | päike
mikrotootja | Kesklinna linnaosa Tallinn Harju maakond | 15 | 6KV | 2020-12-18 | päike
Mustamäe koostootmisjaam | Mustamäe linnaosa Tallinn Harju maakond | 9998 | 10KV | 2019-06-29 | taastuv (muu/sega)
Kontor-ladu | Maardu linn Harju maakond | 50 | 04KV | 2020-12-03 | päike
Laane aj. | Aasuvälja küla Türi vald Järva maakond | 50 | 04KV | 2020-12-31 | päike
Allika II päikeseelektrijaam | Lõõla küla Türi vald Järva maakond | 50 | 04KV | 2020-12-31 | päike
FARMI I | Ülejõe küla Türi vald Järva maakond | 50 | 04KV | 2020-12-22 | päike
Tuule aj | Väätsa alevik Türi vald Järva maakond | 50 | 04KV | 2020-12-31 | päike
Venevere n/k laut | Väljataguse küla Türi vald Järva maakond | 50 | 04KV | 2020-12-31 | päike
Lõõla I alajaam päikeseelektrijaam | Vissuvere küla Türi vald Järva maakond | 50 | 04KV | 2020-12-31 | päike
ärihoone | Valkse küla Lääne-Harju vald Harju maakond | 300 | 10KV | 2025-06-07 | päike
depoo I sektsioon, päikeseelektrijaam | Valga linn Valga vald Valga maakond | 240 | 04KV | 2019-01-19 | päike
Tootmisbaas, Valmeco alajaam, TR1 | Jõgeva linn Jõgeva vald Jõgeva maakond | 200 | 04KV | 2019-03-06 | päike
Tootmisbaas, Valmeco alajaam, TR 2 | Jõgeva linn Jõgeva vald Jõgeva maakond | 200 | 04KV | 2019-03-06 | päike
Joaveski HEJ | Joaveski küla Kuusalu vald Harju maakond | 200 | 10KV | 2015-12-31 | Hüdro
Vetla HEJ | Vetla küla Anija vald Harju maakond | 139 | 04KV |  | Hüdro
mikrotootja | Vana-Võidu küla Viljandi vald Viljandi maakond | 15 | 15KV | 2023-11-04 | päike
Viljandi Autobussijaam / päikeseelektrijaam | Viljandi linn Viljandi maakond | 50 | 04KV | 2020-09-04 | päike
Kaubamaja I s | Viljandi linn Viljandi maakond | 100 | 04KV | 2019-07-30 | päike
VTJ - Suur-Kaare tn. - 37a, II - sisestus | Viljandi linn Viljandi maakond | 30 | 04KV | 2025-02-26 | päike
VTJ - Suur-Kaare tn. - 37a, I - sisestus | Viljandi linn Viljandi maakond | 30 | 04KV | 2025-02-26 | päike
Tartu tn. 123, RTJ - Kösti puhastusseade | Viljandi linn Viljandi maakond | 90 | 04KV | 2025-06-18 | päike
Laohooned | Lasnamäe linnaosa Tallinn Harju maakond | 55 | 04KV | 2022-08-27 | päike
Laohoone | Tallinn Harju maakond | 22 | 04KV | 2022-08-27 | päike
Jäätmekäitlemine | Ebavere küla Väike-Maarja vald Lääne-Viru maakond | 240 | 04KV | 2023-06-28 | päike
mikrotootja | Räpina linn Räpina vald Põlva maakond | 13.2 | 04KV | 2025-07-09 | päike
Kauplus | Võlsi küla Võru vald Võru maakond | 50 | 04KV | 2020-10-17 | päike
Võru Hallid, Parkla a/j | Võru linn Võru maakond | 50 | 04KV | 2020-12-17 | päike
Võru Hallid reservtoide, Viilhalli a/j, sektsioon II | Võru linn Võru maakond | 50 | 04KV | 2020-12-17 | päike
Võru Hallid, Viilhalli a/j, sektsioon I | Võru linn Võru maakond | 50 | 04KV | 2020-12-17 | päike
Biopuhasti OXYDI 80 | Oe küla Antsla vald Võru maakond | 50 | 04KV | 2021-02-04 | päike
mikrotootja | Põlgaste küla Kanepi vald Põlva maakond | 13.2 | 04KV | 2025-08-07 | päike
mikrotootja | Võru linn Võru maakond | 15 | 04KV | 2024-08-17 | päike
mikrotootja | Võru linn Võru maakond | 15 | 04KV | 2023-09-27 | päike
mikrotootja | Võru linn Võru maakond | 15 | 04KV | 2020-09-08 | päike
Võru heitvete puhastusjaam, Puhastuse a/j, fiider 1026, trafo 2 | Võru linn Võru maakond | 50 | 04KV | 2020-12-31 | päike
Võru heitvete puhastusjaam, Puhastuse a/j, fiider 1036, trafo 1 | Võru linn Võru maakond | 50 | 04KV | 2020-12-31 | päike
mikrotootja | Võru linn Võru maakond | 13.2 | 04KV | 2025-08-01 | päike
mikrotootja | Võru linn Võru maakond | 15 | 04KV | 2022-07-26 | päike
tootmishoone | Pärnu linn Pärnu linn Pärnu maakond | 950 | 10KV | 2020-05-28 | päike
Voru Mööblivabrik | Võru linn Võru maakond | 499 | 10KV | 2024-11-13 | päike
mikrotootja | Jõgeva linn Jõgeva vald Jõgeva maakond | 15 | 04KV | 2023-04-11 | päike
mikrotootja | Viljandi linn Viljandi maakond | 15 | 04KV | 2022-12-02 | päike
Ridrik III PEJ | Kanaküla Saarde vald Pärnu maakond | 50 | 04KV | 2020-08-10 | päike
mikrotootja | Pärnu linn Pärnu linn Pärnu maakond | 7 | 04KV | 2015-06-09 | päike
A&T Elektrijaam | Kanaküla Saarde vald Pärnu maakond | 50 | 04KV | 2021-04-21 | päike
päikeseelektrijaam | Allikukivi küla Saarde vald Pärnu maakond | 150 | 04KV | 2022-08-22 | päike, aku
Ridrik I | Kanaküla Saarde vald Pärnu maakond | 50 | 04KV | 2020-08-08 | päike
päikeseelektrijaam | Kärsu küla Saarde vald Pärnu maakond | 50 | 04KV | 2020-07-16 | päike
Lihakombinaat, Lihakombinaadi I sektsioon | Valga linn Valga vald Valga maakond | 50 | 10KV | 2020-11-19 | päike
mikrotootja | Mõisaküla Kiili vald Harju maakond | 8 | 04KV | 2025-08-15 | päike
mikrotootja | Tabasalu alevik Harku vald Harju maakond | 10 | 04KV | 2022-06-29 | päike
Ridrik II PEJ | Kanaküla Saarde vald Pärnu maakond | 50 | 04KV | 2020-08-11 | päike
Kutsiku 2 päikeseelektrijaam | Kärsu küla Saarde vald Pärnu maakond | 50 | 04KV | 2020-07-17 | päike
mikrotootja | Pärnu linn Pärnu linn Pärnu maakond | 15 | 04KV | 2023-07-25 | päike
mikrotootja | Tuulna küla Lääne-Harju vald Harju maakond | 10 | 04KV | 2015-03-11 | päike
mikrotootja | Valga linn Valga vald Valga maakond | 8 | 04KV | 2025-04-17 | päike
mikrotootja | Käärdi alevik Elva vald Tartu maakond | 8 | 04KV | 2022-12-20 | päike
mikrotootja | Mallavere küla Raasiku vald Harju maakond | 15 | 04KV | 2020-12-07 | päike
mikrotootja | Peetri alevik Rae vald Harju maakond | 10 | 04KV | 2020-12-08 | päike
Eramu päikesepark | Võruküla Kastre vald Tartu maakond | 20 | 04KV | 2024-09-21 | päike
mikrotootja | Kangru alevik Kiili vald Harju maakond | 10 | 04KV | 2025-04-08 | aku
A7 päikeseelektrijaam | Audru alevik Pärnu linn Pärnu maakond | 50 | 04KV | 2021-04-07 | päike
mikrotootja | Pärispea küla Kuusalu vald Harju maakond | 11 | 04KV | 2022-12-02 | päike
ERAMU | Jürimõisa küla Kadrina vald Lääne-Viru maakond | 20 | 04KV | 2021-06-19 | päike
mikrotootja | Rakke alevik Väike-Maarja vald Lääne-Viru maakond | 10 | 04KV | 2018-07-17 | päike
mikrotootja | Kiili alev Kiili vald Harju maakond | 15 | 04KV | 2024-06-19 | päike
Tamme 15 | Uusküla Rapla vald Rapla maakond | 24.5 | 04KV | 2020-11-04 | päike
mikrotootja | Metsla küla Järva vald Järva maakond | 15 | 04KV | 2024-07-09 | päike
päikeseelektrijaam | Auksi küla Viljandi vald Viljandi maakond | 50 | 04KV | 2021-08-18 | päike
mikrotootja | Paduvere küla Jõgeva vald Jõgeva maakond | 6 | 04KV | 2025-03-22 | aku
mikrotootja | Pirita linnaosa Tallinn Harju maakond | 10 | 04KV | 2022-11-22 | päike
Eramu | Rapla linn Rapla vald Rapla maakond | 20 | 04KV | 2021-07-05 | päike
mikrotootja | Haabersti linnaosa Tallinn Harju maakond | 10 | 04KV | 2021-12-01 | päike
nanotootja | Rahivere küla Jõgeva vald Jõgeva maakond | 0.79 | 04KV | 2024-07-30 | nanotootja
mikrotootja | Kriimani küla Kastre vald Tartu maakond | 10 | 04KV | 2018-01-04 | päike
mikrotootja | Kolu küla Türi vald Järva maakond | 8 | 04KV | 2023-05-18 | päike
mikrotootja | Paekna küla Kiili vald Harju maakond | 15 | 04KV | 2023-09-22 | päike
mikrotootja | Paekna küla Kiili vald Harju maakond | 15 | 04KV | 2023-03-31 | päike
mikrotootja | Vahastu küla Rapla vald Rapla maakond | 7 | 04KV | 2023-10-26 | päike
mikrotootja | Tabasalu alevik Harku vald Harju maakond | 5 | 04KV | 2024-11-06 | päike
mikrotootja | Alliku küla Saue vald Harju maakond | 15 | 04KV | 2022-12-23 | päike
mikrotootja | Kiili alev Kiili vald Harju maakond | 10 | 04KV | 2020-12-24 | päike
mikrotootja | Tiskre küla Harku vald Harju maakond | 8 | 04KV | 2025-02-21 | päike
mikrotootja | Tiskre küla Harku vald Harju maakond | 8 | 04KV | 2025-02-21 | päike
mikrotootja | Koidu küla Saue vald Harju maakond | 10 | 04KV | 2021-10-13 | päike
Maripuu talu | Lõiuse küla Rapla vald Rapla maakond | 23 | 04KV | 2016-05-20 | päike
mikrotootja | Kristiine linnaosa Tallinn Harju maakond | 8.8 | 04KV | 2023-05-12 | päike
mikrotootja | Laiaküla Viimsi vald Harju maakond | 5.5 | 04KV | 2021-08-06 | päike
mikrotootja | Lehtmetsa küla Muhu vald Saare maakond | 13.2 | 04KV | 2025-07-04 | päike
mikrotootja | Illurma küla Lääne-Harju vald Harju maakond | 4.5 | 04KV | 2018-09-26 | päike
mikrotootja | Metsküla Saaremaa vald Saare maakond | 15 | 04KV | 2022-07-18 | päike
mikrotootja | Tõrvandi alevik Kambja vald Tartu maakond | 15 | 04KV | 2023-03-09 | päike
mikrotootja | Rae küla Rae vald Harju maakond | 10 | 04KV | 2016-01-09 | päike
mikrotootja | Rapla linn Rapla vald Rapla maakond | 15 | 04KV | 2023-05-04 | päike
mikrotootja | Suurupi küla Harku vald Harju maakond | 15 | 04KV | 2024-10-17 | päike
mikrotootja | Tamsalu linn Tapa vald Lääne-Viru maakond | 12 | 04KV | 2023-08-11 | päike
Ärihoone | Tartu linn Tartu linn Tartu maakond | 50 | 04KV | 2020-12-31 | päike
mikrotootja | Haabersti linnaosa Tallinn Harju maakond | 15 | 04KV | 2023-05-12 | päike
mikrotootja | Järtsaare küla Viljandi vald Viljandi maakond | 10 | 04KV | 2023-09-16 | päike
mikrotootja | Vaela küla Kiili vald Harju maakond | 6.6 | 04KV | 2023-06-02 | päike
Paide koolituskeskus akupank | Paide linn Paide linn Järva maakond | 100 | 04KV | 2025-07-17 | aku
päikeseelektrijaam | Voore küla Mustvee vald Jõgeva maakond | 50 | 04KV | 2020-12-31 | päike
päikeseelektrijaam | Voore küla Mustvee vald Jõgeva maakond | 50 | 04KV | 2020-12-31 | päike
päikeseelektrijaam | Voore küla Mustvee vald Jõgeva maakond | 50 | 04KV | 2020-12-31 | päike
mikrotootja | Külitse alevik Kambja vald Tartu maakond | 11 | 04KV | 2022-11-02 | päike
mikrotootja | Metslõugu küla Lääne-Harju vald Harju maakond | 8.2 | 04KV | 2020-03-24 | päike
mikrotootja | Tartu linn Tartu linn Tartu maakond | 15 | 04KV | 2022-10-21 | päike
mikrotootja | Tiskre küla Harku vald Harju maakond | 8.8 | 04KV | 2025-04-09 | päike
mikrotootja | Kõrveküla alevik Tartu vald Tartu maakond | 12 | 04KV | 2023-03-28 | päike
tööstushoone II sisend | Lasnamäe linnaosa Tallinn Harju maakond | 120 | 04KV | 2022-10-29 | päike
mikrotootja | Lasnamäe linnaosa Tallinn Harju maakond | 15 | 04KV | 2023-06-07 | päike
mikrotootja | Pirita linnaosa Tallinn Harju maakond | 6 | 04KV | 2023-09-13 | päike
mikrotootja | Käru alevik Türi vald Järva maakond | 15 | 04KV | 2025-09-26 | aku
mikrotootja | Kadaka küla Kohila vald Rapla maakond | 10 | 04KV | 2023-04-11 | päike
mikrotootja | Käravete alevik Järva vald Järva maakond | 14 | 04KV | 2021-11-25 | päike
mikrotootja | Järva-Madise küla Järva vald Järva maakond | 10 | 04KV | 2022-08-03 | päike
mikrotootja | Aespa alevik Kohila vald Rapla maakond | 15 | 04KV | 2020-12-15 | päike
mikrotootja | Mustvee linn Mustvee vald Jõgeva maakond | 10 | 04KV | 2023-04-27 | päike
Ede-Markuse päikeseelektrijaam | Oe küla Antsla vald Võru maakond | 297 | 04KV | 2019-10-28 | päike
mikrotootja | Maardu küla Jõelähtme vald Harju maakond | 15 | 04KV | 2023-02-10 | päike
mikrotootja | Mõisamaa küla Väike-Maarja vald Lääne-Viru maakond | 11 | 04KV | 2023-05-05 | päike
Tankla 10 PEJ | Viru-Kabala küla Vinni vald Lääne-Viru maakond | 50 | 04KV | 2020-10-01 | päike
Tankla 11 PEJ | Viru-Kabala küla Vinni vald Lääne-Viru maakond | 50 | 04KV | 2020-10-01 | päike
Tankla 12 PEJ | Viru-Kabala küla Vinni vald Lääne-Viru maakond | 50 | 04KV | 2020-10-01 | päike
Tankla 13 PEJ | Viru-Kabala küla Vinni vald Lääne-Viru maakond | 50 | 04KV | 2020-10-01 | päike
Tankla 14 PEJ | Viru-Kabala küla Vinni vald Lääne-Viru maakond | 50 | 04KV | 2020-10-01 | päike
Tankla 15 PEJ | Viru-Kabala küla Vinni vald Lääne-Viru maakond | 50 | 04KV | 2020-10-01 | päike
Tankla 16 PEJ | Viru-Kabala küla Vinni vald Lääne-Viru maakond | 50 | 04KV | 2020-10-01 | päike
Tankla 17 PEJ | Viru-Kabala küla Vinni vald Lääne-Viru maakond | 50 | 04KV | 2020-10-01 | päike
Tankla 18 PEJ | Viru-Kabala küla Vinni vald Lääne-Viru maakond | 50 | 04KV | 2020-09-28 | päike
Tankla 19 PEJ | Viru-Kabala küla Vinni vald Lääne-Viru maakond | 50 | 04KV | 2020-10-01 | päike
Tankla 1 PEJ | Viru-Kabala küla Vinni vald Lääne-Viru maakond | 50 | 04KV | 2020-10-01 | päike
Tankla 2 PEJ | Viru-Kabala küla Vinni vald Lääne-Viru maakond | 50 | 04KV | 2020-10-01 | päike
Tankla 3 PEJ | Viru-Kabala küla Vinni vald Lääne-Viru maakond | 50 | 04KV | 2020-10-01 | päike
Tankla 4 PEJ | Viru-Kabala küla Vinni vald Lääne-Viru maakond | 50 | 04KV | 2020-10-01 | päike
Tankla 5 PEJ | Viru-Kabala küla Vinni vald Lääne-Viru maakond | 50 | 04KV | 2020-10-01 | päike
Tankla 6 PEJ | Viru-Kabala küla Vinni vald Lääne-Viru maakond | 50 | 04KV | 2020-10-01 | päike
Tankla 7 PEJ | Viru-Kabala küla Vinni vald Lääne-Viru maakond | 50 | 04KV | 2020-10-01 | päike
Tankla 8 PEJ | Viru-Kabala küla Vinni vald Lääne-Viru maakond | 50 | 04KV | 2020-10-01 | päike
Tankla 9 PEJ | Viru-Kabala küla Vinni vald Lääne-Viru maakond | 50 | 04KV | 2020-10-01 | päike
ärihoone | Lasnamäe linnaosa Tallinn Harju maakond | 65 | 04KV | 2019-03-19 | päike
mikrotootja | Muru küla Rakvere vald Lääne-Viru maakond | 15 | 04KV | 2023-08-05 | päike
Muru-Liisu 55 | Muru küla Rakvere vald Lääne-Viru maakond | 50 | 04KV | 2021-06-19 | päike
mikrotootja | Haabersti linnaosa Tallinn Harju maakond | 8 | 04KV | 2025-04-04 | päike
mikrotootja | Uusküla Jõelähtme vald Harju maakond | 15 | 04KV | 2024-09-03 | päike
Laomajand, aj 529, Tr-1, I-sektsioon | Lasnamäe linnaosa Tallinn Harju maakond | 50 | 10KV | 2020-11-05 | päike
Laomajand, aj 529, Tr-2, II-sektsioon | Lasnamäe linnaosa Tallinn Harju maakond | 50 | 10KV | 2020-11-05 | päike
mikrotootja | Maardu linn Harju maakond | 6 | 04KV | 2023-04-15 | päike
Tootmishoone | Nasva alevik Saaremaa vald Saare maakond | 50 | 04KV | 2020-07-23 | päike
mikrotootja | Karla küla Rae vald Harju maakond | 15 | 04KV | 2023-03-18 | päike
mikrotootja | Pukamäe küla Kohila vald Rapla maakond | 3 | 04KV | 2021-09-03 | päike
mikrotootja | Jälgimäe küla Saku vald Harju maakond | 15 | 04KV | 2022-06-29 | päike
mikrotootja | Tartu linn Tartu linn Tartu maakond | 14 | 0.4 | 2025-12-03 | aku
mikrotootja | Uusküla Rapla vald Rapla maakond | 15 | 04KV | 2023-04-20 | päike
mikrotootja | Pihtla küla Saaremaa vald Saare maakond | 10 | 04KV | 2021-12-18 | päike
mikrotootja | Paikuse alev Pärnu linn Pärnu maakond | 15 | 04KV | 2024-12-11 | päike, aku
nanotootja | Saue linn Saue vald Harju maakond | 0.79 | 04KV | 2022-08-03 | nanotootja
mikrotootja | Koidu küla Saue vald Harju maakond | 6 | 04KV | 2018-05-22 | päike
mikrotootja | Haabersti linnaosa Tallinn Harju maakond | 11 | 04KV | 2023-09-30 | päike
mikrotootja | Valkse küla Lääne-Harju vald Harju maakond | 6 | 04KV | 2025-12-11 | päike
mikrotootja | Viti küla Harku vald Harju maakond | 8 | 04KV | 2021-09-15 | päike
mikrotootja | Pauliku küla Jõhvi vald Ida-Viru maakond | 10 | 04KV | 2022-06-07 | päike
mikrotootja | Tabasalu alevik Harku vald Harju maakond | 5 | 04KV | 2025-02-14 | päike
mikrotootja | Limu küla Rae vald Harju maakond | 5.5 | 04KV | 2025-01-31 | päike
mikrotootja | Peetri alevik Rae vald Harju maakond | 15 | 04KV | 2021-07-23 | päike
Tootmishoone (trafo 2) | Tabara küla Saue vald Harju maakond | 200 | 04KV | 2019-03-29 | päike
mikrotootja | Tartu linn Tartu linn Tartu maakond | 15 | 04KV | 2024-06-29 | päike
mikrotootja | Muriste küla Lääneranna vald Pärnu maakond | 15 | 04KV | 2024-03-13 | päike
mikrotootja | Kesklinna linnaosa Tallinn Harju maakond | 11 | 04KV | 2023-06-27 | päike
mikrotootja | Türi linn Türi vald Järva maakond | 15 | 04KV | 2020-02-11 | päike
Hansu 2 päikeseelektrijaam | Abjaku küla Mulgi vald Viljandi maakond | 50 | 04KV | 2020-07-21 | päike
Kitseherne 2 PEJ | Naelavere küla Peipsiääre vald Tartu maakond | 50 | 04KV | 2020-09-09 | päike
Kitseherne 9 PEJ | Naelavere küla Peipsiääre vald Tartu maakond | 50 | 04KV | 2020-09-09 | päike
Lande1 päikeseelektrijaam | Neeruti küla Otepää vald Valga maakond | 50 | 04KV | 2020-03-19 | päike
päikeseelektrijaam | Obinitsa küla Setomaa vald Võru maakond | 50 | 04KV | 2020-12-10 | päike
Saare 3 päikeseelektrijaam | Ubja küla Rakvere vald Lääne-Viru maakond | 50 | 04KV | 2020-03-23 | päike
Hulgiladu | Lasnamäe linnaosa Tallinn Harju maakond | 110 | 04KV | 2023-05-09 | päike
Ärihoone | Tartu linn Tartu linn Tartu maakond | 96 | 04KV | 2022-11-19 | päike
mikrotootja | Neeme küla Jõelähtme vald Harju maakond | 13.2 | 04KV | 2025-08-01 | aku
mikrotootja | Uuesalu küla Rae vald Harju maakond | 15 | 04KV | 2022-08-12 | päike
mikrotootja | Ridaküla Elva vald Tartu maakond | 12 | 04KV | 2025-10-16 | aku
mikrotootja | Karla küla Rae vald Harju maakond | 11 | 04KV | 2022-04-09 | päike
mikrotootja | Audru alevik Pärnu linn Pärnu maakond | 10 | 04KV | 2023-10-25 | päike
nanotootja | Käru alevik Türi vald Järva maakond | 0.79 | 04KV | 2023-04-27 | nanotootja
mikrotootja | Haabersti linnaosa Tallinn Harju maakond | 15 | 04KV | 2023-05-24 | päike
mikrotootja | Kassinurme küla Jõgeva vald Jõgeva maakond | 4.2 | 04KV | 2016-04-14 | päike
mikrotootja | Pärnu linn Pärnu linn Pärnu maakond | 5 | 0.38 | 2025-08-26 | päike
mikrotootja | Pärnu linn Pärnu linn Pärnu maakond | 5 | 04KV | 2025-08-26 | päike
mikrotootja | Muraste küla Harku vald Harju maakond | 17 | 04KV | 2020-12-09 | päike
mikrotootja | Tartu linn Tartu linn Tartu maakond | 12 | 04KV | 2023-07-25 | päike
mikrotootja | Edise küla Jõhvi vald Ida-Viru maakond | 15 | 04KV | 2021-02-13 | päike
mikrotootja | Pirita linnaosa Tallinn Harju maakond | 12 | 04KV | 2025-11-16 | päike
mikrotootja | Vehendi küla Elva vald Tartu maakond | 15 | 04KV | 2023-05-12 | päike
mikrotootja | Kristiine linnaosa Tallinn Harju maakond | 5.5 | 04KV | 2019-09-21 | päike
mikrotootja | Uuesalu küla Rae vald Harju maakond | 3 | 04KV | 2016-09-09 | päike
Jõhvi Bauhof kauplus | Jõhvi linn Jõhvi vald Ida-Viru maakond | 50 | 04KV | 2021-02-24 | päike
mikrotootja | Alliku küla Saue vald Harju maakond | 10.4 | 04KV | 2020-12-09 | päike
mikrotootja | Haabersti linnaosa Tallinn Harju maakond | 3 | 04KV | 2022-09-06 | päike
mikrotootja | Vaila küla Harku vald Harju maakond | 10 | 04KV | 2020-09-11 | päike
mikrotootja | Uudeküla Tapa vald Lääne-Viru maakond | 15 | 04KV | 2019-09-20 | päike
mikrotootja | Maidla küla Saue vald Harju maakond | 15 | 04KV | 2023-05-12 | päike
mikrotootja | Vatsla küla Saue vald Harju maakond | 10 | 04KV | 2024-09-14 | päike
mikrotootja | Kiisa alevik Saku vald Harju maakond | 10 | 04KV | 2025-09-25 | päike, aku
Poorbetoontoodete tehas | Andja küla Rakvere vald Lääne-Viru maakond | 499 | 20KV | 2023-06-28 | päike
mikrotootja | Kose alevik Kose vald Harju maakond | 8 | 04KV | 2025-01-03 | aku
mikrotootja | Taganurga küla Viljandi vald Viljandi maakond | 10 | 023KV | 2025-05-22 | aku
mikrotootja | Uuesalu küla Rae vald Harju maakond | 3 | 04KV | 2023-07-13 | päike
mikrotootja | Otepää linn Otepää vald Valga maakond | 6.6 | 04KV | 2023-05-31 | päike
mikrotootja | Lohusalu küla Lääne-Harju vald Harju maakond | 10 | 04KV | 2024-03-19 | päike
mikrotootja | Suursoo küla Rae vald Harju maakond | 15 | 04KV | 2023-09-08 | päike
Talu | Suursoo küla Rae vald Harju maakond | 22 | 04KV | 2020-08-11 | päike
mikrotootja | Jõesuu küla Tori vald Pärnu maakond | 15 | 04KV | 2023-05-31 | päike
mikrotootja | Pirita linnaosa Tallinn Harju maakond | 11 | 04KV | 2022-01-05 | päike
mikrotootja | Pirita linnaosa Tallinn Harju maakond | 15 | 04KV | 2020-11-12 | päike
Eramaja | Raadi alev Tartu vald Tartu maakond | 20 | 04KV | 2020-11-20 | päike
mikrotootja | Kristiine linnaosa Tallinn Harju maakond | 11 | 04KV | 2023-02-22 | päike
mikrotootja | Kasvandu küla Rapla vald Rapla maakond | 10 | 04KV | 2020-09-05 | päike
mikrotootja | Valkla küla Kuusalu vald Harju maakond | 15 | 04KV | 2023-06-07 | päike
mikrotootja | Maardu linn Harju maakond | 15 | 04KV | 2025-08-06 | päike
mikrotootja | Pärnu linn Pärnu linn Pärnu maakond | 10 | 04KV | 2022-05-06 | päike
nanotootja | Hagudi alevik Rapla vald Rapla maakond | 0.79 | 04KV | 2025-04-15 | nanotootja
mikrotootja | Ertsma küla Põhja-Pärnumaa vald Pärnu maakond | 15 | 04KV | 2020-12-10 | päike
mikrotootja | Nulga küla Räpina vald Põlva maakond | 8 | 04KV | 2022-12-31 | päike
mikrotootja | Loksa linn Harju maakond | 12 | 04KV | 2023-07-25 | päike
mikrotootja | Haabersti linnaosa Tallinn Harju maakond | 10 | 04KV | 2023-09-30 | päike
mikrotootja | Maardu linn Harju maakond | 10 | 04KV | 2022-11-25 | päike
Eramu | Pirita linnaosa Tallinn Harju maakond | 22 | 04KV | 2022-12-07 | päike
mikrotootja | Kopli küla Rae vald Harju maakond | 15 | 04KV | 2023-03-15 | päike
mikrotootja | Pärnu linn Pärnu linn Pärnu maakond | 13.2 | 04KV | 2022-11-16 | päike
mikrotootja | Pärnu linn Pärnu linn Pärnu maakond | 10 | 04KV | 2024-06-26 | päike
mikrotootja | Vääna-Jõesuu küla Harku vald Harju maakond | 11 | 04KV | 2023-04-01 | päike
mikrotootja | Peetri alevik Rae vald Harju maakond | 10 | 04KV | 2023-05-05 | päike
mikrotootja | Tapa linn Tapa vald Lääne-Viru maakond | 10 | 04KV | 2025-09-20 | päike, aku
mikrotootja | Tänassilma küla Saku vald Harju maakond | 10 | 04KV | 2025-02-28 | päike
mikrotootja | Uuesalu küla Rae vald Harju maakond | 11 | 04KV | 2023-04-15 | päike
mikrotootja | Raadi alev Tartu vald Tartu maakond | 13 | 04KV | 2023-05-12 | päike
mikrotootja | Kuusalu alevik Kuusalu vald Harju maakond | 10 | 04KV | 2025-05-13 | päike
mikrotootja | Metsaküla Saaremaa vald Saare maakond | 10 | 04KV | 2020-11-11 | päike
mikrotootja | Haabersti linnaosa Tallinn Harju maakond | 5.4 | 04KV | 2023-06-29 | päike
mikrotootja | Kõrveküla alevik Tartu vald Tartu maakond | 10 | 04KV | 2021-01-01 | päike
mikrotootja | Liivamäe küla Jõelähtme vald Harju maakond | 6.6 | 04KV | 2023-03-16 | päike
mikrotootja | Eidapere alevik Kehtna vald Rapla maakond | 10 | 04KV | 2020-06-03 | päike
mikrotootja | Tabasalu alevik Harku vald Harju maakond | 5 | 04KV | 2025-05-20 | päike
mikrotootja | Viljandi linn Viljandi maakond | 10 | 04KV | 2022-06-22 | päike
mikrotootja | Rakvere linn Lääne-Viru maakond | 11 | 04KV | 2016-04-09 | päike
mikrotootja | Tartu linn Tartu linn Tartu maakond | 4.2 | 04KV | 2018-11-06 | päike
mikrotootja | Nõmme linnaosa Tallinn Harju maakond | 15 | 04KV | 2023-10-21 | päike
mikrotootja | Nõmmküla Rapla vald Rapla maakond | 10 | 04KV | 2023-08-02 | päike
eramu | Meremõisa küla Lääne-Harju vald Harju maakond | 20 | 04KV | 2020-12-31 | päike
mikrotootja | Alliku küla Saue vald Harju maakond | 5 | 04KV | 2020-12-31 | päike
mikrotootja | Maardu linn Harju maakond | 10 | 04KV | 2024-07-02 | päike
mikrotootja | Lohkva küla Luunja vald Tartu maakond | 10 | 04KV | 2024-04-05 | päike
mikrotootja | Maardu linn Harju maakond | 10 | 04KV | 2023-03-02 | päike
mikrotootja | Madise küla Lääne-Harju vald Harju maakond | 10 | 04KV | 2019-05-22 | päike
elamu / päikeseelektrijaam | Munsi küla Põhja-Sakala vald Viljandi maakond | 27 | 04KV | 2020-02-28 | päike
mikrotootja | Karula küla Viljandi vald Viljandi maakond | 15 | 04KV | 2016-08-10 | päike
eramu | Rae küla Rae vald Harju maakond | 16 | 04KV | 2020-09-01 | päike
mikrotootja | Vanamõisa küla Saue vald Harju maakond | 10 | 04KV | 2024-02-21 | päike
mikrotootja | Vanamõisa küla Saue vald Harju maakond | 10 | 04KV | 2024-02-21 | päike
mikrotootja | Saha küla Jõelähtme vald Harju maakond | 13.2 | 04KV | 2022-04-16 | päike
Aruvalla-1 päikeseelektrijaam | Imavere küla Järva vald Järva maakond | 40 | 04KV | 2020-04-02 | päike
mikrotootja | Kääni küla Nõo vald Tartu maakond | 15 | 04KV | 2022-09-06 | päike
mikrotootja | Kaerepere alevik Kehtna vald Rapla maakond | 8 | 04KV | 2024-09-26 | päike
mikrotootja | Vehendi küla Elva vald Tartu maakond | 12 | 04KV | 2023-05-05 | päike
mikrotootja | Liikva küla Harku vald Harju maakond | 12 | 04KV | 2023-07-13 | päike
mikrotootja | Nõmme linnaosa Tallinn Harju maakond | 11 | 04KV | 2023-04-02 | päike
mikrotootja | Tartu linn Tartu linn Tartu maakond | 15 | 04KV | 2025-10-08 | päike
Biometaanijaam päikeseelektrijaam | Ebavere küla Väike-Maarja vald Lääne-Viru maakond | 396 | 10KV | 2023-12-02 | päike
Biometaani tootmiskompleks | Koksvere küla Põhja-Sakala vald Viljandi maakond | 250 | 15KV | 2022-07-30 | päike
Lõokese PV 1 | Mäo küla Paide linn Järva maakond | 50 | 04KV | 2021-05-01 | päike
Lõokese PV 10 | Mäo küla Paide linn Järva maakond | 50 | 04KV | 2021-05-01 | päike
Lõokese PV 11 | Mäo küla Paide linn Järva maakond | 50 | 04KV | 2021-05-01 | päike
Lõokese PV 12 | Mäo küla Paide linn Järva maakond | 50 | 04KV | 2021-05-01 | päike
Lõokese PV 13 | Mäo küla Paide linn Järva maakond | 50 | 04KV | 2021-05-01 | päike
Lõokese PV 14 | Mäo küla Paide linn Järva maakond | 50 | 04KV | 2021-05-01 | päike
Lõokese PV 15 | Mäo küla Paide linn Järva maakond | 50 | 04KV | 2021-05-01 | päike
Lõokese PV 16 | Mäo küla Paide linn Järva maakond | 50 | 04KV | 2021-05-01 | päike
Lõokese PV 17 | Mäo küla Paide linn Järva maakond | 50 | 04KV | 2021-05-01 | päike
Lõokese PV 18 | Mäo küla Paide linn Järva maakond | 50 | 04KV | 2021-05-01 | päike
Lõokese PV 19 | Mäo küla Paide linn Järva maakond | 50 | 04KV | 2021-05-01 | päike
Lõokese PV 2 | Mäo küla Paide linn Järva maakond | 50 | 04KV | 2021-05-01 | päike
Lõokese PV 20 | Mäo küla Paide linn Järva maakond | 50 | 04KV | 2021-05-01 | päike
Lõokese PV 21 | Mäo küla Paide linn Järva maakond | 50 | 04KV | 2021-05-01 | päike
Lõokese PV 22 | Mäo küla Paide linn Järva maakond | 50 | 04KV | 2021-05-01 | päike
Lõokese PV 23 | Mäo küla Paide linn Järva maakond | 50 | 04KV | 2021-05-01 | päike
Lõokese PV 24 | Mäo küla Paide linn Järva maakond | 50 | 04KV | 2021-05-01 | päike
Lõokese PV 3 | Mäo küla Paide linn Järva maakond | 50 | 04KV | 2021-05-01 | päike
Lõokese PV 4 | Mäo küla Paide linn Järva maakond | 50 | 04KV | 2021-05-01 | päike
Lõokese PV 5 | Mäo küla Paide linn Järva maakond | 50 | 04KV | 2021-05-01 | päike
Lõokese PV 6 | Mäo küla Paide linn Järva maakond | 50 | 04KV | 2021-05-01 | päike
Lõokese PV 7 | Mäo küla Paide linn Järva maakond | 50 | 04KV | 2021-05-01 | päike
Lõokese PV 8 | Mäo küla Paide linn Järva maakond | 50 | 04KV | 2021-05-01 | päike
Lõokese PV 9 | Mäo küla Paide linn Järva maakond | 50 | 04KV | 2021-05-01 | päike
Janseni PEJ | Mustaru küla Põhja-Pärnumaa vald Pärnu maakond | 50 | 04KV | 2021-03-10 | päike
mikrotootja | Papsaare küla Pärnu linn Pärnu maakond | 6.6 | 04KV | 2025-08-12 | aku
mikrotootja | Tartu linn Tartu linn Tartu maakond | 6 | 04KV | 2024-05-17 | päike
Ärihoone | Vahi alevik Tartu vald Tartu maakond | 25 | 04KV | 2018-10-09 | päike
mikrotootja | Pirita linnaosa Tallinn Harju maakond | 8.8 | 04KV | 2022-12-06 | päike
mikrotootja | Tartu linn Tartu linn Tartu maakond | 15 | 04KV | 2022-08-06 | päike
mikrotootja | Aruküla Hiiumaa vald Hiiu maakond | 15 | 04KV | 2020-12-31 | päike
mikrotootja | Väike-Rakke küla Elva vald Tartu maakond | 10 | 04KV | 2022-07-16 | päike
mikrotootja | Vallapalu küla Elva vald Tartu maakond | 8.5 | 04KV | 2022-05-20 | päike
mikrotootja | Raadi alev Tartu vald Tartu maakond | 10 | 04KV | 2025-09-06 | aku
mikrotootja | Tartu linn Tartu linn Tartu maakond | 9.9 | 04KV | 2023-05-23 | päike
mikrotootja | Adavere alevik Põltsamaa vald Jõgeva maakond | 15 | 04KV | 2020-03-28 | päike
mikrotootja | Tartu linn Tartu linn Tartu maakond | 5 | 04KV | 2021-09-21 | päike
mikrotootja | Tartu linn Tartu linn Tartu maakond | 5 | 04KV | 2021-09-21 | päike
nanotootja | Nasva alevik Saaremaa vald Saare maakond | 0.79 | 04KV | 2022-02-15 | nanotootja
nanotootja | Nasva alevik Saaremaa vald Saare maakond | 0.79 | 04KV | 2022-02-15 | nanotootja
mikrotootja | Ravila alevik Kose vald Harju maakond | 15 | 04KV | 2023-03-01 | päike
mikrotootja | Torma alevik Jõgeva vald Jõgeva maakond | 8.8 | 04KV | 2022-03-11 | päike
mikrotootja | Toomasmäe küla Setomaa vald Võru maakond | 15 | 04KV | 2022-06-03 | päike
mikrotootja | Endla küla Saaremaa vald Saare maakond | 13 | 04KV | 2025-01-28 | päike
Puidutöökoda | Lapetukme küla Elva vald Tartu maakond | 60 | 04KV | 2024-12-06 | päike
Tööstushoone | Lapetukme küla Elva vald Tartu maakond | 55 | 04KV | 2022-07-07 | päike
mikrotootja | Rannaküla Elva vald Tartu maakond | 12 | 04KV | 2023-03-14 | päike
Hulgiladu | Nõmme linnaosa Tallinn Harju maakond | 50 | 04KV | 2025-09-30 | päike, aku
Hulgiladu | Nõmme linnaosa Tallinn Harju maakond | 50 | 04KV | 2025-09-30 | päike, aku
mikrotootja | Kilksama küla Tori vald Pärnu maakond | 15 | 04KV | 2020-07-17 | päike
mikrotootja | Poksi küla Luunja vald Tartu maakond | 15 | 04KV | 2023-11-07 | päike
eramu | Madila küla Saue vald Harju maakond | 25 | 04KV | 2021-02-17 | päike
mikrotootja | Pirita linnaosa Tallinn Harju maakond | 3 | 04KV | 2021-08-27 | päike
mikrotootja | Kalmaküla Mustvee vald Jõgeva maakond | 10 | 04KV | 2016-08-04 | päike
mikrotootja | Mustakurmu küla Põlva vald Põlva maakond | 15 | 04KV | 2023-01-14 | päike
mikrotootja | Kristiine linnaosa Tallinn Harju maakond | 6.6 | 04KV | 2025-06-04 | aku
mikrotootja | Pirita linnaosa Tallinn Harju maakond | 7 | 04KV | 2020-09-16 | päike
mikrotootja | Muraste küla Harku vald Harju maakond | 14.5 | 04KV | 2022-07-19 | päike
mikrotootja | Keila linn Harju maakond | 5.5 | 04KV | 2020-09-30 | päike
mikrotootja | Tartu linn Tartu linn Tartu maakond | 6.6 | 04KV | 2022-10-21 | päike
kalakasvandus-tootmishoone | Mäeltküla Viljandi vald Viljandi maakond | 190 | 04KV | 2024-05-14 | päike
tööstushoone PEJ | Viljandi linn Viljandi maakond | 22 | 04KV | 2024-03-16 | päike
mikrotootja | Ilmandu küla Harku vald Harju maakond | 15 | 04KV | 2023-07-05 | päike
mikrotootja | Väinjärve küla Järva vald Järva maakond | 15 | 04KV | 2024-09-21 | päike, aku
mikrotootja | Rakvere linn Lääne-Viru maakond | 4.2 | 04KV | 2023-05-19 | päike
mikrotootja | Metsanurme küla Saku vald Harju maakond | 6 | 04KV | 2023-05-09 | päike
mikrotootja | Lipametsa küla Rapla vald Rapla maakond | 12 | 04KV | 2020-06-04 | päike
mikrotootja | Vastemõisa küla Põhja-Sakala vald Viljandi maakond | 12 | 04KV | 2025-06-12 | päike
mikrotootja | Tahkuranna küla Häädemeeste vald Pärnu maakond | 10 | 04KV | 2023-08-31 | päike
mikrotootja | Lähtse küla Kiili vald Harju maakond | 10 | 04KV | 2022-09-07 | päike
mikrotootja | Maardu linn Harju maakond | 6.6 | 04KV | 2025-11-26 | päike, aku
BÜROO-JA SPORDIHOONE | Kuressaare linn Saaremaa vald Saare maakond | 50 | 04KV | 2020-08-06 | päike
mikrotootja | Patika küla Rae vald Harju maakond | 8 | 04KV | 2024-05-22 | päike
mikrotootja | Rapla linn Rapla vald Rapla maakond | 15 | 04KV | 2023-11-21 | päike
mikrotootja | Õssu küla Kambja vald Tartu maakond | 15 | 04KV | 2023-04-18 | päike
mikrotootja | Kiviõli linn Lüganuse vald Ida-Viru maakond | 10 | 04KV | 2020-11-16 | päike
mikrotootja | Viinistu küla Kuusalu vald Harju maakond | 8.8 | 04KV | 2025-06-18 | aku
mikrotootja | Tartu linn Tartu linn Tartu maakond | 8 | 04KV | 2021-09-10 | päike
mikrotootja | Sõmeru küla Kiili vald Harju maakond | 13.2 | 04KV | 2023-02-02 | päike
mikrotootja | Jüri alevik Rae vald Harju maakond | 15 | 04KV | 2023-09-28 | päike
nanotootja | Kõrveküla alevik Tartu vald Tartu maakond | 0.79 | 04KV | 2024-08-28 | nanotootja
nanotootja | Võru linn Võru maakond | 0.79 | 04KV | 2024-08-27 | nanotootja
mikrotootja | Liivamäe küla Jõelähtme vald Harju maakond | 15 | 04KV | 2022-06-22 | päike
mikrotootja | Pärnu linn Pärnu linn Pärnu maakond | 15 | 04KV | 2023-02-14 | päike
mikrotootja | Maardu linn Harju maakond | 11 | 04KV | 2022-10-22 | päike
mikrotootja | Salmistu küla Kuusalu vald Harju maakond | 15 | 04KV | 2022-07-30 | päike
mikrotootja | Maardu linn Harju maakond | 11 | 04KV | 2021-12-12 | päike
nanotootja | Juuru alevik Rapla vald Rapla maakond | 0.79 | 04KV | 2022-03-04 | nanotootja
mikrotootja | Uulu küla Häädemeeste vald Pärnu maakond | 8.8 | 04KV | 2022-09-24 | päike
mikrotootja | Naage küla Harku vald Harju maakond | 10 | 04KV | 2020-02-22 | päike
mikrotootja | Assaku alevik Rae vald Harju maakond | 5 | 04KV | 2023-03-09 | päike
mikrotootja | Kasepää alevik Peipsiääre vald Tartu maakond | 10 | 04KV | 2023-06-10 | päike
mikrotootja | Vatsla küla Saue vald Harju maakond | 8.8 | 04KV | 2021-12-14 | päike
mikrotootja | Sõgula küla Kiili vald Harju maakond | 15 | 04KV | 2024-01-19 | päike
mikrotootja | Nõmme linnaosa Tallinn Harju maakond | 6 | 04KV | 2020-10-31 | päike
mikrotootja | Alliku küla Saue vald Harju maakond | 15 | 04KV | 2020-11-10 | päike
mikrotootja | Mustamäe linnaosa Tallinn Harju maakond | 6.6 | 04KV | 2023-05-13 | päike
mikrotootja | Laagri alevik Saue vald Harju maakond | 10 | 04KV | 2022-04-26 | päike
mikrotootja | Keila linn Harju maakond | 10 | 04KV | 2023-07-18 | päike
mikrotootja | Leesi küla Kuusalu vald Harju maakond | 10 | 04KV | 2022-11-09 | päike
mikrotootja | Laulasmaa küla Lääne-Harju vald Harju maakond | 13 | 04KV | 2023-07-01 | päike
mikrotootja | Puhtaleiva küla Tartu vald Tartu maakond | 10 | 04KV | 2022-01-08 | päike
mikrotootja | Vatsla küla Saue vald Harju maakond | 8 | 04KV | 2023-03-11 | päike
mikrotootja | Tudu alevik Vinni vald Lääne-Viru maakond | 8 | 04KV | 2025-12-02 | aku
mikrotootja | Pühajõe küla Toila vald Ida-Viru maakond | 10 | 04KV | 2020-10-26 | päike
mikrotootja | Suurupi küla Harku vald Harju maakond | 9 | 04KV | 2023-01-05 | päike
Talu | Luke küla Nõo vald Tartu maakond | 25 | 04KV | 2016-03-31 | päike
Brick Elekter PEJ | Tõrva linn Tõrva vald Valga maakond | 50 | 04KV | 2021-05-12 | päike
Brick Energia PEJ | Tõrva linn Tõrva vald Valga maakond | 50 | 04KV | 2021-05-12 | päike
mikrotootja | Tiduvere küla Märjamaa vald Rapla maakond | 5 | 04KV | 2022-05-31 | päike
mikrotootja | Nurkse küla Vinni vald Lääne-Viru maakond | 12.5 | 04KV | 2020-10-23 | päike
mikrotootja | Pirita linnaosa Tallinn Harju maakond | 15 | 04KV | 2024-07-18 | päike
mikrotootja | Järveküla Rae vald Harju maakond | 15 | 04KV | 2024-07-13 | päike
päikeseelektrijaam | Voore küla Mustvee vald Jõgeva maakond | 20 | 04KV | 2020-12-29 | päike
Kandle päikeseelektrijaam | Rastla küla Väike-Maarja vald Lääne-Viru maakond | 50 | 04KV | 2021-07-05 | päike
mikrotootja | Lasnamäe linnaosa Tallinn Harju maakond | 15 | 04KV | 2025-08-03 | päike
Peetri PV 1 | Päärdu küla Märjamaa vald Rapla maakond | 40 | 04KV | 2022-01-12 | päike
Peetri PV 2 | Päärdu küla Märjamaa vald Rapla maakond | 40 | 04KV | 2022-01-12 | päike
Peetri PV 3 | Päärdu küla Märjamaa vald Rapla maakond | 40 | 04KV | 2022-01-12 | päike
Peetri PV 4 | Päärdu küla Märjamaa vald Rapla maakond | 40 | 04KV | 2022-01-12 | päike
Peetri PV 5 | Päärdu küla Märjamaa vald Rapla maakond | 40 | 04KV | 2022-01-12 | päike
Peetri PV 6 | Päärdu küla Märjamaa vald Rapla maakond | 40 | 04KV | 2022-01-12 | päike
mikrotootja | Tammiste küla Tori vald Pärnu maakond | 15 | 04KV | 2023-03-31 | päike
mikrotootja | Lombi küla Tartu vald Tartu maakond | 12 | 04KV | 2020-09-25 | päike
mikrotootja | Pirita linnaosa Tallinn Harju maakond | 10 | 04KV | 2022-10-26 | päike
mikrotootja | Kehra linn Anija vald Harju maakond | 15 | 04KV | 2022-07-28 | päike
mikrotootja | Tartu linn Tartu linn Tartu maakond | 2.5 | 04KV | 2023-03-28 | päike
mikrotootja | Raja küla Mustvee vald Jõgeva maakond | 11 | 04KV | 2025-01-08 | päike
mikrotootja | Kiisa alevik Saku vald Harju maakond | 8 | 04KV | 2022-11-08 | päike
mikrotootja | Pirita linnaosa Tallinn Harju maakond | 10 | 04KV | 2018-10-16 | päike
mikrotootja | Keila-Joa alevik Lääne-Harju vald Harju maakond | 4.2 | 04KV | 2019-05-16 | päike
mikrotootja | Peetri alevik Rae vald Harju maakond | 8.2 | 04KV | 2019-08-29 | päike
mikrotootja | Peetri alevik Rae vald Harju maakond | 8.2 | 04KV | 2019-08-29 | päike
mikrotootja | Kärdla linn Hiiumaa vald Hiiu maakond | 15 | 04KV | 2020-07-22 | päike
mikrotootja | Tartu linn Tartu linn Tartu maakond | 14 | 04KV | 2025-02-13 | aku
mikrotootja | Mõnuste küla Saue vald Harju maakond | 10 | 04KV | 2019-04-03 | päike
mikrotootja | Lohusalu küla Lääne-Harju vald Harju maakond | 10 | 04KV | 2019-07-22 | päike
Suvila PEJ | Viti küla Harku vald Harju maakond | 50 | 04KV | 2023-07-13 | päike
mikrotootja | Raadi alev Tartu vald Tartu maakond | 5 | 04KV | 2021-04-21 | päike
mikrotootja | Märjamaa alev Märjamaa vald Rapla maakond | 6 | 04KV | 2023-07-13 | päike
mikrotootja | Türi linn Türi vald Järva maakond | 15 | 04KV | 2022-07-15 | päike
mikrotootja | Ilmatsalu alevik Tartu linn Tartu maakond | 10 | 04KV | 2024-04-04 | päike
mikrotootja | Järveküla Rae vald Harju maakond | 6.6 | 04KV | 2025-02-15 | päike
mikrotootja | Paasvere küla Vinni vald Lääne-Viru maakond | 10 | 04KV | 2023-10-07 | päike
mikrotootja | Pirita linnaosa Tallinn Harju maakond | 12 | 04KV | 2020-10-21 | päike
mikrotootja | Ohakvere küla Alutaguse vald Ida-Viru maakond | 12 | 04KV | 2023-11-25 | päike
mikrotootja | Peetri alevik Rae vald Harju maakond | 15 | 04KV | 2024-12-31 | päike
Hoone | Tänassilma küla Saku vald Harju maakond | 100 | 04KV | 2024-04-06 | päike
mikrotootja | Liiküla Saaremaa vald Saare maakond | 10 | 04KV | 2020-10-10 | päike
mikrotootja | Uuesalu küla Rae vald Harju maakond | 3 | 04KV | 2023-07-13 | päike
mikrotootja | Maardu linn Harju maakond | 15 | 04KV | 2023-10-10 | päike
mikrotootja | Vanamõisa küla Saue vald Harju maakond | 15 | 04KV | 2025-09-12 | päike
päikeseelektrijaam 1 | Kivijärve küla Jõgeva vald Jõgeva maakond | 75 | 04KV | 2019-09-21 | päike
mikrotootja | Mulgi küla Mulgi vald Viljandi maakond | 5 | 04KV | 2023-05-09 | päike
Lasteaed | Torma alevik Jõgeva vald Jõgeva maakond | 27.6 | 04KV | 2020-11-20 | päike
mikrotootja | Tartu linn Tartu linn Tartu maakond | 15 | 04KV | 2023-06-17 | päike
mikrotootja | Võru linn Võru maakond | 15 | 04KV | 2022-06-23 | päike
mikrotootja | Pärnu linn Pärnu linn Pärnu maakond | 15 | 04KV | 2024-10-19 | päike
Tervisekeskus | Sõmeru alevik Rakvere vald Lääne-Viru maakond | 20 | 04KV | 2020-10-14 | päike
mikrotootja | Pärnu linn Pärnu linn Pärnu maakond | 6.6 | 04KV | 2022-11-24 | päike
mikrotootja | Kesklinna linnaosa Tallinn Harju maakond | 13 | 04KV | 2023-12-13 | päike
mikrotootja | Maardu linn Harju maakond | 10 | 04KV | 2025-07-12 | päike
Palupera päikeseelektrijaam | Palupera küla Elva vald Tartu maakond | 300 | 04KV | 2018-11-01 | päike
Lõo 1 PEJ | Palupera küla Elva vald Tartu maakond | 50 | 04KV | 2020-07-05 | päike
Lõo 2 PEJ | Palupera küla Elva vald Tartu maakond | 50 | 04KV | 2020-07-05 | päike
Lõo 3 PEJ | Palupera küla Elva vald Tartu maakond | 50 | 04KV | 2020-07-05 | päike
Lõo 4 PEJ | Palupera küla Elva vald Tartu maakond | 50 | 04KV | 2020-07-05 | päike
Väike-Juusa talu | Sihva küla Otepää vald Valga maakond | 20 | 04KV | 2020-12-21 | päike
nanotootja | Kasemetsa küla Saku vald Harju maakond | 0.79 | 04KV | 2022-06-17 | nanotootja
mikrotootja | Nõmme linnaosa Tallinn Harju maakond | 15 | 04KV | 2024-09-18 | päike, aku
Aarnamäe PEJ 4 | Käesalu küla Lääne-Harju vald Harju maakond | 50 | 04KV | 2022-08-14 | päike
Luha PEJ 4 | Käesalu küla Lääne-Harju vald Harju maakond | 50 | 04KV | 2022-08-14 | päike
mikrotootja | Sammaste küla Mulgi vald Viljandi maakond | 15 | 04KV | 2025-05-30 | päike
mikrotootja | Viljandi linn Viljandi maakond | 15 | 04KV | 2024-07-06 | päike
nanotootja | Viljandi linn Viljandi maakond | 0.79 | 04KV | 2022-09-02 | nanotootja
päikeseelektrijaam | Viljandi linn Viljandi maakond | 30 | 04KV | 2021-03-13 | päike
hotell | Pärnu linn Pärnu linn Pärnu maakond | 50 | 04KV | 2020-12-31 | päike
eramu | Linnakse küla Anija vald Harju maakond | 25 | 04KV | 2020-12-31 | päike
mikrotootja | Eerikvere küla Jõgeva vald Jõgeva maakond | 10 | 04KV | 2022-06-29 | päike
mikrotootja | Papsaare küla Pärnu linn Pärnu maakond | 12 | 04KV | 2020-10-17 | päike
Jaagomäe päikeseelektrijaam | Hino küla Rõuge vald Võru maakond | 50 | 04KV | 2020-06-09 | päike
Tiruli päikeseelektrijaam | Hino küla Rõuge vald Võru maakond | 50 | 04KV | 2020-06-09 | päike
Talu | Hino küla Rõuge vald Võru maakond | 50 | 04KV | 2020-06-09 | päike
Kaasiku päikeseelektrijaam | Rangu küla Märjamaa vald Rapla maakond | 200 | 04KV | 2019-05-22 | päike
tööstushoone | Laheküla Saaremaa vald Saare maakond | 60 | 04KV | 2018-08-31 | päike
eramu | Sirgu küla Luunja vald Tartu maakond | 50 | 04KV | 2020-12-01 | päike
Jersey päikeseelektrijaam | Järsi küla Raasiku vald Harju maakond | 8500 | 10KV | 2023-10-04 | päike
Tootmishooned | Kohila alev Kohila vald Rapla maakond | 60 | 10KV | 2025-10-22 | päike, aku
Tootmis- ja laohoone | Kaavi küla Saaremaa vald Saare maakond | 103.8 | 04KV | 2014-10-20 | päike
Logistikakeskus II sisend | Soodevahe küla Rae vald Harju maakond | 499 | 10KV | 2021-11-13 | päike
Logistikakeskus I sisend | Soodevahe küla Rae vald Harju maakond | 300 | 10KV | 2021-11-13 | päike
mikrotootja | Tartu linn Tartu linn Tartu maakond | 15 | 04KV | 2023-09-16 | päike
mikrotootja | Tartu linn Tartu linn Tartu maakond | 15 | 04KV | 2023-09-16 | päike
Illimari kauplus | Ahja alevik Põlva vald Põlva maakond | 45 | 04KV | 2016-08-30 | päike
Põlva maksi | Põlva linn Põlva vald Põlva maakond | 72 | 04KV | 2018-10-30 | päike
mikrotootja | Krootuse küla Kanepi vald Põlva maakond | 8 | 04KV | 2023-08-30 | päike
mikrotootja | Hüüru küla Saue vald Harju maakond | 15 | 04KV | 2025-09-30 | aku
päikesejaam 3 | Põlva linn Põlva vald Põlva maakond | 50 | 04KV | 2021-02-27 | päike
päikesejaam 4 | Põlva linn Põlva vald Põlva maakond | 50 | 04KV | 2021-02-27 | päike
päikesejaam 5 | Põlva linn Põlva vald Põlva maakond | 50 | 04KV | 2021-02-27 | päike
päikesejaam 1 | Põlva linn Põlva vald Põlva maakond | 50 | 04KV | 2021-12-31 | päike
päikesejaam 2 | Põlva linn Põlva vald Põlva maakond | 50 | 04KV | 2020-12-31 | päike
Tehnika 6-2 PEJ | Handimiku küla Rõuge vald Võru maakond | 50 | 04KV | 2021-03-21 | päike
Jurna PEJ 1 | Leisi alevik Saaremaa vald Saare maakond | 50 | 04KV | 2022-02-03 | päike
Eramu | Kaiavere küla Jõgeva vald Jõgeva maakond | 40 | 04KV | 2020-07-24 | päike
mikrotootja | Salmistu küla Kuusalu vald Harju maakond | 10 | 04KV | 2025-05-14 | päike
Cronimet Estonia OÜ | Paldiski linn Lääne-Harju vald Harju maakond | 50 | 6KV | 2021-05-01 | päike
Püssi vabrikud, pseudotrafo L01 | Püssi linn Lüganuse vald Ida-Viru maakond | 1828 | 6KV | 2015-01-31 | maagaas
Kangsti teemeistri piirkond | Kangsti küla Rõuge vald Võru maakond | 20 | 04KV | 2020-12-31 | päike
Suureniidu PEJ | Malla küla Viru-Nigula vald Lääne-Viru maakond | 490 | 04KV | 2023-06-27 | päike
Autokauplus | Tartu linn Tartu linn Tartu maakond | 50 | 04KV | 2020-09-22 | päike
Tehnoülevaatuse hoone | Tartu linn Tartu linn Tartu maakond | 50 | 04KV | 2020-10-21 | päike
Kapauto PEJ | Tartu linn Tartu linn Tartu maakond | 40 | 04KV | 2021-08-25 | päike
Ärihoone | Tartu linn Tartu linn Tartu maakond | 50 | 04KV | 2020-09-11 | päike
mikrotootja | Võibla küla Tartu vald Tartu maakond | 15 | 04KV | 2020-11-18 | päike
Tööstushoone | Käina alevik Hiiumaa vald Hiiu maakond | 100 | 10KV | 2023-01-27 | päike
tootmishoone PEJ | Viljandi linn Viljandi maakond | 110 | 04KV | 2023-06-17 | päike
mikrotootja | Tartu linn Tartu linn Tartu maakond | 10 | 04KV | 2021-10-19 | päike
mikrotootja | Harkujärve küla Harku vald Harju maakond | 12 | 04KV | 2022-05-21 | päike
mikrotootja | Nõmme linnaosa Tallinn Harju maakond | 12 | 04KV | 2023-10-06 | päike
mikrotootja | Kristiine linnaosa Tallinn Harju maakond | 10 | 04KV | 2020-08-19 | päike
Merku päikeseelektrijaam 1 | Kirikuküla Tõrva vald Valga maakond | 50 | 04KV | 2021-09-22 | päike
Merku päikeseelektrijaam 2 | Kirikuküla Tõrva vald Valga maakond | 50 | 04KV | 2021-09-22 | päike
päikeseelektrijaam | Kirikuküla Tõrva vald Valga maakond | 50 | 04KV | 2021-01-11 | päike
Liiva päikeseelektrijaam 1 | Linna küla Tõrva vald Valga maakond | 50 | 04KV | 2021-08-06 | päike
Liiva päikeseelektrijaam 2 | Linna küla Tõrva vald Valga maakond | 50 | 04KV | 2021-08-06 | päike
mikrotootja | Uuesalu küla Rae vald Harju maakond | 15 | 04KV | 2023-04-19 | päike
mikrotootja | Muraste küla Harku vald Harju maakond | 8 | 04KV | 2023-05-09 | päike
mikrotootja | Kristiine linnaosa Tallinn Harju maakond | 10 | 04KV | 2022-06-23 | päike
tööstushoone | Sindi linn Tori vald Pärnu maakond | 250 | 10KV | 2025-04-15 | päike
nanotootja | Tartu linn Tartu linn Tartu maakond | 0.78 | 04KV | 2023-05-02 | nanotootja
mikrotootja | Limu küla Rae vald Harju maakond | 5 | 04KV | 2025-03-29 | aku
mikrotootja | Maardu linn Harju maakond | 10 | 04KV | 2020-10-13 | päike
mikrotootja | Krei küla Kose vald Harju maakond | 15 | 04KV | 2022-08-31 | päike
mikrotootja | Audru alevik Pärnu linn Pärnu maakond | 10 | 04KV | 2023-01-25 | päike
mikrotootja | Laiaküla Viimsi vald Harju maakond | 5 | 04KV | 2024-05-09 | päike
Eramu | Lipa küla Rapla vald Rapla maakond | 40 | 04KV | 2020-12-10 | päike
mikrotootja | Roodi küla Põhja-Pärnumaa vald Pärnu maakond | 15 | 04KV | 2024-01-30 | päike
mikrotootja | Pärnu linn Pärnu linn Pärnu maakond | 15 | 04KV | 2025-10-15 | päike
Mustamäe Automaja | Kristiine linnaosa Tallinn Harju maakond | 27 | 04KV | 2025-11-01 | päike
mikrotootja | Kesklinna linnaosa Tallinn Harju maakond | 15 | 6KV | 2023-06-18 | päike
mikrotootja | Haabersti linnaosa Tallinn Harju maakond | 15 | 04KV | 2022-12-07 | päike
mikrotootja | Vääna-Jõesuu küla Harku vald Harju maakond | 6 | 04KV | 2023-12-15 | päike
mikrotootja | Kaagvere küla Kanepi vald Põlva maakond | 5.5 | 04KV | 2020-09-12 | päike
nanotootja | Kangru alevik Kiili vald Harju maakond | 0.79 | 04KV | 2021-11-05 | nanotootja
nanotootja | Ebavere küla Väike-Maarja vald Lääne-Viru maakond | 0.79 | 04KV | 2022-01-31 | nanotootja
mikrotootja | Vissi küla Nõo vald Tartu maakond | 13.2 | 04KV | 2023-01-28 | päike
nanotootja | Tabina küla Võru vald Võru maakond | 0.79 | 04KV | 2022-01-25 | nanotootja
nanotootja | Võru linn Võru maakond | 0.79 | 04KV | 2022-01-03 | nanotootja
mikrotootja | Harkujärve küla Harku vald Harju maakond | 8 | 04KV | 2022-07-20 | päike
mikrotootja | Maardu linn Harju maakond | 10 | 04KV | 2015-03-25 | päike
mikrotootja | Vahi alevik Tartu vald Tartu maakond | 15 | 04KV | 2025-12-16 | aku
mikrotootja | Viiratsi alevik Viljandi vald Viljandi maakond | 12 | 04KV | 2022-03-18 | päike
mikrotootja | Loksa linn Harju maakond | 10 | 04KV | 2025-06-07 | aku
mikrotootja | Nõmme linnaosa Tallinn Harju maakond | 4 | 04KV | 2022-06-20 | päike
Põllu tn 1b PEJ | Rapla linn Rapla vald Rapla maakond | 17 | 04KV | 2022-09-15 | päike
mikrotootja | Tartu linn Tartu linn Tartu maakond | 15 | 04KV | 2019-10-28 | päike
üldelekter | Viljandi linn Viljandi maakond | 30 | 04KV | 2021-09-08 | päike
mikrotootja | Tuhala küla Kose vald Harju maakond | 15 | 04KV | 2022-06-26 | päike
mikrotootja | Õssu küla Kambja vald Tartu maakond | 3.7 | 04KV | 2020-10-21 | päike
mikrotootja | Pirita linnaosa Tallinn Harju maakond | 5 | 04KV | 2023-06-04 | päike
mikrotootja | Pirita linnaosa Tallinn Harju maakond | 15 | 04KV | 2022-04-07 | päike
mikrotootja | Jõhvi linn Jõhvi vald Ida-Viru maakond | 10 | 04KV | 2022-06-16 | päike
Farm | Liivaküla Väike-Maarja vald Lääne-Viru maakond | 50 | 04KV | 2020-06-09 | päike
Noorkarjalaut | Liivaküla Väike-Maarja vald Lääne-Viru maakond | 50 | 04KV | 2020-06-09 | päike
mikrotootja | Koidu küla Saue vald Harju maakond | 14.4 | 04KV | 2020-12-08 | päike
mikrotootja | Mäebe küla Saaremaa vald Saare maakond | 15 | 04KV | 2020-12-01 | päike
mikrotootja | Tiskre küla Harku vald Harju maakond | 11 | 04KV | 2022-03-26 | päike
Eramu | Pööritsa küla Elva vald Tartu maakond | 50 | 04KV | 2024-08-01 | päike
mikrotootja | Meegomäe küla Võru vald Võru maakond | 8.8 | 04KV | 2022-10-19 | päike
mikrotootja | Järveküla Rae vald Harju maakond | 15 | 04KV | 2022-12-20 | päike
mikrotootja | Mändjala küla Saaremaa vald Saare maakond | 13.2 | 04KV | 2022-01-13 | päike
mikrotootja | Udsali küla Rõuge vald Võru maakond | 15 | 04KV | 2022-02-16 | päike
mikrotootja | Ilmjärve küla Otepää vald Valga maakond | 11 | 04KV | 2022-11-24 | päike
mikrotootja | Tirbi küla Saaremaa vald Saare maakond | 8 | 04KV | 2020-02-01 | päike
Jüri-Antsu PV | Tuhala küla Kose vald Harju maakond | 164 | 04KV | 2018-09-19 | päike
Kontori- ja laohoone | Tartu linn Tartu linn Tartu maakond | 50 | 04KV | 2020-11-18 | päike
Büroo-ja laohoone | Tartu linn Tartu linn Tartu maakond | 49.5 | 04KV | 2023-06-07 | päike
eramu | Meegomäe küla Võru vald Võru maakond | 50 | 04KV | 2025-12-17 | päike, aku
mikrotootja | Peetri alevik Rae vald Harju maakond | 4 | 04KV | 2022-07-27 | päike
mikrotootja | Iru küla Jõelähtme vald Harju maakond | 6 | 04KV | 2023-07-20 | päike
mikrotootja | Metsanurme küla Saku vald Harju maakond | 10 | 04KV | 2023-05-02 | päike
mikrotootja | Roosisaare küla Võru vald Võru maakond | 15 | 04KV | 2025-07-24 | aku
Eramu/ Saare päikesejaam | Kaagvere küla Kanepi vald Põlva maakond | 17.5 | 04KV | 2020-03-31 | päike
mikrotootja | Otepää linn Otepää vald Valga maakond | 14.2 | 04KV | 2020-09-04 | päike
mikrotootja | Aespa alevik Kohila vald Rapla maakond | 8.8 | 04KV | 2022-06-07 | päike
Ärihoone päikeseelektrijaam | Tõrvandi alevik Kambja vald Tartu maakond | 50 | 04KV | 2023-10-18 | päike
EHITUSE II, Mõigu Ehituse AJ, II sektsioon, T2, PEJ | Peetri alevik Rae vald Harju maakond | 121 | 10KV | 2024-12-21 | päike
EHITUSE I, Mõigu Ehituse AJ, I sektsioon, T1 | Peetri alevik Rae vald Harju maakond | 121 | 10KV | 2024-12-21 | päike
mikrotootja | Kasepää alevik Peipsiääre vald Tartu maakond | 10 | 04KV | 2022-07-23 | päike
mikrotootja | Meegaste küla Otepää vald Valga maakond | 12.5 | 04KV | 2020-01-22 | päike
mikrotootja | Haaslava küla Kastre vald Tartu maakond | 3 | 04KV | 2022-06-22 | päike
nanotootja | Kärsa küla Põlva vald Põlva maakond | 0.79 | 04KV | 2024-02-19 | nanotootja
mikrotootja | Maardu linn Harju maakond | 8.8 | 04KV | 2023-02-01 | päike
Töökoda | Konuvere küla Märjamaa vald Rapla maakond | 150 | 04KV | 2018-10-19 | päike
mikrotootja | Nõmme linnaosa Tallinn Harju maakond | 12 | 04KV | 2023-01-25 | päike
mikrotootja | Kohila alev Kohila vald Rapla maakond | 3 | 04KV | 2020-12-31 | päike
nanotootja | Loone küla Kohila vald Rapla maakond | 0.75 | 04KV | 2022-02-11 | nanotootja
nanotootja | Loone küla Kohila vald Rapla maakond | 0.75 | 04KV | 2022-02-11 | nanotootja
eramu | Pihali küla Kohila vald Rapla maakond | 50 | 04KV | 2020-12-25 | päike
mikrotootja | Väänikvere küla Tartu vald Tartu maakond | 11 | 04KV | 2024-01-27 | päike
mikrotootja | Nõmme linnaosa Tallinn Harju maakond | 6.6 | 04KV | 2025-05-22 | päike, aku
Eramu | Ervu küla Elva vald Tartu maakond | 60 | 04KV | 2022-08-20 | päike
Töökoda | Väike-Maarja alevik Väike-Maarja vald Lääne-Viru maakond | 50 | 04KV | 2023-05-18 | päike
mikrotootja | Järveküla Rae vald Harju maakond | 11 | 04KV | 2023-07-26 | päike
mikrotootja | Luige alevik Kiili vald Harju maakond | 12 | 04KV | 2022-01-28 | päike
Eramaja / päikeseelektrijaam | Võhmanõmme küla Põltsamaa vald Jõgeva maakond | 25 | 04KV | 2020-03-28 | päike
tööstushoone | Soinaste küla Kambja vald Tartu maakond | 50 | 04KV | 2022-04-23 | päike
Puidutöökoja ladu | Sipa küla Märjamaa vald Rapla maakond | 27 | 04KV | 2017-07-17 | päike
mikrotootja | Himmaste küla Põlva vald Põlva maakond | 15 | 04KV | 2023-07-04 | päike
Saekaater päikeseelektrijaam | Himmaste küla Põlva vald Põlva maakond | 50 | 04KV | 2020-12-31 | päike
Logistikakeskus II sisend, PEJ | Karla küla Rae vald Harju maakond | 100 | 04KV | 2024-10-31 | päike
Logistikakeskus I sisend, PEJ | Karla küla Rae vald Harju maakond | 499 | 04KV | 2025-01-09 | päike
mikrotootja | Suurejõe küla Põhja-Pärnumaa vald Pärnu maakond | 12 | 04KV | 2022-11-22 | päike
mikrotootja | Assaku alevik Rae vald Harju maakond | 13.2 | 04KV | 2023-08-17 | päike
mikrotootja | Nõo alevik Nõo vald Tartu maakond | 15 | 04KV | 2023-03-18 | päike
mikrotootja | Taikse, Lelle-Türi-Viljandi 30,4-33,7 km | 4 | 04KV | 2023-05-18 | päike
mikrotootja | Pilkuse küla Otepää vald Valga maakond | 10 | 04KV | 2017-03-23 | päike
nanotootja | Tilsi küla Põlva vald Põlva maakond | 0.79 | 04KV | 2025-07-17 | nanotootja
mikrotootja | Suurupi küla Harku vald Harju maakond | 3.68 | 04KV | 2013-08-09 | päike
mikrotootja | Pirita linnaosa Tallinn Harju maakond | 10 | 04KV | 2014-11-06 | päike
mikrotootja | Ämbra küla Järva vald Järva maakond | 10 | 04KV | 2021-10-22 | päike
mikrotootja | Viskla küla Kose vald Harju maakond | 5.5 | 04KV | 2019-06-04 | päike
mikrotootja | Riisipere alevik Saue vald Harju maakond | 15 | 04KV | 2022-10-04 | päike
mikrotootja | Mõhküla Põltsamaa vald Jõgeva maakond | 15 | 04KV | 2023-03-16 | päike
mikrotootja | Tartu linn Tartu linn Tartu maakond | 9 | 04KV | 2024-02-06 | päike
mikrotootja | Haabersti linnaosa Tallinn Harju maakond | 12 | 04KV | 2023-07-25 | päike
mikrotootja | Järvakandi alev Kehtna vald Rapla maakond | 12 | 04KV | 2022-07-15 | päike
mikrotootja | Vorbuse küla Tartu linn Tartu maakond | 12 | 04KV | 2023-04-14 | päike
mikrotootja | Tartu linn Tartu linn Tartu maakond | 8 | 04KV | 2023-05-26 | päike
Pastoraat | Jõelähtme küla Jõelähtme vald Harju maakond | 20 | 04KV | 2020-12-31 | päike
mikrotootja | Jõgeva linn Jõgeva vald Jõgeva maakond | 3 | 04KV | 2013-11-20 | päike
Pilistvere laagrikeskus | Pilistvere küla Põhja-Sakala vald Viljandi maakond | 20 | 04KV | 2025-07-22 | päike
Pastoraat/päikeseelektrijaam | Põltsamaa linn Põltsamaa vald Jõgeva maakond | 20 | 04KV | 2020-10-31 | päike
mikrotootja | Nõmme linnaosa Tallinn Harju maakond | 12 | 04KV | 2025-08-01 | päike
mikrotootja | Pandivere küla Väike-Maarja vald Lääne-Viru maakond | 10 | 04KV | 2013-03-15 | tuul
mikrotootja | Peetri alevik Rae vald Harju maakond | 11 | 04KV | 2022-08-06 | päike
mikrotootja | Suurupi küla Harku vald Harju maakond | 7 | 04KV | 2020-04-01 | päike
mikrotootja | Alliku küla Saue vald Harju maakond | 11 | 04KV | 2023-06-22 | päike
mikrotootja | Tartu linn Tartu linn Tartu maakond | 6 | 04KV | 2023-06-20 | päike
mikrotootja | Uuesalu küla Rae vald Harju maakond | 3 | 04KV | 2023-09-30 | päike
mikrotootja | Pärnu linn Pärnu linn Pärnu maakond | 15 | 04KV | 2023-09-29 | päike
Ärihoone | Jõhvi linn Jõhvi vald Ida-Viru maakond | 20 | 04KV | 2020-09-26 | päike
mikrotootja | Kotinuka küla Jõhvi vald Ida-Viru maakond | 15 | 04KV | 2025-11-20 | päike, aku
mikrotootja | Koikse küla Rapla vald Rapla maakond | 15 | 04KV | 2024-03-19 | päike
mikrotootja | Saku alevik Saku vald Harju maakond | 5.5 | 04KV | 2023-06-23 | päike
mikrotootja | Aila küla Saue vald Harju maakond | 15 | 04KV | 2023-03-31 | päike
mikrotootja | Nõo alevik Nõo vald Tartu maakond | 9 | 04KV | 2022-08-31 | päike
nanotootja | Märjamaa alev Märjamaa vald Rapla maakond | 0.79 | 04KV | 2023-07-28 | nanotootja
mikrotootja | Haabersti linnaosa Tallinn Harju maakond | 15 | 04KV | 2020-12-31 | päike
mikrotootja | Pärnu linn Pärnu linn Pärnu maakond | 10 | 04KV | 2023-07-14 | päike
mikrotootja | Külitse alevik Kambja vald Tartu maakond | 12 | 04KV | 2024-11-13 | päike
mikrotootja | Nurkse küla Vinni vald Lääne-Viru maakond | 10 | 04KV | 2019-08-31 | päike
mikrotootja | Jõgisoo küla Saue vald Harju maakond | 15 | 04KV | 2023-09-22 | päike
mikrotootja | Kuressaare linn Saaremaa vald Saare maakond | 11 | 04KV | 2021-07-27 | päike
kuivati-kartulihoidla päikeseelektrijaam | Eesnurga küla Viljandi vald Viljandi maakond | 50 | 04KV | 2020-08-20 | päike
mikrotootja | Haabersti linnaosa Tallinn Harju maakond | 15 | 04KV | 2022-07-11 | päike
mikrotootja | Kuressaare linn Saaremaa vald Saare maakond | 3 | 04KV | 2023-03-25 | päike
mikrotootja | Järveküla Rae vald Harju maakond | 13 | 04KV | 2022-11-23 | päike
mikrotootja | Laulasmaa küla Lääne-Harju vald Harju maakond | 5 | - | 2025-07-02 | päike
mikrotootja | Tõmmiku küla Lääne-Harju vald Harju maakond | 15 | 04KV | 2025-06-26 | päike
mikrotootja | Maardu linn Harju maakond | 10 | 04KV | 2021-08-14 | päike
mikrotootja | Türi linn Türi vald Järva maakond | 10 | 04KV | 2023-11-21 | päike
mikrotootja | Laane küla Kambja vald Tartu maakond | 15 | 04KV | 2023-03-16 | päike
mikrotootja | Vao küla Väike-Maarja vald Lääne-Viru maakond | 15 | 04KV | 2021-09-21 | päike
mikrotootja | Türi-Alliku küla Türi vald Järva maakond | 8.8 | 04KV | 2025-03-13 | aku
mikrotootja | Rannamõisa küla Harku vald Harju maakond | 15 | 04KV | 2023-08-15 | päike
Selja meierei | Selja küla Tori vald Pärnu maakond | 110 | 04KV | 2024-03-30 | päike
tööstushoone 1.trafo | Lemmetsa küla Audru vald Pärnu maakond | 250 | 10KV | 2023-05-11 | päike
tööstushoone 2. trafo | Lemmetsa küla Audru vald Pärnu maakond | 200 | 10KV | 2022-01-19 | päike
tööstushoone | Paldiski linn Lääne-Harju vald Harju maakond | 100 | 6KV | 2023-02-15 | päike
mikrotootja | Tartu linn Tartu linn Tartu maakond | 15 | 04KV | 2024-10-29 | päike
hoone | Põhja-Tallinna linnaosa Tallinn Harju maakond | 70 | 04KV | 2024-02-17 | päike, aku
mikrotootja | Põhja-Tallinna linnaosa Tallinn Harju maakond | 6 | 04KV | 2025-04-04 | päike
mikrotootja | Tamse küla Muhu vald Saare maakond | 15 | 04KV | 2025-05-31 | aku
mikrotootja | Kesklinna linnaosa Tallinn Harju maakond | 11 | 04KV | 2023-08-16 | päike
Eramu | Eametsa küla Tori vald Pärnu maakond | 17 | 04KV | 2020-08-16 | päike
tööstushoone | Suure-Rakke küla Elva vald Tartu maakond | 50 | 04KV | 2024-10-30 | päike
Rosma kanala alajaam I päikeseelektrijaam | Rosma küla Põlva vald Põlva maakond | 66 | 04KV | 2023-04-29 | päike
õppehoone | Kesklinna linnaosa Tallinn Harju maakond | 99 | 04KV | 2025-08-06 | päike
mikrotootja | Kesklinna linnaosa Tallinn Harju maakond | 6.6 | 6KV | 2023-09-20 | päike
Tootmistsehh- aj.765 1.sektsioon | Kristiine linnaosa Tallinn Harju maakond | 50 | 10KV | 2021-02-02 | päike
mikrotootja | Kohila alev Kohila vald Rapla maakond | 15 | 04KV | 2023-07-15 | päike
Raamatukogu | Kesklinna linnaosa Tallinn Harju maakond | 100 | 04KV | 2024-07-03 | päike
Raamatukogu | Kesklinna linnaosa Tallinn Harju maakond | 30 | 04KV | 2024-07-03 | päike
Ärihoone | Jälgimäe küla Saku vald Harju maakond | 140 | 04KV | 2024-10-15 | päike, aku
Üldelekter | Ääsmäe küla Saue vald Harju maakond | 50 | 04KV | 2023-01-10 | päike
Koolimaja | Kirikuküla Tõrva vald Valga maakond | 112 | 04KV | 2017-08-23 | päike
Saun-pesumaja | Kirikuküla Tõrva vald Valga maakond | 17.5 | 04KV | 2017-08-23 | päike
Saksaveski päikeseelektrijaam | Polli küla Mulgi vald Viljandi maakond | 400 | 04KV | 2019-09-03 | päike
mikrotootja | Põltsamaa linn Põltsamaa vald Jõgeva maakond | 15 | 04KV | 2024-07-19 | päike, aku
mikrotootja | Patika küla Rae vald Harju maakond | 12 | 04KV | 2025-06-10 | aku
eramu | Jäneda küla Tapa vald Lääne-Viru maakond | 17 | 04KV | 2020-12-17 | päike
Eramu | Rahula küla Saku vald Harju maakond | 43 | 04KV | 2021-05-11 | päike
Puidutööstus, Liimi aj. 10kV II sektsioon, T-2 | Lipametsa küla Rapla vald Rapla maakond | 88 | 04KV | 2025-10-08 | aku
päikeseelektrijaam | Aidu küla Põltsamaa vald Jõgeva maakond | 50 | 04KV | 2020-12-18 | päike
Lüpsilaut päikeseelektrijaam | Annikvere küla Põltsamaa vald Jõgeva maakond | 50 | 04KV | 2020-12-12 | päike
Kaeramäe PEJ 1 | Pällastvere küla Järva vald Järva maakond | 40 | 04KV | 2021-07-16 | päike
PEJ 2 | Pällastvere küla Järva vald Järva maakond | 40 | 04KV | 2021-07-16 | päike
Kristiine Kaubanduskeskus | Kristiine linnaosa Tallinn Harju maakond | 230 | 6KV | 2023-05-17 | päike
Ärihoone | Nõmme linnaosa Tallinn Harju maakond | 50 | 04KV | 2020-09-30 | päike
mikrotootja | Laabi küla Harku vald Harju maakond | 15 | 04KV | 2025-05-01 | päike
Laomajand, a/j Lasnamäe, F-615 | Lasnamäe linnaosa Tallinn Harju maakond | 234 | 6.0 | 2020-11-27 | päike
Uku keskus | Viljandi linn Viljandi maakond | 30 | 6KV | 2022-07-05 | päike
Kaubanduskeskus (aj 920 1.sektsioon tr.3) | Mustamäe linnaosa Tallinn Harju maakond | 50 | 6KV | 2020-10-11 | päike
Kaubanduskeskus (aj 920 2.sektsioon tr.4) | Mustamäe linnaosa Tallinn Harju maakond | 50 | 6KV | 2020-10-11 | päike
Logistika keskus I | Jälgimäe küla Saku vald Harju maakond | 50 | 04KV | 2020-12-29 | päike
mikrotootja | Virve küla Kuusalu vald Harju maakond | 8 | 04KV | 2023-04-12 | päike
mikrotootja | Põvvatu küla Luunja vald Tartu maakond | 13.2 | 04KV | 2024-12-28 | päike
mikrotootja | Otiku küla Paide linn Järva maakond | 10 | 04KV | 2015-03-21 | päike
mikrotootja | Salmistu küla Kuusalu vald Harju maakond | 3.6 | 04KV | 2013-09-12 | päike
mikrotootja | Hõbemäe küla Mulgi vald Viljandi maakond | 15 | 04KV | 2020-10-05 | päike
mikrotootja | Pärsi küla Mulgi vald Viljandi maakond | 15 | 04KV | 2020-12-11 | päike
mikrotootja | Saia küla Saaremaa vald Saare maakond | 10 | 04KV | 2020-05-12 | päike
mikrotootja | Käärikmäe küla Valga vald Valga maakond | 2.5 | 04KV | 2014-11-06 | päike
mikrotootja | Laasme küla Põltsamaa vald Jõgeva maakond | 12 | 04KV | 2021-09-17 | päike
mikrotootja | Tartu linn Tartu linn Tartu maakond | 10 | 04KV | 2015-02-12 | päike
Ärihoone | Haabersti linnaosa Tallinn Harju maakond | 60 | 04KV | 2025-11-11 | päike, aku
mikrotootja | Mustamäe linnaosa Tallinn Harju maakond | 15 | 04KV | 2019-03-02 | päike
Bürooruumid (ärihoone) | Tapa linn Tapa vald Lääne-Viru maakond | 20 | 04KV | 2020-07-23 | päike
Hooned Narva tn 39 ja 39C | Rakvere linn Lääne-Viru maakond | 50 | 04KV | 2021-07-30 | päike
mikrotootja | Pirita linnaosa Tallinn Harju maakond | 10 | 04KV | 2020-11-18 | päike
nanotootja | Palasi küla Kehtna vald Rapla maakond | 0.79 | 04KV | 2021-12-28 | nanotootja
Talu | Nurme küla Saue vald Harju maakond | 35.2 | 04KV | 2019-12-12 | päike
mikrotootja | Ürjaste küla Saue vald Harju maakond | 7.2 | 04KV | 2019-09-06 | päike
mikrotootja | Kristiine linnaosa Tallinn Harju maakond | 11.2 | 04KV | 2023-07-22 | päike
mikrotootja | Laagri alevik Saue vald Harju maakond | 9 | 04KV | 2022-10-18 | päike
mikrotootja | Lõhavere küla Põhja-Sakala vald Viljandi maakond | 15 | 04KV | 2025-07-08 | päike
mikrotootja | Sirvaste küla Kanepi vald Põlva maakond | 10 | 04KV | 2023-04-15 | päike
mikrotootja | Haanja küla Rõuge vald Võru maakond | 8.2 | 04KV | 2020-11-09 | päike
mikrotootja | Võlsi küla Võru vald Võru maakond | 15 | 04KV | 2023-03-24 | päike
mikrotootja | Pulli küla Võru vald Võru maakond | 15 | 04KV | 2022-09-23 | päike
mikrotootja | Nurme küla Tori vald Pärnu maakond | 7 | 04KV | 2020-12-04 | päike
mikrotootja | Pirita linnaosa Tallinn Harju maakond | 8.8 | 04KV | 2022-11-26 | päike
mikrotootja | Allikõnnu küla Põhja-Pärnumaa vald Pärnu maakond | 15 | 04KV | 2023-07-05 | päike
Suvila | Maardu linn Harju maakond | 17 | 04KV | 2020-12-13 | päike
mikrotootja | Haabersti linnaosa Tallinn Harju maakond | 10 | 04KV | 2025-04-26 | päike, aku
mikrotootja | Otepää küla Otepää vald Valga maakond | 13.2 | 04KV | 2023-05-26 | päike
mikrotootja | Otepää küla Otepää vald Valga maakond | 13.2 | 04KV | 2023-05-26 | päike
mikrotootja | Veibri küla Luunja vald Tartu maakond | 15 | 04KV | 2023-03-18 | päike
mikrotootja | Saue linn Saue vald Harju maakond | 15 | 04KV | 2022-10-05 | päike
mikrotootja | Õssu küla Kambja vald Tartu maakond | 9.9 | 04KV | 2022-11-16 | päike
mikrotootja | Suure-Rakke küla Väike-Maarja vald Lääne-Viru maakond | 10 | 04KV | 2024-05-28 | päike
mikrotootja | Vändra alev Põhja-Pärnumaa vald Pärnu maakond | 10 | 04KV | 2025-09-06 | aku
nanotootja | Saareküla Saaremaa vald Saare maakond | 0.79 | 04KV | 2024-02-20 | nanotootja
mikrotootja | Sulupere küla Rapla vald Rapla maakond | 10 | 04KV | 2025-09-12 | aku
mikrotootja | Mõisaküla Kiili vald Harju maakond | 15 | 04KV | 2022-08-01 | päike
mikrotootja | Pärnu linn Pärnu linn Pärnu maakond | 5 | 04KV | 2020-09-25 | päike
mikrotootja | Järveküla Rae vald Harju maakond | 8.8 | 04KV | 2023-05-25 | päike
mikrotootja | Kavastu küla Luunja vald Tartu maakond | 10 | 04KV | 2024-04-24 | päike
mikrotootja | Avinurme alevik Mustvee vald Jõgeva maakond | 8 | 04KV | 2020-03-20 | päike
mikrotootja | Tsirguliina alevik Valga vald Valga maakond | 15 | 04KV | 2021-11-06 | päike
mikrotootja | Reiu küla Häädemeeste vald Pärnu maakond | 5 | 04KV | 2021-10-15 | päike
mikrotootja | Nõmme linnaosa Tallinn Harju maakond | 13.2 | 04KV | 2020-12-23 | päike
mikrotootja | Salutaguse küla Järva vald Järva maakond | 15 | 04KV | 2023-11-07 | päike
mikrotootja | Aaviku küla Rae vald Harju maakond | 15 | 04KV | 2025-06-12 | päike, aku
Kivilossi kinnistu, päikeseelektrijaam | Nüpli küla Otepää vald Valga maakond | 30 | 04KV | 2024-06-04 | päike, aku
mikrotootja | Kunda linn Viru-Nigula vald Lääne-Viru maakond | 11 | 04KV | 2023-04-05 | päike
mikrotootja | Kloogaranna küla Lääne-Harju vald Harju maakond | 15 | 04KV | 2025-02-18 | päike
mikrotootja | Harkujärve küla Harku vald Harju maakond | 10 | 04KV | 2023-04-12 | päike
mikrotootja | Kärdla linn Hiiumaa vald Hiiu maakond | 15 | 04KV | 2021-05-28 | päike
mikrotootja | Vorsti küla Põltsamaa vald Jõgeva maakond | 4.5 | 04KV | 2020-09-09 | päike
mikrotootja | Vaela küla Kiili vald Harju maakond | 6.6 | 04KV | 2023-04-18 | päike
mikrotootja | Rae küla Rae vald Harju maakond | 3.3 | 04KV | 2022-07-31 | päike
mikrotootja | Pulli küla Tori vald Pärnu maakond | 15 | 04KV | 2023-04-28 | päike
mikrotootja | Orissaare alevik Saaremaa vald Saare maakond | 15 | 04KV | 2020-08-25 | päike
mikrotootja | Loosu küla Võru vald Võru maakond | 12 | 04KV | 2020-12-23 | päike
Kauplus ja ladu | Nõmme linnaosa Tallinn Harju maakond | 50 | 04KV | 2022-02-18 | päike
mikrotootja | Pirita linnaosa Tallinn Harju maakond | 10 | 04KV | 2022-07-16 | päike
mikrotootja | Vääna-Jõesuu küla Harku vald Harju maakond | 8.8 | 04KV | 2021-06-09 | päike
päikeseelektrijaam | Äriküla Mulgi vald Viljandi maakond | 200 | 04KV | 2023-08-07 | päike
Kovata päikeseelektrijaam | Kaagvere küla Kanepi vald Põlva maakond | 200 | 04KV | 2024-07-31 | päike
talu | Sultsi küla Viljandi vald Viljandi maakond | 17 | 04KV | 2020-04-02 | päike
mikrotootja | Jämejala küla Viljandi vald Viljandi maakond | 10 | 04KV | 2020-09-05 | päike
mikrotootja | Laane küla Kambja vald Tartu maakond | 7.5 | 04KV | 2018-06-01 | päike
mikrotootja | Pirita linnaosa Tallinn Harju maakond | 7 | 04KV | 2016-09-13 | päike
mikrotootja | Paikuse alev Pärnu linn Pärnu maakond | 15 | 04KV | 2023-08-09 | päike
mikrotootja | Elva linn Elva vald Tartu maakond | 6.6 | 04KV | 2021-10-16 | päike
mikrotootja | Raadi alev Tartu vald Tartu maakond | 15 | 04KV | 2021-07-13 | päike
mikrotootja | Haabersti linnaosa Tallinn Harju maakond | 8 | 04KV | 2020-12-30 | päike
mikrotootja | Haabersti linnaosa Tallinn Harju maakond | 8 | 04KV | 2020-12-30 | päike
mikrotootja | Nõmme linnaosa Tallinn Harju maakond | 15 | 04KV | 2023-04-20 | päike
nanotootja | Jõgela küla Saaremaa vald Saare maakond | 0.79 | 04KV | 2023-03-22 | nanotootja
mikrotootja | Haabersti linnaosa Tallinn Harju maakond | 8.2 | 04KV | 2020-06-10 | päike
Vastsemõisa veski | Lauküla Otepää vald Valga maakond | 139 | 04KV | 2009-03-18 | Hüdro
Ärihoone | Kuressaare linn Saaremaa vald Saare maakond | 50 | 04KV | 2020-12-28 | päike
Eramu | Soela küla Saaremaa vald Saare maakond | 200 | 04KV | 2018-09-25 | päike
mikrotootja | Kiili alev Kiili vald Harju maakond | 15 | 04KV | 2022-05-13 | päike
nanotootja | Suurupi küla Harku vald Harju maakond | 0.79 | 04KV | 2022-07-18 | nanotootja
Virtuaalne mõõtepunkt Prangli DEJ-st võrku siseneva arvestamiseks" | Idaotsa küla Viimsi vald Harju maakond | 180 | 04KV |  | diisel
mikrotootja | Põltsamaa linn Põltsamaa vald Jõgeva maakond | 15 | 04KV | 2022-09-22 | päike
Vana-Karu PEJ 1 | Kajamaa küla Saku vald Harju maakond | 50 | 04KV | 2025-10-18 | aku
Vana-Karu PEJ 10 | Kajamaa küla Saku vald Harju maakond | 50 | 04KV | 2025-10-18 | aku
Vana-Karu PEJ 11 | Kajamaa küla Saku vald Harju maakond | 50 | 04KV | 2025-10-18 | aku
Vana-Karu PEJ 12 | Kajamaa küla Saku vald Harju maakond | 50 | 04KV | 2025-10-18 | aku
Vana-Karu PEJ 13 | Kajamaa küla Saku vald Harju maakond | 50 | 04KV | 2025-10-18 | aku
Vana-Karu PEJ 14 | Kajamaa küla Saku vald Harju maakond | 50 | 04KV | 2025-10-18 | aku
Vana-Karu PEJ 15 | Kajamaa küla Saku vald Harju maakond | 50 | 04KV | 2025-10-18 | aku
Vana-Karu PEJ 16 | Kajamaa küla Saku vald Harju maakond | 50 | 04KV | 2025-10-18 | aku
Vana-Karu PEJ 17 | Kajamaa küla Saku vald Harju maakond | 50 | 04KV | 2025-10-18 | aku
Vana-Karu PEJ 18 | Kajamaa küla Saku vald Harju maakond | 50 | 04KV | 2025-10-18 | aku
Vana-Karu PEJ 19 | Kajamaa küla Saku vald Harju maakond | 50 | 04KV | 2025-10-18 | aku
Vana-Karu PEJ 2 | Kajamaa küla Saku vald Harju maakond | 50 | 04KV | 2025-10-18 | aku
Vana-Karu PEJ 20 | Kajamaa küla Saku vald Harju maakond | 50 | 04KV | 2025-10-18 | aku
Vana-Karu PEJ 21 | Kajamaa küla Saku vald Harju maakond | 50 | 04KV | 2025-10-18 | aku
Vana-Karu PEJ 22 | Kajamaa küla Saku vald Harju maakond | 50 | 04KV | 2025-10-18 | aku
Vana-Karu PEJ 23 | Kajamaa küla Saku vald Harju maakond | 50 | 04KV | 2025-10-18 | aku
Vana-Karu PEJ 24 | Kajamaa küla Saku vald Harju maakond | 50 | 04KV | 2025-10-18 | aku
Vana-Karu PEJ 25 | Kajamaa küla Saku vald Harju maakond | 50 | 04KV | 2025-10-18 | aku
Vana-Karu PEJ 26 | Kajamaa küla Saku vald Harju maakond | 50 | 04KV | 2025-10-18 | aku
Vana-Karu PEJ 27 | Kajamaa küla Saku vald Harju maakond | 50 | 04KV | 2025-10-18 | aku
Vana-Karu PEJ 28 | Kajamaa küla Saku vald Harju maakond | 50 | 04KV | 2025-10-18 | aku
Vana-Karu PEJ 29 | Kajamaa küla Saku vald Harju maakond | 50 | 04KV | 2025-10-18 | aku
Vana-Karu PEJ 3 | Kajamaa küla Saku vald Harju maakond | 50 | 04KV | 2025-10-18 | aku
Vana-Karu PEJ 30 | Kajamaa küla Saku vald Harju maakond | 50 | 04KV | 2025-10-18 | aku
Vana-Karu PEJ 31 | Kajamaa küla Saku vald Harju maakond | 50 | 04KV | 2025-10-18 | aku
Vana-Karu PEJ 32 | Kajamaa küla Saku vald Harju maakond | 50 | 04KV | 2025-10-18 | aku
Vana-Karu PEJ 33 | Kajamaa küla Saku vald Harju maakond | 50 | 04KV | 2025-10-18 | aku
Vana-Karu PEJ 34 | Kajamaa küla Saku vald Harju maakond | 50 | 04KV | 2025-10-18 | aku
Vana-Karu PEJ 35 | Kajamaa küla Saku vald Harju maakond | 50 | 04KV | 2025-10-18 | aku
Vana-Karu PEJ 36 | Kajamaa küla Saku vald Harju maakond | 50 | 04KV | 2025-10-18 | aku
Vana-Karu PEJ 37 | Kajamaa küla Saku vald Harju maakond | 50 | 04KV | 2025-10-18 | aku
Vana-Karu PEJ 38 | Kajamaa küla Saku vald Harju maakond | 50 | 04KV | 2025-10-18 | aku
Vana-Karu PEJ 39 | Kajamaa küla Saku vald Harju maakond | 50 | 04KV | 2025-10-18 | aku
Vana-Karu PEJ 4 | Kajamaa küla Saku vald Harju maakond | 50 | 04KV | 2025-10-18 | aku
Vana-Karu PEJ 40 | Kajamaa küla Saku vald Harju maakond | 50 | 04KV | 2025-10-18 | aku
Vana-Karu PEJ 5 | Kajamaa küla Saku vald Harju maakond | 50 | 04KV | 2025-10-18 | aku
Vana-Karu PEJ 6 | Kajamaa küla Saku vald Harju maakond | 50 | 04KV | 2025-10-18 | aku
Vana-Karu PEJ 7 | Kajamaa küla Saku vald Harju maakond | 50 | 04KV | 2025-10-18 | aku
Vana-Karu PEJ 8 | Kajamaa küla Saku vald Harju maakond | 50 | 04KV | 2025-10-18 | aku
Vana-Karu PEJ 9 | Kajamaa küla Saku vald Harju maakond | 50 | 04KV | 2025-10-18 | aku
Tootmishoone | Mustamäe linnaosa Tallinn Harju maakond | 50 | 04KV | 2023-07-04 | päike
Büroo, ladu ja töökoda | Nõmme linnaosa Tallinn Harju maakond | 80 | 04KV | 2022-05-21 | päike
Hansu 3 päikeseelektrijaam | Abjaku küla Mulgi vald Viljandi maakond | 50 | 04KV | 2020-07-21 | päike
Kitseherne 4 PEJ | Naelavere küla Peipsiääre vald Tartu maakond | 50 | 04KV | 2020-09-09 | päike
Kitseherne 3 PEJ | Naelavere küla Peipsiääre vald Tartu maakond | 50 | 04KV | 2020-09-09 | päike
päikeseelektrijaam | Obinitsa küla Setomaa vald Võru maakond | 50 | 04KV | 2020-12-10 | päike
hoone | Karste küla Kanepi vald Põlva maakond | 70 | 04KV | 2018-09-27 | päike
päikeseelektrijaam | Karste küla Kanepi vald Põlva maakond | 40 | 04KV | 2020-08-01 | päike
Karste PV | Karste küla Kanepi vald Põlva maakond | 70 | 04KV | 2016-07-07 | päike
päikeseelektrijaam | Orgita küla Märjamaa vald Rapla maakond | 250 | 04KV | 2022-03-30 | päike
päikesejaam Element | Pärnu linn Pärnu linn Pärnu maakond | 50 | 04KV | 2021-06-19 | päike
mikrotootja | Aila küla Saue vald Harju maakond | 12 | 04KV | 2020-12-10 | päike
juhtimiskeskuse-ja büroohoone II sisend | Mustamäe linnaosa Tallinn Harju maakond | 80 | 04KV | 2018-06-12 | päike
juhtimiskeskuse-ja büroohoone I sisend | Mustamäe linnaosa Tallinn Harju maakond | 80 | 04KV | 2018-06-12 | päike
mikrotootja | Rapla linn Rapla vald Rapla maakond | 15 | 04KV | 2022-08-25 | päike
mikrotootja | Rannamõisa küla Harku vald Harju maakond | 10 | 04KV | 2018-12-15 | päike
mikrotootja | Kodila-Metsküla Rapla vald Rapla maakond | 8.8 | 04KV | 2023-08-02 | päike, aku
mikrotootja | Tänassilma küla Saku vald Harju maakond | 15 | 04KV | 2022-06-27 | päike
mikrotootja | Liivamäe küla Jõelähtme vald Harju maakond | 11 | 04KV | 2022-06-17 | päike
Elion 1-Kullese PEJ | Anikatsi küla Viljandi vald Viljandi maakond | 50 | 04KV | 2023-04-02 | päike
Elion-Kullese PEJ | Anikatsi küla Viljandi vald Viljandi maakond | 50 | 04KV | 2023-04-02 | päike
Haaviku 12 PEJ | Kantsi küla Muhu vald Saare maakond | 41.25 | 04KV | 2022-12-02 | päike
Haaviku 17 PEJ | Kantsi küla Muhu vald Saare maakond | 41.25 | 04KV | 2022-12-02 | päike
Haaviku 22 PEJ | Kantsi küla Muhu vald Saare maakond | 41.25 | 04KV | 2022-12-01 | päike
Haaviku 2 PEJ | Kantsi küla Muhu vald Saare maakond | 41.25 | 04KV | 2022-12-02 | päike
Haaviku 7 PEJ | Kantsi küla Muhu vald Saare maakond | 41.25 | 04KV | 2022-12-02 | päike
Vana-Leemeti 2 | Nõmmküla Muhu vald Saare maakond | 40 | 04KV | 2020-12-03 | päike
Elion 1 Aiand PEJ | Vana-Võidu küla Viljandi vald Viljandi maakond | 50 | 04KV | 2021-03-06 | päike
Elion 1 | Vardja küla Viljandi vald Viljandi maakond | 50 | 04KV | 2021-08-05 | päike
Elion2-Kullese PEJ | Anikatsi küla Viljandi vald Viljandi maakond | 50 | 04KV | 2023-04-02 | päike
Elte-Kullese PEJ | Anikatsi küla Viljandi vald Viljandi maakond | 50 | 04KV | 2023-04-02 | päike
Haaviku 13 PEJ | Kantsi küla Muhu vald Saare maakond | 41.25 | 04KV | 2022-12-02 | päike
Haaviku 18 PEJ | Kantsi küla Muhu vald Saare maakond | 41.25 | 04KV | 2022-12-02 | päike
Haaviku 23 PEJ | Kantsi küla Muhu vald Saare maakond | 41.25 | 04KV | 2022-12-01 | päike
Haaviku 3 PEJ | Kantsi küla Muhu vald Saare maakond | 41.25 | 04KV | 2022-12-02 | päike
Haaviku 8 PEJ | Kantsi küla Muhu vald Saare maakond | 41.25 | 04KV | 2022-12-02 | päike
Vana-Leemeti 3 | Nõmmküla Muhu vald Saare maakond | 40 | 04KV | 2020-12-03 | päike
Elion 2 Aiand PEJ | Vana-Võidu küla Viljandi vald Viljandi maakond | 50 | 04KV | 2021-03-06 | päike
Elion 2 | Vardja küla Viljandi vald Viljandi maakond | 50 | 04KV | 2021-08-05 | päike
Elion3-Kullese PEJ | Anikatsi küla Viljandi vald Viljandi maakond | 50 | 04KV | 2023-04-02 | päike
Energiasalv-Kullese PEJ | Anikatsi küla Viljandi vald Viljandi maakond | 50 | 04KV | 2023-04-02 | päike
Haaviku 14 PEJ | Kantsi küla Muhu vald Saare maakond | 41.25 | 04KV | 2022-12-02 | päike
Haaviku 19 PEJ | Kantsi küla Muhu vald Saare maakond | 41.25 | 04KV | 2022-12-01 | päike
Haaviku 24 PEJ | Kantsi küla Muhu vald Saare maakond | 41.25 | 04KV | 2022-12-01 | päike
Haaviku 4 PEJ | Kantsi küla Muhu vald Saare maakond | 41.25 | 04KV | 2022-12-02 | päike
Haaviku 9 PEJ | Kantsi küla Muhu vald Saare maakond | 41.25 | 04KV | 2022-12-02 | päike
Vana-Leemeti 4 | Nõmmküla Muhu vald Saare maakond | 40 | 04KV | 2020-12-03 | päike
Elion 3 | Vardja küla Viljandi vald Viljandi maakond | 50 | 04KV | 2021-08-05 | päike
Elte | Vardja küla Viljandi vald Viljandi maakond | 50 | 04KV | 2021-08-05 | päike
Elion4-Kullese PEJ | Anikatsi küla Viljandi vald Viljandi maakond | 50 | 04KV | 2023-04-02 | päike
Linnuse-Kullese PEJ | Anikatsi küla Viljandi vald Viljandi maakond | 50 | 04KV | 2023-04-02 | päike
Haaviku 10 PEJ | Kantsi küla Muhu vald Saare maakond | 41.25 | 04KV | 2022-12-02 | päike
Haaviku 15 PEJ | Kantsi küla Muhu vald Saare maakond | 41.25 | 04KV | 2022-12-02 | päike
Haaviku 20 PEJ | Kantsi küla Muhu vald Saare maakond | 41.25 | 04KV | 2022-12-01 | päike
Haaviku 5 PEJ | Kantsi küla Muhu vald Saare maakond | 41.25 | 04KV | 2022-12-02 | päike
Haaviku 6 PEJ | Kantsi küla Muhu vald Saare maakond | 41.25 | 04KV | 2022-12-02 | päike
Vana-Leemeti 5 | Nõmmküla Muhu vald Saare maakond | 40 | 04KV | 2020-12-03 | päike
Elion 4 | Vardja küla Viljandi vald Viljandi maakond | 50 | 04KV | 2021-08-05 | päike
RMK Audru kontor | Kihlepa küla Audru vald Pärnu maakond | 27 | 04KV | 2019-06-03 | päike
Laut | Soeva küla Pärnu linn Pärnu maakond | 30 | 04KV | 2021-11-26 | päike
mikrotootja | Idavere küla Haljala vald Lääne-Viru maakond | 6 | 04KV | 2023-03-29 | päike
mikrotootja | Kadjaste küla Põhja-Pärnumaa vald Pärnu maakond | 6 | 04KV | 2023-04-04 | päike
mikrotootja | Kergu küla Põhja-Pärnumaa vald Pärnu maakond | 6 | 04KV | 2023-05-24 | päike
mikrotootja | Kibuna küla Saue vald Harju maakond | 6 | 04KV | 2022-12-02 | päike
mikrotootja | Masa küla Saaremaa vald Saare maakond | 6 | 04KV | 2022-12-28 | päike
mikrotootja | Oru küla Kose vald Harju maakond | 6 | 04KV | 2023-03-28 | päike
mikrotootja | Põhara küla Pärnu linn Pärnu maakond | 6 | 04KV | 2022-11-18 | päike
mikrotootja | Rajaküla Alutaguse vald Ida-Viru maakond | 6 | 04KV | 2023-01-20 | päike
mikrotootja | Suure-Kambja küla Kambja vald Tartu maakond | 6 | 04KV | 2023-04-11 | päike
mikrotootja | Vatsla küla Saue vald Harju maakond | 6 | 04KV | 2023-04-04 | päike
Ladu-tootmishoone | Nõo alevik Nõo vald Tartu maakond | 55 | 04KV | 2025-11-13 | päike
mikrotootja | Tuulna küla Lääne-Harju vald Harju maakond | 15 | 04KV | 2022-05-22 | päike
AUTOKESKUS | Rakvere linn Lääne-Viru maakond | 50 | 04KV | 2020-12-28 | päike
Müügi-hoolduskeskus | Kristiine linnaosa Tallinn Harju maakond | 50 | 6KV | 2020-12-31 | päike
Müügi-hoolduskeskus | Kristiine linnaosa Tallinn Harju maakond | 50 | 6KV | 2020-12-31 | päike
ärihoone II sisend | Lasnamäe linnaosa Tallinn Harju maakond | 50 | 04KV | 2020-12-31 | päike
ärihoone I sisend | Lasnamäe linnaosa Tallinn Harju maakond | 50 | 04KV | 2020-12-31 | päike
mikrotootja | Tapa linn Tapa vald Lääne-Viru maakond | 15 | 04KV | 2025-08-05 | aku
Elamu | Puiatu küla Paide linn Järva maakond | 20 | 04KV | 2020-05-08 | päike
nanotootja | Laheküla Saaremaa vald Saare maakond | 0.79 | 04KV | 2022-06-30 | nanotootja
Eramu | Saikla küla Saaremaa vald Saare maakond | 20 | 04KV | 2016-08-13 | päike
mikrotootja | Pärnu linn Pärnu linn Pärnu maakond | 15 | 04KV | 2023-05-10 | päike
nanotootja | Saue linn Saue vald Harju maakond | 0.79 | 04KV | 2022-02-14 | nanotootja
mikrotootja | Tartu linn Tartu linn Tartu maakond | 15 | 04KV | 2025-08-29 | aku
mikrotootja | Kaimi küla Elva vald Tartu maakond | 15 | 04KV | 2025-11-14 | aku
mikrotootja | Rannaküla Hiiumaa vald Hiiu maakond | 10 | 04KV | 2016-07-08 | päike
nanotootja | Pudisoo küla Kuusalu vald Harju maakond | 0.6 | 04KV | 2022-02-22 | nanotootja
mikrotootja | Laagri alevik Saue vald Harju maakond | 11 | 04KV | 2022-08-30 | päike
mikrotootja | Pirita linnaosa Tallinn Harju maakond | 6 | 04KV | 2020-10-15 | päike
mikrotootja | Kuremaa alevik Jõgeva vald Jõgeva maakond | 15 | 04KV | 2020-05-23 | päike
mikrotootja | Viljandi linn Viljandi maakond | 15 | 04KV | 2020-11-26 | päike
mikrotootja | Haabersti linnaosa Tallinn Harju maakond | 11 | 04KV | 2023-06-03 | päike
mikrotootja | Raadi alev Tartu vald Tartu maakond | 6 | 04KV | 2022-10-22 | päike
mikrotootja | Haabersti linnaosa Tallinn Harju maakond | 15 | 04KV | 2025-05-27 | päike, aku
mikrotootja | Ülenurme alevik Kambja vald Tartu maakond | 12 | 04KV | 2022-05-20 | päike
mikrotootja | Tabasalu alevik Harku vald Harju maakond | 6.6 | 04KV | 2022-11-24 | päike
mikrotootja | Põhja-Tallinna linnaosa Tallinn Harju maakond | 10 | 04KV | 2016-03-31 | päike
mikrotootja | Kiili alev Kiili vald Harju maakond | 4.5 | 04KV | 2021-06-04 | päike
Eramu | Viljandi linn Viljandi maakond | 17 | 04KV | 2020-11-06 | päike
mikrotootja | Tiskre küla Harku vald Harju maakond | 11 | 04KV | 2025-01-24 | aku
mikrotootja | Kärevere küla Tartu vald Tartu maakond | 15 | 04KV | 2022-09-20 | päike
mikrotootja | Viljandi linn Viljandi maakond | 15 | 04KV | 2022-08-23 | päike
mikrotootja | Mustivere küla Viljandi vald Viljandi maakond | 10 | 04KV | 2022-08-16 | päike
mikrotootja | Vansi küla Saue vald Harju maakond | 10 | 04KV | 2022-01-25 | päike
mikrotootja | Elva linn Elva vald Tartu maakond | 15 | 04KV | 2023-06-21 | päike
mikrotootja | Puhja alevik Elva vald Tartu maakond | 15 | 04KV | 2022-07-02 | päike
mikrotootja | Puhja alevik Elva vald Tartu maakond | 15 | 04KV | 2022-10-14 | päike
mikrotootja | Elva linn Elva vald Tartu maakond | 15 | 04KV | 2025-07-02 | päike
Rannu kool | Rannu alevik Elva vald Tartu maakond | 40 | 04KV | 2021-11-05 | päike
mikrotootja | Rõngu alevik Elva vald Tartu maakond | 7 | 04KV | 2023-04-20 | päike
päikeseelektrijaam | Loosu küla Võru vald Võru maakond | 50 | 04KV | 2020-09-29 | päike
nanotootja | Saunametsa küla Saarde vald Pärnu maakond | 0.79 | 04KV | 2025-03-27 | nanotootja
Kontor-laohoone | Paide linn Paide linn Järva maakond | 40 | 04KV | 2020-05-29 | päike
mikrotootja | Vaidasoo küla Rae vald Harju maakond | 15 | 04KV | 2023-05-16 | päike
mikrotootja | Rakvere linn Lääne-Viru maakond | 15 | 04KV | 2023-06-15 | päike
mikrotootja | Kuusalu alevik Kuusalu vald Harju maakond | 5.5 | 04KV | 2021-05-29 | päike
mikrotootja | Roiu alevik Kastre vald Tartu maakond | 10 | 04KV | 2014-03-13 | päike
Kaarma päikesejaam 2 | Ebavere küla Väike-Maarja vald Lääne-Viru maakond | 50 | 04KV | 2020-12-23 | päike
Kaarma päikesejaam 3 | Ebavere küla Väike-Maarja vald Lääne-Viru maakond | 50 | 04KV | 2020-12-23 | päike
Kaarma päikesejaam 4 | Ebavere küla Väike-Maarja vald Lääne-Viru maakond | 50 | 04KV | 2020-12-23 | päike
Kaarma päikesejaam 7 | Ebavere küla Väike-Maarja vald Lääne-Viru maakond | 50 | 04KV | 2020-12-23 | päike
Kaarma päikesejaam 8 | Ebavere küla Väike-Maarja vald Lääne-Viru maakond | 50 | 04KV | 2020-12-23 | päike
mikrotootja | Aruküla Lääneranna vald Pärnu maakond | 15 | 04KV | 2022-11-15 | päike
mikrotootja | Nõo alevik Nõo vald Tartu maakond | 10 | 04KV | 2023-02-01 | päike
mikrotootja | Nõo alevik Nõo vald Tartu maakond | 15 | 04KV | 2022-03-30 | päike
Kontor-töökoda | Õssu küla Kambja vald Tartu maakond | 50 | 04KV | 2020-12-31 | päike
Eramu | Lilu küla Tartu vald Tartu maakond | 20 | 04KV | 2020-09-03 | päike
Kauplus | Põhja-Tallinna linnaosa Tallinn Harju maakond | 33 | 04KV | 2023-06-05 | päike
mikrotootja | Koppelmaa küla Saue vald Harju maakond | 10 | 04KV | 2017-12-15 | päike
Keila-Joa HEJ | Keila-Joa alevik Lääne-Harju vald Harju maakond | 376 | 04KV |  | Hüdro
Laaskõrve päikeseelektrijaam | Kohtla küla Toila vald Ida-Viru maakond | 512.5 | 04KV | 2019-04-22 | päike
Klibuloo päikesepark 1 | Paldiski linn Lääne-Harju vald Harju maakond | 50 | 04KV | 2022-01-08 | päike
päikesepark 10 | Paldiski linn Lääne-Harju vald Harju maakond | 50 | 04KV | 2022-01-09 | päike
päikesepark 11 | Paldiski linn Lääne-Harju vald Harju maakond | 50 | 04KV | 2022-01-09 | päike
päikesepark 12 | Paldiski linn Lääne-Harju vald Harju maakond | 50 | 04KV | 2022-01-09 | päike
päikesepark 13 | Paldiski linn Lääne-Harju vald Harju maakond | 50 | 04KV | 2022-01-09 | päike
päikesepark 14 | Paldiski linn Lääne-Harju vald Harju maakond | 50 | 04KV | 2022-01-12 | päike
päikesepark 15 | Paldiski linn Lääne-Harju vald Harju maakond | 50 | 04KV | 2022-01-13 | päike
päikesepark 16 | Paldiski linn Lääne-Harju vald Harju maakond | 50 | 04KV | 2022-01-13 | päike
päikesepark 17 | Paldiski linn Lääne-Harju vald Harju maakond | 50 | 04KV | 2022-01-13 | päike
päikesepark 18 | Paldiski linn Lääne-Harju vald Harju maakond | 50 | 04KV | 2022-01-13 | päike
päikesepark 19 | Paldiski linn Lääne-Harju vald Harju maakond | 50 | 04KV | 2022-01-13 | päike
päikesepark 2 | Paldiski linn Lääne-Harju vald Harju maakond | 50 | 04KV | 2022-01-08 | päike
päikesepark 20 | Paldiski linn Lääne-Harju vald Harju maakond | 50 | 04KV | 2022-01-13 | päike
päikesepark 21 | Paldiski linn Lääne-Harju vald Harju maakond | 50 | 04KV | 2022-01-13 | päike
päikesepark 22 | Paldiski linn Lääne-Harju vald Harju maakond | 50 | 04KV | 2022-01-13 | päike
päikesepark 23 | Paldiski linn Lääne-Harju vald Harju maakond | 50 | 04KV | 2022-01-13 | päike
päikesepark 24 | Paldiski linn Lääne-Harju vald Harju maakond | 50 | 04KV | 2022-01-13 | päike
päikesepark 25 | Paldiski linn Lääne-Harju vald Harju maakond | 50 | 04KV | 2022-01-13 | päike
päikesepark 26 | Paldiski linn Lääne-Harju vald Harju maakond | 50 | 04KV | 2022-01-13 | päike
päikesepark 27 | Paldiski linn Lääne-Harju vald Harju maakond | 50 | 04KV | 2022-01-13 | päike
päikesepark 28 | Paldiski linn Lääne-Harju vald Harju maakond | 50 | 04KV | 2022-01-13 | päike
päikesepark 29 | Paldiski linn Lääne-Harju vald Harju maakond | 50 | 04KV | 2022-01-13 | päike
päikesepark 3 | Paldiski linn Lääne-Harju vald Harju maakond | 50 | 04KV | 2022-01-08 | päike
päikesepark 30 | Paldiski linn Lääne-Harju vald Harju maakond | 50 | 04KV | 2022-01-13 | päike
päikesepark 31 | Paldiski linn Lääne-Harju vald Harju maakond | 50 | 04KV | 2022-01-13 | päike
päikesepark 32 | Paldiski linn Lääne-Harju vald Harju maakond | 50 | 04KV | 2022-01-13 | päike
päikesepark 33 | Paldiski linn Lääne-Harju vald Harju maakond | 50 | 04KV | 2022-01-13 | päike
päikesepark 34 | Paldiski linn Lääne-Harju vald Harju maakond | 50 | 04KV | 2022-01-13 | päike
päikesepark 35 | Paldiski linn Lääne-Harju vald Harju maakond | 50 | 04KV | 2022-01-13 | päike
päikesepark 36 | Paldiski linn Lääne-Harju vald Harju maakond | 50 | 04KV | 2022-01-11 | päike
päikesepark 37 | Paldiski linn Lääne-Harju vald Harju maakond | 50 | 04KV | 2022-01-11 | päike
päikesepark 38 | Paldiski linn Lääne-Harju vald Harju maakond | 50 | 04KV | 2022-01-11 | päike
päikesepark 39 | Paldiski linn Lääne-Harju vald Harju maakond | 50 | 04KV | 2022-01-11 | päike
päikesepark 4 | Paldiski linn Lääne-Harju vald Harju maakond | 50 | 04KV | 2022-01-08 | päike
päikesepark 40 | Paldiski linn Lääne-Harju vald Harju maakond | 50 | 04KV | 2022-01-09 | päike
päikesepark 41 | Paldiski linn Lääne-Harju vald Harju maakond | 50 | 04KV | 2022-01-09 | päike
päikesepark 42 | Paldiski linn Lääne-Harju vald Harju maakond | 50 | 04KV | 2022-01-09 | päike
päikesepark 43 | Paldiski linn Lääne-Harju vald Harju maakond | 50 | 04KV | 2022-01-09 | päike
päikesepark 44 | Paldiski linn Lääne-Harju vald Harju maakond | 50 | 04KV | 2022-01-09 | päike
päikesepark 45 | Paldiski linn Lääne-Harju vald Harju maakond | 50 | 04KV | 2022-01-09 | päike
päikesepark 46 | Paldiski linn Lääne-Harju vald Harju maakond | 50 | 04KV | 2022-01-09 | päike
päikesepark 47 | Paldiski linn Lääne-Harju vald Harju maakond | 50 | 04KV | 2022-01-09 | päike
päikesepark 48 | Paldiski linn Lääne-Harju vald Harju maakond | 50 | 04KV | 2022-01-09 | päike
päikesepark 49 | Paldiski linn Lääne-Harju vald Harju maakond | 50 | 04KV | 2022-01-09 | päike
päikesepark 5 | Paldiski linn Lääne-Harju vald Harju maakond | 50 | 04KV | 2022-01-08 | päike
päikesepark 50 | Paldiski linn Lääne-Harju vald Harju maakond | 50 | 04KV | 2022-01-09 | päike
päikesepark 51 | Paldiski linn Lääne-Harju vald Harju maakond | 50 | 04KV | 2022-01-09 | päike
päikesepark 52 | Paldiski linn Lääne-Harju vald Harju maakond | 50 | 04KV | 2022-01-09 | päike
päikesepark 53 | Paldiski linn Lääne-Harju vald Harju maakond | 50 | 04KV | 2022-01-09 | päike
päikesepark 54 | Paldiski linn Lääne-Harju vald Harju maakond | 50 | 04KV | 2022-01-09 | päike
päikesepark 55 | Paldiski linn Lääne-Harju vald Harju maakond | 50 | 04KV | 2022-01-12 | päike
päikesepark 56 | Paldiski linn Lääne-Harju vald Harju maakond | 50 | 04KV | 2022-01-12 | päike
päikesepark 57 | Paldiski linn Lääne-Harju vald Harju maakond | 50 | 04KV | 2022-01-12 | päike
päikesepark 58 | Paldiski linn Lääne-Harju vald Harju maakond | 50 | 04KV | 2022-01-12 | päike
päikesepark 59 | Paldiski linn Lääne-Harju vald Harju maakond | 50 | 04KV | 2022-01-12 | päike
päikesepark 6 | Paldiski linn Lääne-Harju vald Harju maakond | 50 | 04KV | 2022-01-09 | päike
päikesepark 60 | Paldiski linn Lääne-Harju vald Harju maakond | 50 | 04KV | 2022-01-12 | päike
päikesepark 61 | Paldiski linn Lääne-Harju vald Harju maakond | 50 | 04KV | 2022-01-12 | päike
päikesepark 62 | Paldiski linn Lääne-Harju vald Harju maakond | 50 | 04KV | 2022-01-12 | päike
päikesepark 63 | Paldiski linn Lääne-Harju vald Harju maakond | 50 | 04KV | 2022-01-12 | päike
päikesepark 64 | Paldiski linn Lääne-Harju vald Harju maakond | 50 | 04KV | 2022-01-12 | päike
päikesepark 65 | Paldiski linn Lääne-Harju vald Harju maakond | 50 | 04KV | 2022-01-12 | päike
päikesepark 66 | Paldiski linn Lääne-Harju vald Harju maakond | 50 | 04KV | 2022-01-12 | päike
päikesepark 67 | Paldiski linn Lääne-Harju vald Harju maakond | 50 | 04KV | 2022-01-12 | päike
päikesepark 68 | Paldiski linn Lääne-Harju vald Harju maakond | 50 | 04KV | 2022-01-12 | päike
päikesepark 69 | Paldiski linn Lääne-Harju vald Harju maakond | 50 | 04KV | 2022-01-12 | päike
päikesepark 7 | Paldiski linn Lääne-Harju vald Harju maakond | 50 | 04KV | 2022-01-09 | päike
Klibuloo päikesepark 70 | Paldiski linn Lääne-Harju vald Harju maakond | 50 | 04KV | 2022-01-09 | päike
Klibuloo päikesepark 71 | Paldiski linn Lääne-Harju vald Harju maakond | 50 | 04KV | 2022-01-10 | päike
Klibuloo päikesepark 72 | Paldiski linn Lääne-Harju vald Harju maakond | 50 | 04KV | 2022-01-10 | päike
Klibuloo päikesepark 73 | Paldiski linn Lääne-Harju vald Harju maakond | 50 | 04KV | 2022-01-10 | päike
Klibuloo päikesepark 74 | Paldiski linn Lääne-Harju vald Harju maakond | 50 | 04KV | 2022-01-10 | päike
Klibuloo päikesepark 75 | Paldiski linn Lääne-Harju vald Harju maakond | 50 | 04KV | 2022-01-10 | päike
Klibuloo päikesepark 76 | Paldiski linn Lääne-Harju vald Harju maakond | 50 | 04KV | 2022-01-10 | päike
Klibuloo päikesepark 77 | Paldiski linn Lääne-Harju vald Harju maakond | 50 | 04KV | 2022-01-10 | päike
Klibuloo päikesepark 78 | Paldiski linn Lääne-Harju vald Harju maakond | 50 | 04KV | 2022-01-10 | päike
Klibuloo päikesepark 79 | Paldiski linn Lääne-Harju vald Harju maakond | 50 | 04KV | 2022-01-10 | päike
päikesepark 8 | Paldiski linn Lääne-Harju vald Harju maakond | 50 | 04KV | 2022-01-09 | päike
Klibuloo päikesepark 80 | Paldiski linn Lääne-Harju vald Harju maakond | 50 | 04KV | 2022-01-10 | päike
Klibuloo päikesepark 81 | Paldiski linn Lääne-Harju vald Harju maakond | 50 | 04KV | 2022-01-10 | päike
Klibuloo päikesepark 82 | Paldiski linn Lääne-Harju vald Harju maakond | 50 | 04KV | 2022-01-10 | päike
Klibuloo päikesepark 83 | Paldiski linn Lääne-Harju vald Harju maakond | 50 | 04KV | 2022-01-10 | päike
Klibuloo päikesepark 84 | Paldiski linn Lääne-Harju vald Harju maakond | 50 | 04KV | 2022-01-10 | päike
päikesepark 9 | Paldiski linn Lääne-Harju vald Harju maakond | 50 | 04KV | 2022-01-09 | päike
Sadama tn 55 päikeseelektrijaam | Paldiski linn Lääne-Harju vald Harju maakond | 810 | 04KV | 2019-05-11 | päike
akupank | Ruhnu küla Ruhnu vald Saare maakond | 180 | 04KV | 2018-07-31 | aku
Ringsu DEJ | Ruhnu küla Ruhnu vald Saare maakond | 160 | 04KV |  | diisel
Ruhnu päikeseelektrijaam | Ruhnu küla Ruhnu vald Saare maakond | 150 | 04KV | 2018-06-27 | päike
Ruhnu päikesepark | Ruhnu küla Ruhnu vald Saare maakond | 50 | 04KV | 2021-03-15 | päike
Ruhnu Tuuleelektrijaam | Ruhnu küla Ruhnu vald Saare maakond | 50 | 10.0 | 2019-01-01 | tuul
Eesti Elektrijaama 6kV jaotla sekts.2RB, lahter 280, fiider F602 | Auvere Vaivara vald IDA-VIRUMAA | 0 | 6KV |  | põlevkivi
Alutaguse alajaam, C1T 6 kV I sekts. F-604, Estonia I päikesepark | Väike-Pungerja küla Mäetaguse vald Ida-Viru maakond | 2750 | 6KV | 2023-10-20 | päike
Alutaguse alajaam, C2T 6 kV II sekts. F-636, Estonia I päikesepark | Väike-Pungerja küla Mäetaguse vald Ida-Viru maakond | 0 | 6KV | 2023-10-20 | päike
Ojaküla tuulepark - Särtsu 2,3 MW | Kunda LÄÄNE-VIRUMAA | 2300 | 6KV | 2018-08-10 | tuul
Ojaküla tuulepark - Propelleri 2,3 MW | Kunda Lääne-Viru maakond | 2300 | 6KV | 2018-08-10 | tuul
Ojaküla tuulepark - Sirtsu 2,3 MW | Kunda Lääne-Viru maakond | 2300 | 6KV | 2018-08-10 | tuul
Tuulegeneraatorid | Virtsu alevik Lääneranna vald Pärnu maakond | 1200 | 10KV |  | tuul
Virtsu TEJ | Virtsu alevik Lääneranna vald Pärnu maakond | 1400 | 10KV | 2002-10-11 | tuul
mikrotootja | Luua küla Jõgeva vald Jõgeva maakond | 10 | 04KV | 2023-08-02 | päike
Pääsküla biogaasi elektrijaam | Tallinn Harju maakond | 836 | 6KV |  | jäätmed
Hüdroelektrijaam | Jõgeva alevik Jõgeva vald Jõgeva maakond | 77 | 04KV | 2007-07-01 | Hüdro
Sooglepõllu 3 PEJ | Ala küla Tõrva vald Valga maakond | 50 | 04KV | 2021-11-10 | päike
Sooglepõllu 1 PEJ | Ala küla Tõrva vald Valga maakond | 50 | 04KV | 2021-11-10 | päike
Sooglepõllu 2 PEJ | Ala küla Tõrva vald Valga maakond | 50 | 04KV | 2021-11-10 | päike
Käremetsa 1 PEJ | Karjatnurme küla Tõrva vald Valga maakond | 50 | 04KV | 2021-11-10 | päike
Käremetsa 2 PEJ | Karjatnurme küla Tõrva vald Valga maakond | 50 | 04KV | 2021-11-10 | päike
Käremetsa 3 PEJ | Karjatnurme küla Tõrva vald Valga maakond | 50 | 04KV | 2021-11-10 | päike
Käremetsa 4 PEJ | Karjatnurme küla Tõrva vald Valga maakond | 50 | 04KV | 2021-11-10 | päike
Seplapõllu PEJ2 | Patküla Tõrva vald Valga maakond | 50 | 04KV | 2021-11-10 | päike
Seplapõllu 3 PEJ | Patküla Tõrva vald Valga maakond | 50 | 04KV | 2021-11-10 | päike
Seplapõllu 4 PEJ | Patküla Tõrva vald Valga maakond | 50 | 04KV | 2021-11-10 | päike
Seplapõllu 1 PEJ | Patküla Tõrva vald Valga maakond | 50 | 04KV | 2021-11-10 | päike
Kassiaasa 1 PEJ | Pori küla Tõrva vald Valga maakond | 50 | 04KV | 2021-11-04 | päike
Kassiaasa 2 PEJ | Pori küla Tõrva vald Valga maakond | 50 | 04KV | 2021-11-04 | päike
Kassiaasa 3 PEJ | Pori küla Tõrva vald Valga maakond | 50 | 04KV | 2021-11-04 | päike
Kassiaasa 4 PEJ | Pori küla Tõrva vald Valga maakond | 50 | 04KV | 2021-11-04 | päike
Koolimaja 1 PEJ | Pori küla Tõrva vald Valga maakond | 50 | 04KV | 2021-11-04 | päike
Koolimaja 2 PEJ | Pori küla Tõrva vald Valga maakond | 50 | 04KV | 2021-11-04 | päike
Koolimaja 3 PEJ | Pori küla Tõrva vald Valga maakond | 50 | 04KV | 2021-11-04 | päike
Koolimaja 4 PEJ | Pori küla Tõrva vald Valga maakond | 50 | 04KV | 2021-11-04 | päike
Sooglepõllu 4 PEJ | Taagepera küla Tõrva vald Valga maakond | 50 | 04KV | 2021-11-10 | päike
Karisaare 1 PEJ | Uralaane küla Tõrva vald Valga maakond | 50 | 04KV | 2021-11-10 | päike
Karisaare 2 PEJ | Uralaane küla Tõrva vald Valga maakond | 50 | 04KV | 2021-11-10 | päike
päikeseelektrijaam | Leevijõe küla Põlva vald Põlva maakond | 50 | 04KV | 2020-12-02 | päike
Muru-Liisu 10 | Muru küla Rakvere vald Lääne-Viru maakond | 50 | 04KV | 2021-06-19 | päike
Muru-Liisu 11 | Muru küla Rakvere vald Lääne-Viru maakond | 50 | 04KV | 2021-06-19 | päike
Muru-Liisu 12 | Muru küla Rakvere vald Lääne-Viru maakond | 50 | 04KV | 2021-06-19 | päike
Muru-Liisu 29 | Muru küla Rakvere vald Lääne-Viru maakond | 50 | 04KV | 2021-06-22 | päike
Muru-Liisu 30 | Muru küla Rakvere vald Lääne-Viru maakond | 50 | 04KV | 2021-06-22 | päike
Muru-Liisu 32 | Muru küla Rakvere vald Lääne-Viru maakond | 50 | 04KV | 2021-06-22 | päike
Muru-Liisu 33 | Muru küla Rakvere vald Lääne-Viru maakond | 50 | 04KV | 2021-06-22 | päike
Muru-Liisu 36 | Muru küla Rakvere vald Lääne-Viru maakond | 50 | 04KV | 2021-06-22 | päike
Muru-Liisu 37 | Muru küla Rakvere vald Lääne-Viru maakond | 50 | 04KV | 2021-06-22 | päike
Muru-Liisu 40 | Muru küla Rakvere vald Lääne-Viru maakond | 50 | 04KV | 2021-06-22 | päike
Muru-Liisu 41 | Muru küla Rakvere vald Lääne-Viru maakond | 50 | 04KV | 2021-06-21 | päike
Muru-Liisu 42 | Muru küla Rakvere vald Lääne-Viru maakond | 50 | 04KV | 2021-06-21 | päike
Muru-Liisu 43 | Muru küla Rakvere vald Lääne-Viru maakond | 50 | 04KV | 2021-06-21 | päike
Muru-Liisu 44 | Muru küla Rakvere vald Lääne-Viru maakond | 50 | 04KV | 2021-06-21 | päike
Muru-Liisu 6 | Muru küla Rakvere vald Lääne-Viru maakond | 50 | 04KV | 2021-06-19 | päike
Hulja farm 1 | Tirbiku küla Kadrina vald Lääne-Viru maakond | 50 | 04KV | 2020-08-28 | päike
Hulja farm 2 | Tirbiku küla Kadrina vald Lääne-Viru maakond | 50 | 04KV | 2020-08-28 | päike
Hulja farm 4 | Tirbiku küla Kadrina vald Lääne-Viru maakond | 50 | 04KV | 2020-08-28 | päike
tööstushoone | Lemmetsa küla Audru vald Pärnu maakond | 50 | 10KV | 2020-12-31 | päike
Kaubanduskeskus | Lasnamäe linnaosa Tallinn Harju maakond | 50 | 10KV | 2020-12-13 | päike
Tööstushoone | Lasnamäe linnaosa Tallinn Harju maakond | 50 | 10KV | 2020-12-31 | päike
Tootmishoone | Lasnamäe linnaosa Tallinn Harju maakond | 180 | 04KV | 2019-04-13 | päike
Kaubanduskeskus II sektsioon | Tartu linn Tartu linn Tartu maakond | 50 | 10KV | 2021-01-07 | päike
Kaubanduskeskus, I sektsioon | Tartu linn Tartu linn Tartu maakond | 50 | 10KV | 2021-01-07 | päike
Ärihoone | Tiskre küla Harku vald Harju maakond | 50 | 10KV | 2021-02-12 | päike
mikrotootja | Mälivere küla Kohila vald Rapla maakond | 10 | 04KV | 2023-04-25 | päike
Kurenurme päikeseelektrijaam | Keema küla Võru vald Võru maakond | 62.5 | 04KV | 2015-03-07 | päike
mikrotootja | Luige alevik Kiili vald Harju maakond | 8 | 04KV | 2024-05-08 | päike
mikrotootja | Tartu linn Tartu linn Tartu maakond | 6 | 04KV | 2022-07-19 | päike
mikrotootja | Oitme küla Saaremaa vald Saare maakond | 15 | 04KV | 2025-09-18 | päike
mikrotootja | Ülejõe küla Anija vald Harju maakond | 13.2 | 04KV | 2025-12-16 | aku
mikrotootja | Alliku küla Saue vald Harju maakond | 6 | 04KV | 2023-04-11 | päike
mikrotootja | Haabersti linnaosa Tallinn Harju maakond | 15 | 04KV | 2025-10-04 | päike, aku
mikrotootja | Tõusi küla Lääneranna vald Pärnu maakond | 10 | 04KV | 2020-12-30 | päike
Tööstushoone | Lilli küla Anija vald Harju maakond | 40 | 04KV | 2020-12-31 | päike
mikrotootja | Röa küla Türi vald Järva maakond | 10 | 04KV | 2025-02-22 | aku
mikrotootja | Rangu küla Märjamaa vald Rapla maakond | 10 | 04KV | 2020-12-09 | päike
mikrotootja | Vorbuse küla Tartu linn Tartu maakond | 10 | 04KV | 2022-01-27 | päike
nanotootja | Kokaviidika küla Viljandi vald Viljandi maakond | 0.79 | 04KV | 2022-11-23 | nanotootja
mikrotootja | Vanamõisa küla Saue vald Harju maakond | 11 | 04KV | 2021-11-27 | päike
mikrotootja | Käsmu küla Haljala vald Lääne-Viru maakond | 6 | 04KV | 2022-09-02 | päike
mikrotootja | Paide linn Paide linn Järva maakond | 10 | 04KV | 2019-05-30 | päike
mikrotootja | Põltsamaa linn Põltsamaa vald Jõgeva maakond | 7 | 04KV | 2023-06-15 | päike
mikrotootja | Keila linn Harju maakond | 7.5 | 04KV | 2023-04-19 | päike
mikrotootja | Kristiine linnaosa Tallinn Harju maakond | 10 | 04KV | 2022-03-14 | päike
mikrotootja | Kanavere küla Kose vald Harju maakond | 15 | 04KV | 2022-10-16 | päike
mikrotootja | Jõhvi linn Jõhvi vald Ida-Viru maakond | 10 | 04KV | 2023-08-30 | päike
mikrotootja | Keila linn Harju maakond | 7.5 | 04KV | 2022-12-20 | päike
mikrotootja | Kersalu küla Lääne-Harju vald Harju maakond | 12 | 04KV | 2022-06-02 | päike
Aarnamäe PEJ 3 | Käesalu küla Lääne-Harju vald Harju maakond | 50 | 04KV | 2022-08-15 | päike
Luha PEJ 3 | Käesalu küla Lääne-Harju vald Harju maakond | 50 | 04KV | 2022-08-14 | päike
mikrotootja | Pärnu linn Pärnu linn Pärnu maakond | 11 | 04KV | 2025-08-05 | päike, aku
mikrotootja | Kesklinna linnaosa Tallinn Harju maakond | 10 | 04KV | 2025-02-28 | päike, aku
mikrotootja | Järveküla Rae vald Harju maakond | 10 | 04KV | 2020-03-27 | päike
mikrotootja | Tartu linn Tartu linn Tartu maakond | 9.9 | 04KV | 2025-08-19 | päike
mikrotootja | Pirita linnaosa Tallinn Harju maakond | 8.8 | 04KV | 2023-12-07 | päike
mikrotootja | Manniva küla Jõelähtme vald Harju maakond | 10 | 04KV | 2022-12-20 | päike
Ärihoone I | Põhja-Tallinna linnaosa Tallinn Harju maakond | 60 | 6KV | 2023-09-12 | päike
Ärihoone II | Põhja-Tallinna linnaosa Tallinn Harju maakond | 60 | 6KV | 2023-09-12 | päike
Elektrihaldjas | Nõmme linnaosa Tallinn Harju maakond | 356 | 6KV | 2011-11-17 | maagaas
mikrotootja | Paikuse alev Pärnu linn Pärnu maakond | 6 | 04KV | 2020-10-23 | päike
päikeseelektrijaam | Kalliküla Valga vald Valga maakond | 50 | 04KV | 2021-02-06 | päike
päikeseelektrijaam | Laurimäe küla Rõuge vald Võru maakond | 50 | 04KV | 2020-12-30 | päike
päikeseelektrijaam | Laurimäe küla Rõuge vald Võru maakond | 50 | 04KV | 2020-12-30 | päike
päikeseelektrijaam | Laurimäe küla Rõuge vald Võru maakond | 50 | 04KV | 2020-12-30 | päike
päikeseelektrijaam | Laurimäe küla Rõuge vald Võru maakond | 50 | 04KV | 2020-12-30 | päike
päikeseelektrijaam | Soolätte küla Rõuge vald Võru maakond | 30 | 04KV | 2020-12-16 | päike
mikrotootja | Kohila alev Kohila vald Rapla maakond | 3 | 04KV | 2020-09-30 | päike
Köönbergi tootmisbaas Pae kinnistu | Röa küla Rapla vald Rapla maakond | 50 | 04KV | 2020-12-22 | päike
mikrotootja | Kaatsi küla Kambja vald Tartu maakond | 12 | 04KV | 2023-06-17 | päike
mikrotootja | Tammiste küla Tori vald Pärnu maakond | 15 | 04KV | 2023-08-17 | päike
mikrotootja | Liigvalla küla Väike-Maarja vald Lääne-Viru maakond | 13.3 | 04KV | 2014-05-09 | päike
mikrotootja | Alasoo küla Peipsiääre vald Tartu maakond | 15 | 04KV | 2023-04-19 | päike
mikrotootja | Alasoo küla Peipsiääre vald Tartu maakond | 15 | 04KV | 2022-08-05 | päike
mikrotootja | Ereste küla Mulgi vald Viljandi maakond | 15 | 04KV | 2020-12-16 | päike
mikrotootja | Saku alevik Saku vald Harju maakond | 6 | 04KV | 2020-06-02 | päike
mikrotootja | Nõmme linnaosa Tallinn Harju maakond | 8.2 | 04KV | 2021-05-13 | päike
mikrotootja | Möllatsi küla Tartu vald Tartu maakond | 15 | 04KV | 2021-09-10 | päike
mikrotootja | Lasnamäe linnaosa Tallinn Harju maakond | 9 | 04KV | 2023-09-27 | päike
mikrotootja | Nõmme linnaosa Tallinn Harju maakond | 10 | 04KV | 2022-12-13 | päike
nanotootja | Misso alevik Rõuge vald Võru maakond | 0.75 | 04KV | 2021-11-19 | nanotootja
mikrotootja | Heinasoo küla Võru vald Võru maakond | 3 | 04KV | 2023-07-21 | päike
mikrotootja | Sompa küla Jõhvi vald Ida-Viru maakond | 15 | 04KV | 2025-02-13 | aku
mikrotootja | Laagri alevik Saue vald Harju maakond | 15 | 04KV | 2023-01-05 | päike
mikrotootja | Sausti küla Kiili vald Harju maakond | 15 | 04KV | 2023-03-21 | päike
mikrotootja | Tiskre küla Harku vald Harju maakond | 15 | 04KV | 2025-12-17 | aku
mikrotootja | Heinasoo küla Võru vald Võru maakond | 3 | 04KV | 2023-07-21 | päike
mikrotootja | Nõmme linnaosa Tallinn Harju maakond | 5.5 | 04KV | 2023-07-08 | päike
mikrotootja | Illurma küla Lääne-Harju vald Harju maakond | 6 | 04KV | 2020-02-22 | päike
mikrotootja | Matjama küla Peipsiääre vald Tartu maakond | 15 | 04KV | 2025-10-31 | aku
Roigulauda päikeseelektrijaam | Murru küla Tori vald Pärnu maakond | 200 | 04KV | 2023-02-03 | päike
Lepiste | Murru küla Tori vald Pärnu maakond | 50 | 04KV | 2020-12-29 | päike
farm | Murru küla Tori vald Pärnu maakond | 50 | 04KV | 2020-12-29 | päike
Postipõllu | Suigu küla Tori vald Pärnu maakond | 50 | 04KV | 2020-12-21 | päike
mikrotootja | Lemsi küla Kihnu vald Pärnu maakond | 15 | 04KV | 2023-06-28 | päike
mikrotootja | Veske küla Saaremaa vald Saare maakond | 8 | 04KV | 2024-11-16 | päike
mikrotootja | Sindi linn Tori vald Pärnu maakond | 10 | 04KV | 2017-07-22 | päike
mikrotootja | Roodi küla Põhja-Pärnumaa vald Pärnu maakond | 15 | 04KV | 2020-10-31 | päike
nanotootja | Roodi küla Põhja-Pärnumaa vald Pärnu maakond | 0.79 | 04KV | 2025-12-02 | nanotootja
Hoone I sisend | Haabersti linnaosa Tallinn Harju maakond | 80 | 04KV | 2025-10-31 | päike, aku
mikrotootja | Kivilõppe küla Viljandi vald Viljandi maakond | 12 | 04KV | 2020-09-11 | päike
mikrotootja | Pahuvere küla Viljandi vald Viljandi maakond | 15 | 04KV | 2020-10-15 | päike
mikrotootja | Käesalu küla Lääne-Harju vald Harju maakond | 15 | 04KV | 2022-03-30 | päike
Ojakalda talu päikeseelektrijaam | Vasara küla Viljandi vald Viljandi maakond | 33 | 04KV | 2022-09-13 | päike
Tööstushoone, päikeseelektrijaam | Liivamäe küla Jõelähtme vald Harju maakond | 45 | 04KV | 2024-05-07 | päike
mikrotootja | Uuesalu küla Rae vald Harju maakond | 1.8 | 04KV | 2019-10-15 | päike
mikrotootja | Väätsa alevik Türi vald Järva maakond | 15 | 04KV | 2020-01-30 | päike
mikrotootja | Leevre küla Märjamaa vald Rapla maakond | 2.64 | 04KV | 2014-09-06 | päike
mikrotootja | Lagedi alevik Rae vald Harju maakond | 12 | 04KV | 2023-08-09 | päike
mikrotootja | Rapla linn Rapla vald Rapla maakond | 15 | 04KV | 2020-12-23 | päike
mikrotootja | Nüri küla Lüganuse vald Ida-Viru maakond | 10 | 04KV | 2023-12-28 | päike
mikrotootja | Hausma küla Hiiumaa vald Hiiu maakond | 10 | 04KV | 2024-03-27 | päike
mikrotootja | Pirita linnaosa Tallinn Harju maakond | 3.68 | 04KV | 2025-11-14 | päike, aku
tootmishoone akupank | Patika küla Tapa vald Lääne-Viru maakond | 100 | 04KV | 2025-12-06 | aku
mikrotootja | Sõrve küla Harku vald Harju maakond | 10 | 04KV | 2023-05-09 | päike
mikrotootja | Haabersti linnaosa Tallinn Harju maakond | 8.5 | 04KV | 2021-07-06 | päike
mikrotootja | Paekna küla Kiili vald Harju maakond | 3 | 04KV | 2023-11-18 | päike
mikrotootja | Märjamaa alev Märjamaa vald Rapla maakond | 10 | 04KV | 2022-06-17 | päike
mikrotootja | Otepää linn Otepää vald Valga maakond | 11 | 04KV | 2022-07-28 | päike
mikrotootja | Kangru alevik Kiili vald Harju maakond | 12 | 04KV | 2025-09-05 | aku
mikrotootja | Rahkla küla Rakvere vald Lääne-Viru maakond | 10 | 04KV | 2020-12-15 | päike
Talu | Rahkla küla Rakvere vald Lääne-Viru maakond | 40 | 04KV | 2020-08-05 | päike
mikrotootja | Meedla küla Saaremaa vald Saare maakond | 15 | 04KV | 2022-07-22 | päike
mikrotootja | Rapla linn Rapla vald Rapla maakond | 15 | 04KV | 2023-08-30 | päike
mikrotootja | Järveküla Rae vald Harju maakond | 3.6 | 04KV | 2022-03-03 | päike
Rakvere koostootmisjaam | Rakvere linn Lääne-Viru maakond | 990 | 10KV | 2025-12-30 | aku
Hiiu baas II sektsioon | Nõmme linnaosa Tallinn Harju maakond | 50 | 04KV | 2023-01-24 | päike
Hoone, E-S PEJ2 | Nõmme linnaosa Tallinn Harju maakond | 50 | 04KV | 2023-01-24 | päike
mikrotootja | Jõhvi linn Jõhvi vald Ida-Viru maakond | 10 | 04KV | 2021-04-23 | päike
mikrotootja | Laagri alevik Saue vald Harju maakond | 15 | 04KV | 2022-12-23 | päike, aku
mikrotootja | Nõmme linnaosa Tallinn Harju maakond | 12 | 04KV | 2020-11-12 | päike
mikrotootja | Kolga-Aabla küla Kuusalu vald Harju maakond | 10 | 04KV | 2023-03-09 | päike
mikrotootja | Võru linn Võru maakond | 10 | 04KV | 2025-05-29 | aku
mikrotootja | Kähri küla Põlva vald Põlva maakond | 8.5 | 04KV | 2020-12-29 | päike
mikrotootja | Lõpemetsa küla Rapla vald Rapla maakond | 15 | 04KV | 2023-03-11 | päike
mikrotootja | Vaskjala küla Rae vald Harju maakond | 10 | 04KV | 2023-04-28 | päike
mikrotootja | Metsanurme küla Saku vald Harju maakond | 8.8 | 04KV | 2022-11-22 | päike
Tööstushoone | Keila linn Harju maakond | 60 | 04KV | 2019-06-03 | päike
Autobaas | Kesklinna linnaosa Tallinn Harju maakond | 120 | 04KV | 2019-02-23 | päike
Laod | Kesklinna linnaosa Tallinn Harju maakond | 175 | 04KV | 2016-11-16 | päike
Laod | Kesklinna linnaosa Tallinn Harju maakond | 140 | 04KV | 2023-06-02 | päike
mikrotootja | Mõhküla Põltsamaa vald Jõgeva maakond | 15 | 04KV | 2025-10-10 | aku
Ärihoone | Paide linn Paide linn Järva maakond | 187.2 | 04KV | 2018-06-21 | päike, aku
mikrotootja | Tartu linn Tartu linn Tartu maakond | 6.6 | 04KV | 2025-05-10 | päike
mikrotootja | Saku alevik Saku vald Harju maakond | 14.2 | 04KV | 2016-08-26 | päike
mikrotootja | Eesnurga küla Viljandi vald Viljandi maakond | 15 | 04KV | 2020-11-24 | päike
mikrotootja | Vaela küla Kiili vald Harju maakond | 4 | 04KV | 2023-10-05 | päike
mikrotootja | Pihla küla Hiiumaa vald Hiiu maakond | 8.2 | 04KV | 2020-09-04 | päike
mikrotootja | Turba alevik Saue vald Harju maakond | 8.2 | 04KV | 2020-12-16 | päike
mikrotootja | Jägala küla Jõelähtme vald Harju maakond | 15 | 04KV | 2021-01-28 | päike
mikrotootja | Oru küla Kose vald Harju maakond | 6 | 04KV | 2022-06-20 | päike
Antsla mööblivabrik Kombinaadi a/j fiider 1051 | Antsla linn Antsla vald Võru maakond | 200 | 04KV | 2019-02-05 | päike
Antsla mööblivabrik Kombinaadi a/j fiider 1062 | Antsla linn Antsla vald Võru maakond | 120 | 04KV | 2019-02-05 | päike
Porteco tsehh | Aruküla alevik Raasiku vald Harju maakond | 200 | 04KV | 2019-03-21 | päike
Tsehh, katlamaja | Aruküla alevik Raasiku vald Harju maakond | 200 | 04KV | 2019-03-24 | päike
VEEPV päikeseelektrijaam | Kärpla küla Kehtna vald Rapla maakond | 120 | 04KV | 2019-01-29 | päike
KoidulaPV | Koidula küla Saaremaa vald Saare maakond | 200 | 04KV | 2019-02-20 | päike
Ruuna-Farmi alajaam | Ruuna küla Puka vald Valga maakond | 200 | 04KV | 2019-06-27 | päike
Estiko 51 PEJ | Tartu linn Tartu linn Tartu maakond | 50 | 04KV | 2020-12-21 | päike
Estiko 52 PEJ | Tartu linn Tartu linn Tartu maakond | 50 | 04KV | 2020-12-21 | päike
II sektsioon | Tartu linn Tartu linn Tartu maakond | 110 | 10KV | 2020-05-05 | päike
I sektsioon | Tartu linn Tartu linn Tartu maakond | 650 | 10KV | 2020-05-03 | päike
Konverentsikeskus I | Tartu linn Tartu linn Tartu maakond | 131 | 10.0 | 2019-03-18 | päike
Konverentsikeskus II | Tartu linn Tartu linn Tartu maakond | 131 | 10.0 | 2019-03-18 | päike
ESTIKO Raadi I PEJ | Raadi alev Tartu vald Tartu maakond | 8000 | 10KV | 2024-07-25 | päike
eramu | Uuemõisa küla Väike-Maarja vald Lääne-Viru maakond | 25 | 04KV | 2020-12-08 | päike
mikrotootja | Ihasalu küla Jõelähtme vald Harju maakond | 10 | 04KV | 2018-03-08 | päike
mikrotootja | Tartu linn Tartu linn Tartu maakond | 13.2 | 04KV | 2022-11-29 | päike
Ladu | Ahtme linnaosa Kohtla-Järve linn Ida-Viru maakond | 50 | 04KV | 2023-06-14 | päike
Tallinna Klaverivabrik | Põhja-Tallinna linnaosa Tallinn Harju maakond | 55 | 04KV | 2023-06-17 | päike
Ärihoone päikeseelektrijaam | Viruvere küla Jõgeva vald Jõgeva maakond | 499 | 10KV | 2025-07-05 | päike
mikrotootja | Pärnu Pärnu maakond | 15 | 10KV | 2023-05-12 | päike
mikrotootja | Pärnu Pärnu maakond | 15 | 10KV | 2023-05-12 | päike
mikrotootja | Jüri alevik Rae vald Harju maakond | 15 | 04KV | 2020-08-11 | päike
Tehase II sisend | Maardu linn Harju maakond | 200 | 04KV | 2024-08-09 | päike
Kontor, ladu | Paide linn Paide linn Järva maakond | 50 | 04KV | 2020-09-18 | päike
mikrotootja | Tartu linn Tartu linn Tartu maakond | 10 | 04KV | 2014-04-16 | päike
Eramu | Kriilevälja küla Paide linn Järva maakond | 50 | 04KV | 2021-07-01 | päike
mikrotootja | Käesalu küla Lääne-Harju vald Harju maakond | 15 | 04KV | 2023-09-02 | päike
mikrotootja | Käesalu küla Lääne-Harju vald Harju maakond | 15 | 04KV | 2023-09-02 | päike
päikeseelektrijaam 3 | Maardu linn Harju maakond | 200 | 04KV | 2023-03-07 | päike
PAKENDI VABRIK, kontorihoone | Kiili alev Kiili vald Harju maakond | 50 | 04KV | 2020-03-11 | päike
tootmishoone, Etteam II päikeseelektrijaam | Kiili alev Kiili vald Harju maakond | 50 | 04KV | 2020-10-04 | päike
mikrotootja | Külaoru küla Võru vald Võru maakond | 15 | 04KV | 2023-04-28 | päike
Põllutüki päikeseelektrijaam | Tusti küla Viljandi vald Viljandi maakond | 43 | 04KV | 2021-06-04 | päike
päikeseelektrijaam | Viljandi linn Viljandi maakond | 27.6 | 04KV | 2021-02-26 | päike
mikrotootja | Viljandi linn Viljandi maakond | 15 | 04KV | 2022-10-28 | päike
Tootmishoone | Rõuge alevik Rõuge vald Võru maakond | 108 | 04KV | 2019-01-01 | päike
mikrotootja | Põltsamaa linn Põltsamaa vald Jõgeva maakond | 15 | 04KV | 2023-02-24 | päike
mikrotootja | Jüriküla Põltsamaa vald Jõgeva maakond | 2 | 04KV | 2024-04-25 | päike
mikrotootja | Järve linnaosa Kohtla-Järve linn Ida-Viru maakond | 10 | 04KV | 2017-09-23 | päike
päikeseelektrijaam | Tällevere küla Põhja-Sakala vald Viljandi maakond | 9000 | 15KV | 2024-08-18 | päike
päikesepark | Imavere küla Järva vald Järva maakond | 11000 | 15KV | 2024-07-31 | päike
päikesepark | Kirila küla Paide linn Järva maakond | 6000 | 20KV | 2023-07-07 | päike
Ringimetsa päikeseelektrijaam | Metsalaane küla Elva vald Tartu maakond | 3000 | 15KV | 2023-04-17 | päike
Eerike-Siimu_2_Kopli päikeselektrijaam | Tinu küla Valga vald Valga maakond | 4000 | 10KV | 2023-05-19 | päike
Vase päikeseelektrijaam | Võtikvere küla Mustvee vald Jõgeva maakond | 4400 | 10KV | 2023-04-26 | päike
Kõnnu PEJ 1 | Allikõnnu küla Põhja-Pärnumaa vald Pärnu maakond | 50 | 04KV | 2021-09-13 | päike
Kõnnu PEJ 10 | Allikõnnu küla Põhja-Pärnumaa vald Pärnu maakond | 50 | 04KV | 2021-09-14 | päike
Kõnnu PEJ 11 | Allikõnnu küla Põhja-Pärnumaa vald Pärnu maakond | 50 | 04KV | 2021-09-14 | päike
Kõnnu PEJ 12 | Allikõnnu küla Põhja-Pärnumaa vald Pärnu maakond | 50 | 04KV | 2021-09-14 | päike
Kõnnu PEJ 13 | Allikõnnu küla Põhja-Pärnumaa vald Pärnu maakond | 50 | 04KV | 2021-09-14 | päike
Kõnnu PEJ 14 | Allikõnnu küla Põhja-Pärnumaa vald Pärnu maakond | 50 | 04KV | 2021-09-14 | päike
Kõnnu PEJ 15 | Allikõnnu küla Põhja-Pärnumaa vald Pärnu maakond | 50 | 04KV | 2021-09-15 | päike
Kõnnu PEJ 16 | Allikõnnu küla Põhja-Pärnumaa vald Pärnu maakond | 50 | 04KV | 2021-09-15 | päike
Kõnnu PEJ 17 | Allikõnnu küla Põhja-Pärnumaa vald Pärnu maakond | 50 | 04KV | 2021-09-15 | päike
Kõnnu PEJ 18 | Allikõnnu küla Põhja-Pärnumaa vald Pärnu maakond | 50 | 04KV | 2021-09-16 | päike
Kõnnu PEJ 19 | Allikõnnu küla Põhja-Pärnumaa vald Pärnu maakond | 50 | 04KV | 2021-09-16 | päike
Kõnnu PEJ 2 | Allikõnnu küla Põhja-Pärnumaa vald Pärnu maakond | 50 | 04KV | 2021-09-13 | päike
Kõnnu PEJ 20 | Allikõnnu küla Põhja-Pärnumaa vald Pärnu maakond | 50 | 04KV | 2021-09-16 | päike
Kõnnu PEJ 21 | Allikõnnu küla Põhja-Pärnumaa vald Pärnu maakond | 50 | 04KV | 2021-09-20 | päike
Kõnnu PEJ 22 | Allikõnnu küla Põhja-Pärnumaa vald Pärnu maakond | 50 | 04KV | 2021-09-25 | päike
Kõnnu PEJ 23 | Allikõnnu küla Põhja-Pärnumaa vald Pärnu maakond | 50 | 04KV | 2021-09-27 | päike
Kõnnu PEJ 24 | Allikõnnu küla Põhja-Pärnumaa vald Pärnu maakond | 50 | 04KV | 2021-09-27 | päike
Kõnnu PEJ 25 | Allikõnnu küla Põhja-Pärnumaa vald Pärnu maakond | 50 | 04KV | 2021-09-27 | päike
Kõnnu PEJ 26 | Allikõnnu küla Põhja-Pärnumaa vald Pärnu maakond | 50 | 04KV | 2021-09-27 | päike
Kõnnu PEJ 27 | Allikõnnu küla Põhja-Pärnumaa vald Pärnu maakond | 50 | 04KV | 2021-09-27 | päike
Kõnnu PEJ 28 | Allikõnnu küla Põhja-Pärnumaa vald Pärnu maakond | 50 | 04KV | 2021-09-27 | päike
Kõnnu PEJ 29 | Allikõnnu küla Põhja-Pärnumaa vald Pärnu maakond | 50 | 04KV | 2021-09-27 | päike
Kõnnu PEJ 3 | Allikõnnu küla Põhja-Pärnumaa vald Pärnu maakond | 50 | 04KV | 2021-09-13 | päike
Kõnnu PEJ 30 | Allikõnnu küla Põhja-Pärnumaa vald Pärnu maakond | 50 | 04KV | 2021-09-27 | päike
Kõnnu PEJ 31 | Allikõnnu küla Põhja-Pärnumaa vald Pärnu maakond | 50 | 04KV | 2021-09-27 | päike
Kõnnu PEJ 32 | Allikõnnu küla Põhja-Pärnumaa vald Pärnu maakond | 50 | 04KV | 2021-09-27 | päike
Kõnnu PEJ 33 | Allikõnnu küla Põhja-Pärnumaa vald Pärnu maakond | 50 | 04KV | 2021-09-27 | päike
Kõnnu PEJ 34 | Allikõnnu küla Põhja-Pärnumaa vald Pärnu maakond | 50 | 04KV | 2021-09-27 | päike
Kõnnu PEJ 35 | Allikõnnu küla Põhja-Pärnumaa vald Pärnu maakond | 50 | 04KV | 2021-09-26 | päike
Kõnnu PEJ 36 | Allikõnnu küla Põhja-Pärnumaa vald Pärnu maakond | 50 | 04KV | 2021-09-26 | päike
Kõnnu PEJ 37 | Allikõnnu küla Põhja-Pärnumaa vald Pärnu maakond | 50 | 04KV | 2021-09-26 | päike
Kõnnu PEJ 38 | Allikõnnu küla Põhja-Pärnumaa vald Pärnu maakond | 50 | 04KV | 2021-09-26 | päike
Kõnnu PEJ 39 | Allikõnnu küla Põhja-Pärnumaa vald Pärnu maakond | 50 | 04KV | 2021-09-26 | päike
Kõnnu PEJ 4 | Allikõnnu küla Põhja-Pärnumaa vald Pärnu maakond | 50 | 04KV | 2021-09-14 | päike
Kõnnu PEJ 40 | Allikõnnu küla Põhja-Pärnumaa vald Pärnu maakond | 50 | 04KV | 2021-09-26 | päike
Kõnnu PEJ 5 | Allikõnnu küla Põhja-Pärnumaa vald Pärnu maakond | 50 | 04KV | 2021-09-14 | päike
Kõnnu PEJ 6 | Allikõnnu küla Põhja-Pärnumaa vald Pärnu maakond | 50 | 04KV | 2021-09-14 | päike
Kõnnu PEJ 7 | Allikõnnu küla Põhja-Pärnumaa vald Pärnu maakond | 50 | 04KV | 2021-09-14 | päike
Kõnnu PEJ 8 | Allikõnnu küla Põhja-Pärnumaa vald Pärnu maakond | 50 | 04KV | 2021-09-14 | päike
Kõnnu PEJ 9 | Allikõnnu küla Põhja-Pärnumaa vald Pärnu maakond | 50 | 04KV | 2021-09-14 | päike
Maasikupäikese PEJ 1 | Allikõnnu küla Põhja-Pärnumaa vald Pärnu maakond | 50 | 04KV | 2021-09-26 | päike
Maasikupäikese PEJ 10 | Allikõnnu küla Põhja-Pärnumaa vald Pärnu maakond | 50 | 04KV | 2021-09-26 | päike
Maasikupäikese PEJ 11 | Allikõnnu küla Põhja-Pärnumaa vald Pärnu maakond | 50 | 04KV | 2021-09-25 | päike
Maasikupäikese PEJ 12 | Allikõnnu küla Põhja-Pärnumaa vald Pärnu maakond | 50 | 04KV | 2021-09-25 | päike
Maasikupäikese PEJ 13 | Allikõnnu küla Põhja-Pärnumaa vald Pärnu maakond | 50 | 04KV | 2021-09-25 | päike
Maasikupäikese PEJ 14 | Allikõnnu küla Põhja-Pärnumaa vald Pärnu maakond | 50 | 04KV | 2021-09-25 | päike
Maasikupäikese PEJ 15 | Allikõnnu küla Põhja-Pärnumaa vald Pärnu maakond | 50 | 04KV | 2021-09-25 | päike
Maasikupäikese PEJ 16 | Allikõnnu küla Põhja-Pärnumaa vald Pärnu maakond | 50 | 04KV | 2021-09-25 | päike
Maasikupäikese PEJ 17 | Allikõnnu küla Põhja-Pärnumaa vald Pärnu maakond | 50 | 04KV | 2021-09-25 | päike
Maasikupäikese PEJ 18 | Allikõnnu küla Põhja-Pärnumaa vald Pärnu maakond | 50 | 04KV | 2021-09-25 | päike
Maasikupäikese PEJ 19 | Allikõnnu küla Põhja-Pärnumaa vald Pärnu maakond | 50 | 04KV | 2021-09-25 | päike
Maasikupäikese PEJ 2 | Allikõnnu küla Põhja-Pärnumaa vald Pärnu maakond | 50 | 04KV | 2021-09-26 | päike
Maasikupäikese PEJ 20 | Allikõnnu küla Põhja-Pärnumaa vald Pärnu maakond | 50 | 04KV | 2021-09-25 | päike
Maasikupäikese PEJ 3 | Allikõnnu küla Põhja-Pärnumaa vald Pärnu maakond | 50 | 04KV | 2021-09-26 | päike
Maasikupäikese PEJ 4 | Allikõnnu küla Põhja-Pärnumaa vald Pärnu maakond | 50 | 04KV | 2021-09-26 | päike
Maasikupäikese PEJ 5 | Allikõnnu küla Põhja-Pärnumaa vald Pärnu maakond | 50 | 04KV | 2021-09-26 | päike
Maasikupäikese PEJ 6 | Allikõnnu küla Põhja-Pärnumaa vald Pärnu maakond | 50 | 04KV | 2021-09-26 | päike
Maasikupäikese PEJ 7 | Allikõnnu küla Põhja-Pärnumaa vald Pärnu maakond | 50 | 04KV | 2021-09-26 | päike
Maasikupäikese PEJ 8 | Allikõnnu küla Põhja-Pärnumaa vald Pärnu maakond | 50 | 04KV | 2021-09-26 | päike
Maasikupäikese PEJ 9 | Allikõnnu küla Põhja-Pärnumaa vald Pärnu maakond | 50 | 04KV | 2021-09-26 | päike
Maasikupargi PEJ 21 | Allikõnnu küla Põhja-Pärnumaa vald Pärnu maakond | 50 | 04KV | 2021-09-25 | päike
Maasikupargi PEJ 22 | Allikõnnu küla Põhja-Pärnumaa vald Pärnu maakond | 50 | 04KV | 2021-09-25 | päike
Maasikupargi PEJ 23 | Allikõnnu küla Põhja-Pärnumaa vald Pärnu maakond | 50 | 04KV | 2021-09-25 | päike
Maasikupargi PEJ 24 | Allikõnnu küla Põhja-Pärnumaa vald Pärnu maakond | 50 | 04KV | 2021-09-25 | päike
Maasikupargi PEJ 25 | Allikõnnu küla Põhja-Pärnumaa vald Pärnu maakond | 50 | 04KV | 2021-09-25 | päike
Maasikupargi PEJ 26 | Allikõnnu küla Põhja-Pärnumaa vald Pärnu maakond | 50 | 04KV | 2021-09-27 | päike
Maasikupargi PEJ 27 | Allikõnnu küla Põhja-Pärnumaa vald Pärnu maakond | 50 | 04KV | 2021-09-27 | päike
Maasikupargi PEJ 28 | Allikõnnu küla Põhja-Pärnumaa vald Pärnu maakond | 50 | 04KV | 2021-09-27 | päike
Maasikupargi PEJ 29 | Allikõnnu küla Põhja-Pärnumaa vald Pärnu maakond | 50 | 04KV | 2021-09-27 | päike
Maasikupargi PEJ 30 | Allikõnnu küla Põhja-Pärnumaa vald Pärnu maakond | 50 | 04KV | 2021-09-27 | päike
Maasikupargi PEJ 31 | Allikõnnu küla Põhja-Pärnumaa vald Pärnu maakond | 50 | 04KV | 2021-09-27 | päike
Maasikupargi PEJ 32 | Allikõnnu küla Põhja-Pärnumaa vald Pärnu maakond | 50 | 04KV | 2021-09-27 | päike
Maasikupargi PEJ 33 | Allikõnnu küla Põhja-Pärnumaa vald Pärnu maakond | 50 | 04KV | 2021-09-27 | päike
Maasikupargi PEJ 34 | Allikõnnu küla Põhja-Pärnumaa vald Pärnu maakond | 50 | 04KV | 2021-09-27 | päike
Maasikupargi PEJ 35 | Allikõnnu küla Põhja-Pärnumaa vald Pärnu maakond | 50 | 04KV | 2021-09-27 | päike
Maasikupargi PEJ 36 | Allikõnnu küla Põhja-Pärnumaa vald Pärnu maakond | 50 | 04KV | 2021-09-27 | päike
Maasikupargi PEJ 37 | Allikõnnu küla Põhja-Pärnumaa vald Pärnu maakond | 50 | 04KV | 2021-09-27 | päike
Maasikupargi PEJ 38 | Allikõnnu küla Põhja-Pärnumaa vald Pärnu maakond | 50 | 04KV | 2021-09-27 | päike
Maasikupargi PEJ 39 | Allikõnnu küla Põhja-Pärnumaa vald Pärnu maakond | 50 | 04KV | 2021-09-27 | päike
Maasikupargi PEJ 40 | Allikõnnu küla Põhja-Pärnumaa vald Pärnu maakond | 50 | 04KV | 2021-09-27 | päike
Veskimaa PEJ 1 | Allikõnnu küla Põhja-Pärnumaa vald Pärnu maakond | 50 | 04KV | 2021-09-10 | päike
Veskimaa PEJ 10 | Allikõnnu küla Põhja-Pärnumaa vald Pärnu maakond | 50 | 04KV | 2021-09-10 | päike
Veskimaa PEJ 11 | Allikõnnu küla Põhja-Pärnumaa vald Pärnu maakond | 50 | 04KV | 2021-09-10 | päike
Veskimaa PEJ 12 | Allikõnnu küla Põhja-Pärnumaa vald Pärnu maakond | 50 | 04KV | 2021-09-11 | päike
Veskimaa PEJ 13 | Allikõnnu küla Põhja-Pärnumaa vald Pärnu maakond | 50 | 04KV | 2021-09-13 | päike
Veskimaa PEJ 14 | Allikõnnu küla Põhja-Pärnumaa vald Pärnu maakond | 50 | 04KV | 2021-09-13 | päike
Veskimaa PEJ 15 | Allikõnnu küla Põhja-Pärnumaa vald Pärnu maakond | 50 | 04KV | 2021-09-13 | päike
Veskimaa PEJ 16 | Allikõnnu küla Põhja-Pärnumaa vald Pärnu maakond | 50 | 04KV | 2021-09-13 | päike
Veskimaa PEJ 17 | Allikõnnu küla Põhja-Pärnumaa vald Pärnu maakond | 50 | 04KV | 2021-09-25 | päike
Veskimaa PEJ 18 | Allikõnnu küla Põhja-Pärnumaa vald Pärnu maakond | 50 | 04KV | 2021-09-13 | päike
Veskimaa PEJ 19 | Allikõnnu küla Põhja-Pärnumaa vald Pärnu maakond | 50 | 04KV | 2021-09-13 | päike
Veskimaa PEJ 2 | Allikõnnu küla Põhja-Pärnumaa vald Pärnu maakond | 50 | 04KV | 2021-09-10 | päike
Veskimaa PEJ 20 | Allikõnnu küla Põhja-Pärnumaa vald Pärnu maakond | 50 | 04KV | 2021-09-13 | päike
Veskimaa PEJ 3 | Allikõnnu küla Põhja-Pärnumaa vald Pärnu maakond | 50 | 04KV | 2021-09-10 | päike
Veskimaa PEJ 4 | Allikõnnu küla Põhja-Pärnumaa vald Pärnu maakond | 50 | 04KV | 2021-09-09 | päike
Veskimaa PEJ 5 | Allikõnnu küla Põhja-Pärnumaa vald Pärnu maakond | 50 | 04KV | 2021-09-09 | päike
Veskimaa PEJ 6 | Allikõnnu küla Põhja-Pärnumaa vald Pärnu maakond | 50 | 04KV | 2021-09-09 | päike
Veskimaa PEJ 7 | Allikõnnu küla Põhja-Pärnumaa vald Pärnu maakond | 50 | 04KV | 2021-09-10 | päike
Veskimaa PEJ 8 | Allikõnnu küla Põhja-Pärnumaa vald Pärnu maakond | 50 | 04KV | 2021-09-10 | päike
Veskimaa PEJ 9 | Allikõnnu küla Põhja-Pärnumaa vald Pärnu maakond | 50 | 04KV | 2021-09-10 | päike
Puhja 1 PEJ | Järvaküla Elva vald Tartu maakond | 49.99 | 04KV | 2021-04-18 | päike
Puhja PEJ 10 | Järvaküla Elva vald Tartu maakond | 49.99 | 04KV | 2021-04-18 | päike
Puhja PEJ 11 | Järvaküla Elva vald Tartu maakond | 49.99 | 04KV | 2021-04-18 | päike
Puhja PEJ 12 | Järvaküla Elva vald Tartu maakond | 49.99 | 04KV | 2021-04-18 | päike
Puhja PEJ 13 | Järvaküla Elva vald Tartu maakond | 49.99 | 04KV | 2021-04-18 | päike
Puhja PEJ 14 | Järvaküla Elva vald Tartu maakond | 49.99 | 04KV | 2021-04-18 | päike
Puhja PEJ 15 | Järvaküla Elva vald Tartu maakond | 49.99 | 04KV | 2021-04-18 | päike
Puhja PEJ 16 | Järvaküla Elva vald Tartu maakond | 49.99 | 04KV | 2021-04-17 | päike
Puhja PEJ 17 | Järvaküla Elva vald Tartu maakond | 49.99 | 04KV | 2021-04-17 | päike
Puhja PEJ 18 | Järvaküla Elva vald Tartu maakond | 49.99 | 04KV | 2021-04-17 | päike
Puhja PEJ 19 | Järvaküla Elva vald Tartu maakond | 49.99 | 04KV | 2021-04-17 | päike
Puhja PEJ 2 | Järvaküla Elva vald Tartu maakond | 49.99 | 04KV | 2021-04-18 | päike
Puhja PEJ 20 | Järvaküla Elva vald Tartu maakond | 49.99 | 04KV | 2021-04-17 | päike
Puhja PEJ 21 | Järvaküla Elva vald Tartu maakond | 49.99 | 04KV | 2021-04-17 | päike
Puhja PEJ 22 | Järvaküla Elva vald Tartu maakond | 49.99 | 04KV | 2021-04-17 | päike
Puhja PEJ 23 | Järvaküla Elva vald Tartu maakond | 49.99 | 04KV | 2021-04-17 | päike
Puhja PEJ 24 | Järvaküla Elva vald Tartu maakond | 49.99 | 04KV | 2021-04-17 | päike
Puhja PEJ 25 | Järvaküla Elva vald Tartu maakond | 49.99 | 04KV | 2021-04-17 | päike
Puhja PEJ 26 | Järvaküla Elva vald Tartu maakond | 49.99 | 04KV | 2021-04-17 | päike
Puhja PEJ 27 | Järvaküla Elva vald Tartu maakond | 49.99 | 04KV | 2021-04-17 | päike
Puhja PEJ 28 | Järvaküla Elva vald Tartu maakond | 49.99 | 04KV | 2021-04-17 | päike
Puhja PEJ 29 | Järvaküla Elva vald Tartu maakond | 49.99 | 04KV | 2021-04-17 | päike
Puhja PEJ 3 | Järvaküla Elva vald Tartu maakond | 49.99 | 04KV | 2021-04-18 | päike
Puhja PEJ 30 | Järvaküla Elva vald Tartu maakond | 49.99 | 04KV | 2021-04-17 | päike
Puhja PEJ 31 | Järvaküla Elva vald Tartu maakond | 49.99 | 04KV | 2021-04-16 | päike
Puhja PEJ 32 | Järvaküla Elva vald Tartu maakond | 49.99 | 04KV | 2021-04-16 | päike
Puhja PEJ 33 | Järvaküla Elva vald Tartu maakond | 49.99 | 04KV | 2021-04-16 | päike
Puhja PEJ 34 | Järvaküla Elva vald Tartu maakond | 49.99 | 04KV | 2021-04-16 | päike
Puhja PEJ 35 | Järvaküla Elva vald Tartu maakond | 49.99 | 04KV | 2021-04-16 | päike
Puhja PEJ 36 | Järvaküla Elva vald Tartu maakond | 49.99 | 04KV | 2021-04-16 | päike
Puhja PEJ 37 | Järvaküla Elva vald Tartu maakond | 49.99 | 04KV | 2021-04-16 | päike
Puhja PEJ 38 | Järvaküla Elva vald Tartu maakond | 49.99 | 04KV | 2021-04-16 | päike
Puhja PEJ 39 | Järvaküla Elva vald Tartu maakond | 49.99 | 04KV | 2021-04-16 | päike
Puhja PEJ 4 | Järvaküla Elva vald Tartu maakond | 49.99 | 04KV | 2021-04-18 | päike
Puhja PEJ 40 | Järvaküla Elva vald Tartu maakond | 49.99 | 04KV | 2021-04-16 | päike
Puhja PEJ 41 | Järvaküla Elva vald Tartu maakond | 49.99 | 04KV | 2021-04-16 | päike
Puhja PEJ 42 | Järvaküla Elva vald Tartu maakond | 49.99 | 04KV | 2021-04-16 | päike
Puhja PEJ 43 | Järvaküla Elva vald Tartu maakond | 49.99 | 04KV | 2021-04-16 | päike
Puhja PEJ 44 | Järvaküla Elva vald Tartu maakond | 49.99 | 04KV | 2021-04-16 | päike
Puhja PEJ 45 | Järvaküla Elva vald Tartu maakond | 49.99 | 04KV | 2021-04-16 | päike
Puhja PEJ 46 | Järvaküla Elva vald Tartu maakond | 49.99 | 04KV | 2021-04-15 | päike
Puhja PEJ 47 | Järvaküla Elva vald Tartu maakond | 49.99 | 04KV | 2021-04-15 | päike
Puhja PEJ 48 | Järvaküla Elva vald Tartu maakond | 49.99 | 04KV | 2021-04-15 | päike
Puhja PEJ 49 | Järvaküla Elva vald Tartu maakond | 49.99 | 04KV | 2021-04-15 | päike
Puhja PEJ 5 | Järvaküla Elva vald Tartu maakond | 49.99 | 04KV | 2021-04-18 | päike
Puhja PEJ 50 | Järvaküla Elva vald Tartu maakond | 49.99 | 04KV | 2021-04-15 | päike
Puhja PEJ 51 | Järvaküla Elva vald Tartu maakond | 49.99 | 04KV | 2021-04-15 | päike
Puhja PEJ 52 | Järvaküla Elva vald Tartu maakond | 49.99 | 04KV | 2021-04-15 | päike
Puhja PEJ 53 | Järvaküla Elva vald Tartu maakond | 49.99 | 04KV | 2021-04-15 | päike
Puhja PEJ 54 | Järvaküla Elva vald Tartu maakond | 49.99 | 04KV | 2021-04-15 | päike
Puhja PEJ 55 | Järvaküla Elva vald Tartu maakond | 49.99 | 04KV | 2021-04-15 | päike
Puhja PEJ 56 | Järvaküla Elva vald Tartu maakond | 49.99 | 04KV | 2021-04-15 | päike
Puhja PEJ 57 | Järvaküla Elva vald Tartu maakond | 49.99 | 04KV | 2021-04-15 | päike
Puhja PEJ 58 | Järvaküla Elva vald Tartu maakond | 49.99 | 04KV | 2021-04-15 | päike
Puhja PEJ 59 | Järvaküla Elva vald Tartu maakond | 49.99 | 04KV | 2021-04-15 | päike
Puhja PEJ 6 | Järvaküla Elva vald Tartu maakond | 49.99 | 04KV | 2021-04-18 | päike
Puhja PEJ 60 | Järvaküla Elva vald Tartu maakond | 49.99 | 04KV | 2021-04-15 | päike
Puhja PEJ 7 | Järvaküla Elva vald Tartu maakond | 49.99 | 04KV | 2021-04-18 | päike
Puhja PEJ 8 | Järvaküla Elva vald Tartu maakond | 49.99 | 04KV | 2021-04-18 | päike
Puhja PEJ 9 | Järvaküla Elva vald Tartu maakond | 49.99 | 04KV | 2021-04-18 | päike
Pilli PEJ 1 | Kajamaa küla Saku vald Harju maakond | 50 | 04KV | 2021-03-07 | päike
Pilli PEJ 10 | Kajamaa küla Saku vald Harju maakond | 50 | 04KV | 2021-03-09 | päike
Pilli PEJ 11 | Kajamaa küla Saku vald Harju maakond | 50 | 04KV | 2021-03-09 | päike
Pilli PEJ 12 | Kajamaa küla Saku vald Harju maakond | 50 | 04KV | 2021-03-09 | päike
Pilli PEJ 13 | Kajamaa küla Saku vald Harju maakond | 50 | 04KV | 2021-03-09 | päike
Pilli PEJ 14 | Kajamaa küla Saku vald Harju maakond | 50 | 04KV | 2021-03-09 | päike
Pilli PEJ 15 | Kajamaa küla Saku vald Harju maakond | 50 | 04KV | 2021-03-09 | päike
Pilli PEJ 16 | Kajamaa küla Saku vald Harju maakond | 50 | 04KV | 2021-03-09 | päike
Pilli PEJ 17 | Kajamaa küla Saku vald Harju maakond | 50 | 04KV | 2021-03-09 | päike
Pilli PEJ 18 | Kajamaa küla Saku vald Harju maakond | 50 | 04KV | 2021-03-09 | päike
Pilli PEJ 19 | Kajamaa küla Saku vald Harju maakond | 50 | 04KV | 2021-03-09 | päike
Pilli PEJ 2 | Kajamaa küla Saku vald Harju maakond | 50 | 04KV | 2021-03-07 | päike
Pilli PEJ 20 | Kajamaa küla Saku vald Harju maakond | 50 | 04KV | 2021-03-09 | päike
Pilli PEJ 21 | Kajamaa küla Saku vald Harju maakond | 50 | 04KV | 2021-03-09 | päike
Pilli PEJ 22 | Kajamaa küla Saku vald Harju maakond | 50 | 04KV | 2021-03-09 | päike
Pilli PEJ 23 | Kajamaa küla Saku vald Harju maakond | 50 | 04KV | 2021-03-09 | päike
Pilli PEJ 24 | Kajamaa küla Saku vald Harju maakond | 50 | 04KV | 2021-03-09 | päike
Pilli PEJ 25 | Kajamaa küla Saku vald Harju maakond | 50 | 04KV | 2021-03-09 | päike
Pilli PEJ 26 | Kajamaa küla Saku vald Harju maakond | 50 | 04KV | 2021-03-09 | päike
Pilli PEJ 27 | Kajamaa küla Saku vald Harju maakond | 50 | 04KV | 2021-03-09 | päike
Pilli PEJ 28 | Kajamaa küla Saku vald Harju maakond | 50 | 04KV | 2021-03-09 | päike
Pilli PEJ 29 | Kajamaa küla Saku vald Harju maakond | 50 | 04KV | 2021-03-09 | päike
Pilli PEJ 3 | Kajamaa küla Saku vald Harju maakond | 50 | 04KV | 2021-03-07 | päike
Pilli PEJ 30 | Kajamaa küla Saku vald Harju maakond | 50 | 04KV | 2021-03-09 | päike
Pilli PEJ 31 | Kajamaa küla Saku vald Harju maakond | 50 | 04KV | 2021-03-09 | päike
Pilli PEJ 32 | Kajamaa küla Saku vald Harju maakond | 50 | 04KV | 2021-03-09 | päike
Pilli PEJ 33 | Kajamaa küla Saku vald Harju maakond | 50 | 04KV | 2021-03-09 | päike
Pilli PEJ 34 | Kajamaa küla Saku vald Harju maakond | 50 | 04KV | 2021-03-09 | päike
Pilli PEJ 35 | Kajamaa küla Saku vald Harju maakond | 50 | 04KV | 2021-03-09 | päike
Pilli PEJ 36 | Kajamaa küla Saku vald Harju maakond | 50 | 04KV | 2021-03-10 | päike
Pilli PEJ 37 | Kajamaa küla Saku vald Harju maakond | 50 | 04KV | 2021-03-10 | päike
Pilli PEJ 38 | Kajamaa küla Saku vald Harju maakond | 50 | 04KV | 2021-03-10 | päike
Pilli PEJ 39 | Kajamaa küla Saku vald Harju maakond | 50 | 04KV | 2021-03-10 | päike
Pilli PEJ 4 | Kajamaa küla Saku vald Harju maakond | 50 | 04KV | 2021-03-07 | päike
Pilli PEJ 40 | Kajamaa küla Saku vald Harju maakond | 50 | 04KV | 2021-03-10 | päike
Pilli PEJ 5 | Kajamaa küla Saku vald Harju maakond | 50 | 04KV | 2021-03-07 | päike
Pilli PEJ 6 | Kajamaa küla Saku vald Harju maakond | 50 | 04KV | 2021-03-09 | päike
Pilli PEJ 7 | Kajamaa küla Saku vald Harju maakond | 50 | 04KV | 2021-03-09 | päike
Pilli PEJ 8 | Kajamaa küla Saku vald Harju maakond | 50 | 04KV | 2021-03-09 | päike
Pilli PEJ 9 | Kajamaa küla Saku vald Harju maakond | 50 | 04KV | 2021-03-09 | päike
Väljaotsa PEJ 1 | Kajamaa küla Saku vald Harju maakond | 50 | 04KV | 2021-02-27 | päike
Väljaotsa PEJ 10 | Kajamaa küla Saku vald Harju maakond | 50 | 04KV | 2021-02-28 | päike
Väljaotsa PEJ 11 | Kajamaa küla Saku vald Harju maakond | 50 | 04KV | 2021-03-06 | päike
Väljaotsa PEJ 12 | Kajamaa küla Saku vald Harju maakond | 50 | 04KV | 2021-03-06 | päike
Väljaotsa PEJ 13 | Kajamaa küla Saku vald Harju maakond | 50 | 04KV | 2021-03-06 | päike
Väljaotsa PEJ 14 | Kajamaa küla Saku vald Harju maakond | 50 | 04KV | 2021-03-06 | päike
Väljaotsa PEJ 15 | Kajamaa küla Saku vald Harju maakond | 50 | 04KV | 2021-03-06 | päike
Väljaotsa PEJ 16 | Kajamaa küla Saku vald Harju maakond | 50 | 04KV | 2021-03-06 | päike
Väljaotsa PEJ 17 | Kajamaa küla Saku vald Harju maakond | 50 | 04KV | 2021-03-06 | päike
Väljaotsa PEJ 18 | Kajamaa küla Saku vald Harju maakond | 50 | 04KV | 2021-03-07 | päike
Väljaotsa PEJ 19 | Kajamaa küla Saku vald Harju maakond | 50 | 04KV | 2021-03-07 | päike
Väljaotsa PEJ 2 | Kajamaa küla Saku vald Harju maakond | 50 | 04KV | 2021-02-27 | päike
Väljaotsa PEJ 20 | Kajamaa küla Saku vald Harju maakond | 50 | 04KV | 2021-03-07 | päike
Väljaotsa PEJ 3 | Kajamaa küla Saku vald Harju maakond | 50 | 04KV | 2021-02-27 | päike
Väljaotsa PEJ 4 | Kajamaa küla Saku vald Harju maakond | 50 | 04KV | 2021-02-27 | päike
Väljaotsa PEJ 5 | Kajamaa küla Saku vald Harju maakond | 50 | 04KV | 2021-02-27 | päike
Väljaotsa PEJ 6 | Kajamaa küla Saku vald Harju maakond | 50 | 04KV | 2021-02-28 | päike
Väljaotsa PEJ 7 | Kajamaa küla Saku vald Harju maakond | 50 | 04KV | 2021-02-28 | päike
Väljaotsa PEJ 8 | Kajamaa küla Saku vald Harju maakond | 50 | 04KV | 2021-02-28 | päike
Väljaotsa PEJ 9 | Kajamaa küla Saku vald Harju maakond | 50 | 04KV | 2021-02-28 | päike
Ojapargi 1 | Lemmatsi küla Kambja vald Tartu maakond | 50 | 04KV | 2022-04-15 | päike
Ojapargi 10 | Lemmatsi küla Kambja vald Tartu maakond | 50 | 04KV | 2022-04-15 | päike
Ojapargi 11 | Lemmatsi küla Kambja vald Tartu maakond | 50 | 04KV | 2022-04-16 | päike
Ojapargi 12 | Lemmatsi küla Kambja vald Tartu maakond | 50 | 04KV | 2022-04-16 | päike
Ojapargi 13 | Lemmatsi küla Kambja vald Tartu maakond | 50 | 04KV | 2022-04-16 | päike
Ojapargi 14 | Lemmatsi küla Kambja vald Tartu maakond | 50 | 04KV | 2022-04-16 | päike
Ojapargi 15 | Lemmatsi küla Kambja vald Tartu maakond | 50 | 04KV | 2022-04-16 | päike
Ojapargi 16 | Lemmatsi küla Kambja vald Tartu maakond | 50 | 04KV | 2022-04-16 | päike
Ojapargi 17 | Lemmatsi küla Kambja vald Tartu maakond | 50 | 04KV | 2022-04-16 | päike
Ojapargi 18 | Lemmatsi küla Kambja vald Tartu maakond | 50 | 04KV | 2022-04-16 | päike
Ojapargi 19 | Lemmatsi küla Kambja vald Tartu maakond | 50 | 04KV | 2022-04-16 | päike
Ojapargi 2 | Lemmatsi küla Kambja vald Tartu maakond | 50 | 04KV | 2022-04-15 | päike
Ojapargi 20 | Lemmatsi küla Kambja vald Tartu maakond | 50 | 04KV | 2022-04-16 | päike
Ojapargi 21 | Lemmatsi küla Kambja vald Tartu maakond | 50 | 04KV | 2022-04-16 | päike
Ojapargi 22 | Lemmatsi küla Kambja vald Tartu maakond | 50 | 04KV | 2022-04-16 | päike
Ojapargi 23 | Lemmatsi küla Kambja vald Tartu maakond | 50 | 04KV | 2022-04-16 | päike
Ojapargi 24 | Lemmatsi küla Kambja vald Tartu maakond | 50 | 04KV | 2022-04-16 | päike
Ojapargi 25 | Lemmatsi küla Kambja vald Tartu maakond | 50 | 04KV | 2022-04-16 | päike
Ojapargi 26 | Lemmatsi küla Kambja vald Tartu maakond | 50 | 04KV | 2022-04-16 | päike
Ojapargi 27 | Lemmatsi küla Kambja vald Tartu maakond | 50 | 04KV | 2022-04-16 | päike
Ojapargi 28 | Lemmatsi küla Kambja vald Tartu maakond | 50 | 04KV | 2022-04-16 | päike
Ojapargi 29 | Lemmatsi küla Kambja vald Tartu maakond | 50 | 04KV | 2022-04-16 | päike
Ojapargi 3 | Lemmatsi küla Kambja vald Tartu maakond | 50 | 04KV | 2022-04-15 | päike
Ojapargi 30 | Lemmatsi küla Kambja vald Tartu maakond | 50 | 04KV | 2022-04-16 | päike
Ojapargi 4 | Lemmatsi küla Kambja vald Tartu maakond | 50 | 04KV | 2022-04-15 | päike
Ojapargi 5 | Lemmatsi küla Kambja vald Tartu maakond | 50 | 04KV | 2022-04-15 | päike
Ojapargi 6 | Lemmatsi küla Kambja vald Tartu maakond | 50 | 04KV | 2022-04-15 | päike
Ojapargi 7 | Lemmatsi küla Kambja vald Tartu maakond | 50 | 04KV | 2022-04-15 | päike
Ojapargi 8 | Lemmatsi küla Kambja vald Tartu maakond | 50 | 04KV | 2022-04-15 | päike
Ojapargi 9 | Lemmatsi küla Kambja vald Tartu maakond | 50 | 04KV | 2022-04-15 | päike
N.aasa PEJ1 | Sõmerpalu alevik Võru vald Võru maakond | 50 | 04KV | 2022-04-14 | päike
N.aasa PEJ 10 | Sõmerpalu alevik Võru vald Võru maakond | 50 | 04KV | 2022-04-15 | päike
N.aasa PEJ 11 | Sõmerpalu alevik Võru vald Võru maakond | 50 | 04KV | 2022-04-15 | päike
N.aasa PEJ 12 | Sõmerpalu alevik Võru vald Võru maakond | 50 | 04KV | 2022-04-15 | päike
N.aasa PEJ 13 | Sõmerpalu alevik Võru vald Võru maakond | 50 | 04KV | 2022-04-15 | päike
N.aasa PEJ 14 | Sõmerpalu alevik Võru vald Võru maakond | 50 | 04KV | 2022-04-15 | päike
N.aasa PEJ 15 | Sõmerpalu alevik Võru vald Võru maakond | 50 | 04KV | 2022-04-15 | päike
N.aasa PEJ 16 | Sõmerpalu alevik Võru vald Võru maakond | 50 | 04KV | 2022-04-15 | päike
N.aasa PEJ 17 | Sõmerpalu alevik Võru vald Võru maakond | 50 | 04KV | 2022-04-18 | päike
N.aasa PEJ 18 | Sõmerpalu alevik Võru vald Võru maakond | 50 | 04KV | 2022-04-15 | päike
N.aasa PEJ 19 | Sõmerpalu alevik Võru vald Võru maakond | 50 | 04KV | 2022-04-15 | päike
N.aasa PEJ2 | Sõmerpalu alevik Võru vald Võru maakond | 50 | 04KV | 2022-04-15 | päike
N.aasa PEJ 20 | Sõmerpalu alevik Võru vald Võru maakond | 50 | 04KV | 2022-04-15 | päike
N.aasa PEJ 21 | Sõmerpalu alevik Võru vald Võru maakond | 50 | 04KV | 2022-04-15 | päike
N.aasa PEJ 22 | Sõmerpalu alevik Võru vald Võru maakond | 50 | 04KV | 2022-04-15 | päike
N.aasa PEJ 23 | Sõmerpalu alevik Võru vald Võru maakond | 50 | 04KV | 2022-04-15 | päike
N.aasa PEJ 24 | Sõmerpalu alevik Võru vald Võru maakond | 50 | 04KV | 2022-04-15 | päike
N.aasa PEJ 25 | Sõmerpalu alevik Võru vald Võru maakond | 50 | 04KV | 2022-04-15 | päike
N.aasa PEJ 26 | Sõmerpalu alevik Võru vald Võru maakond | 50 | 04KV | 2022-04-15 | päike
N.aasa PEJ 27 | Sõmerpalu alevik Võru vald Võru maakond | 50 | 04KV | 2022-04-15 | päike
N.aasa PEJ 28 | Sõmerpalu alevik Võru vald Võru maakond | 50 | 04KV | 2022-04-15 | päike
N.aasa PEJ 29 | Sõmerpalu alevik Võru vald Võru maakond | 50 | 04KV | 2022-04-15 | päike
N.aasa PEJ 3 | Sõmerpalu alevik Võru vald Võru maakond | 50 | 04KV | 2022-04-15 | päike
N.aasa PEJ 30 | Sõmerpalu alevik Võru vald Võru maakond | 50 | 04KV | 2022-04-15 | päike
N.aasa PEJ 31 | Sõmerpalu alevik Võru vald Võru maakond | 50 | 04KV | 2022-04-15 | päike
N.aasa PEJ 32 | Sõmerpalu alevik Võru vald Võru maakond | 50 | 04KV | 2022-04-15 | päike
N.aasa PEJ 33 | Sõmerpalu alevik Võru vald Võru maakond | 50 | 04KV | 2022-04-15 | päike
N.aasa PEJ 34 | Sõmerpalu alevik Võru vald Võru maakond | 50 | 04KV | 2022-04-13 | päike
N.aasa PEJ 35 | Sõmerpalu alevik Võru vald Võru maakond | 50 | 04KV | 2022-04-13 | päike
N.aasa PEJ 36 | Sõmerpalu alevik Võru vald Võru maakond | 50 | 04KV | 2022-04-13 | päike
N.aasa PEJ 37 | Sõmerpalu alevik Võru vald Võru maakond | 50 | 04KV | 2022-04-13 | päike
N.aasa PEJ 38 | Sõmerpalu alevik Võru vald Võru maakond | 50 | 04KV | 2022-04-13 | päike
N.aasa PEJ 39 | Sõmerpalu alevik Võru vald Võru maakond | 50 | 04KV | 2022-04-13 | päike
N.aasa PEJ 4 | Sõmerpalu alevik Võru vald Võru maakond | 50 | 04KV | 2022-04-15 | päike
N.aasa PEJ 40 | Sõmerpalu alevik Võru vald Võru maakond | 50 | 04KV | 2022-04-13 | päike
N.aasa PEJ 41 | Sõmerpalu alevik Võru vald Võru maakond | 50 | 04KV | 2022-04-13 | päike
N.aasa PEJ 43 | Sõmerpalu alevik Võru vald Võru maakond | 50 | 04KV | 2022-04-13 | päike
N.aasa PEJ 44 | Sõmerpalu alevik Võru vald Võru maakond | 50 | 04KV | 2022-04-13 | päike
N.aasa PEJ 45 | Sõmerpalu alevik Võru vald Võru maakond | 50 | 04KV | 2022-04-13 | päike
N.aasa PEJ 46 | Sõmerpalu alevik Võru vald Võru maakond | 50 | 04KV | 2022-04-13 | päike
N.aasa PEJ 47 | Sõmerpalu alevik Võru vald Võru maakond | 50 | 04KV | 2022-04-13 | päike
N.aasa PEJ 48 | Sõmerpalu alevik Võru vald Võru maakond | 50 | 04KV | 2022-04-13 | päike
N.aasa PEJ 49 | Sõmerpalu alevik Võru vald Võru maakond | 50 | 04KV | 2022-04-13 | päike
N.aasa PEJ 5 | Sõmerpalu alevik Võru vald Võru maakond | 50 | 04KV | 2022-04-15 | päike
N.aasa PEJ 50 | Sõmerpalu alevik Võru vald Võru maakond | 50 | 04KV | 2022-04-17 | päike
N.aasa PEJ 51 | Sõmerpalu alevik Võru vald Võru maakond | 50 | 04KV | 2022-04-17 | päike
N.aasa PEJ 52 | Sõmerpalu alevik Võru vald Võru maakond | 50 | 04KV | 2022-04-17 | päike
N.aasa PEJ 53 | Sõmerpalu alevik Võru vald Võru maakond | 50 | 04KV | 2022-04-17 | päike
N.aasa PEJ 54 | Sõmerpalu alevik Võru vald Võru maakond | 50 | 04KV | 2022-04-17 | päike
N.aasa PEJ 55 | Sõmerpalu alevik Võru vald Võru maakond | 50 | 04KV | 2022-04-17 | päike
N.aasa PEJ 56 | Sõmerpalu alevik Võru vald Võru maakond | 50 | 04KV | 2022-04-17 | päike
N.aasa PEJ 57 | Sõmerpalu alevik Võru vald Võru maakond | 50 | 04KV | 2022-04-17 | päike
N.aasa PEJ 58 | Sõmerpalu alevik Võru vald Võru maakond | 50 | 04KV | 2022-04-17 | päike
N.aasa PEJ 59 | Sõmerpalu alevik Võru vald Võru maakond | 50 | 04KV | 2022-04-17 | päike
N.aasa PEJ 6 | Sõmerpalu alevik Võru vald Võru maakond | 50 | 04KV | 2022-04-15 | päike
N.aasa PEJ 60 | Sõmerpalu alevik Võru vald Võru maakond | 50 | 04KV | 2022-04-17 | päike
N.aasa PEJ 61 | Sõmerpalu alevik Võru vald Võru maakond | 50 | 04KV | 2022-04-17 | päike
N.aasa PEJ 62 | Sõmerpalu alevik Võru vald Võru maakond | 50 | 04KV | 2022-04-17 | päike
N.aasa PEJ 63 | Sõmerpalu alevik Võru vald Võru maakond | 50 | 04KV | 2022-04-17 | päike
N.aasa PEJ 64 | Sõmerpalu alevik Võru vald Võru maakond | 50 | 04KV | 2022-04-17 | päike
N.aasa PEJ 65 | Sõmerpalu alevik Võru vald Võru maakond | 50 | 04KV | 2022-04-17 | päike
N.aasa PEJ 66 | Sõmerpalu alevik Võru vald Võru maakond | 50 | 04KV | 2022-04-14 | päike
N.aasa PEJ 67 | Sõmerpalu alevik Võru vald Võru maakond | 50 | 04KV | 2022-04-14 | päike
N.aasa PEJ 68 | Sõmerpalu alevik Võru vald Võru maakond | 50 | 04KV | 2022-04-14 | päike
N.aasa PEJ 69 | Sõmerpalu alevik Võru vald Võru maakond | 50 | 04KV | 2022-04-14 | päike
N.aasa PEJ 7 | Sõmerpalu alevik Võru vald Võru maakond | 50 | 04KV | 2022-04-15 | päike
N.aasa PEJ 70 | Sõmerpalu alevik Võru vald Võru maakond | 50 | 04KV | 2022-04-14 | päike
N.aasa PEJ 71 | Sõmerpalu alevik Võru vald Võru maakond | 50 | 04KV | 2022-04-14 | päike
N.aasa PEJ 72 | Sõmerpalu alevik Võru vald Võru maakond | 50 | 04KV | 2022-04-14 | päike
N.aasa PEJ 73 | Sõmerpalu alevik Võru vald Võru maakond | 50 | 04KV | 2022-04-14 | päike
N.aasa PEJ 74 | Sõmerpalu alevik Võru vald Võru maakond | 50 | 04KV | 2022-04-13 | päike
N.aasa PEJ 75 | Sõmerpalu alevik Võru vald Võru maakond | 50 | 04KV | 2022-04-14 | päike
N.aasa PEJ 76 | Sõmerpalu alevik Võru vald Võru maakond | 50 | 04KV | 2022-04-14 | päike
N.aasa PEJ 77 | Sõmerpalu alevik Võru vald Võru maakond | 50 | 04KV | 2022-04-14 | päike
N.aasa PEJ 78 | Sõmerpalu alevik Võru vald Võru maakond | 50 | 04KV | 2022-04-14 | päike
N.aasa PEJ 79 | Sõmerpalu alevik Võru vald Võru maakond | 50 | 04KV | 2022-04-14 | päike
N.aasa PEJ 8 | Sõmerpalu alevik Võru vald Võru maakond | 50 | 04KV | 2022-04-15 | päike
N.aasa PEJ 80 | Sõmerpalu alevik Võru vald Võru maakond | 50 | 04KV | 2022-04-14 | päike
N.aasa PEJ 9 | Sõmerpalu alevik Võru vald Võru maakond | 50 | 04KV | 2022-04-15 | päike
Nursiaasa PEJ 42 | Sõmerpalu alevik Võru vald Võru maakond | 50 | 04KV | 2022-04-13 | päike
Eerike-Siimu PEJ 1 | Tinu küla Valga vald Valga maakond | 50 | 04KV | 2021-06-15 | päike
Eerike-Siimu PEJ 10 | Tinu küla Valga vald Valga maakond | 50 | 04KV | 2021-06-16 | päike
Eerike-Siimu PEJ 11 | Tinu küla Valga vald Valga maakond | 50 | 04KV | 2021-06-16 | päike
Eerike-Siimu PEJ 12 | Tinu küla Valga vald Valga maakond | 50 | 04KV | 2021-06-16 | päike
Eerike-Siimu PEJ 13 | Tinu küla Valga vald Valga maakond | 50 | 04KV | 2021-06-16 | päike
Eerike-Siimu PEJ 14 | Tinu küla Valga vald Valga maakond | 50 | 04KV | 2021-06-16 | päike
Eerike-Siimu PEJ 15 | Tinu küla Valga vald Valga maakond | 50 | 04KV | 2021-06-16 | päike
Eerike-Siimu PEJ 16 | Tinu küla Valga vald Valga maakond | 50 | 04KV | 2021-06-16 | päike
Eerike-Siimu PEJ 17 | Tinu küla Valga vald Valga maakond | 50 | 04KV | 2021-06-16 | päike
Eerike-Siimu PEJ 18 | Tinu küla Valga vald Valga maakond | 50 | 04KV | 2021-06-16 | päike
Eerike-Siimu PEJ 19 | Tinu küla Valga vald Valga maakond | 50 | 04KV | 2021-06-16 | päike
Eerike-Siimu PEJ 2 | Tinu küla Valga vald Valga maakond | 50 | 04KV | 2021-06-16 | päike
Eerike-Siimu PEJ 20 | Tinu küla Valga vald Valga maakond | 50 | 04KV | 2021-06-16 | päike
Eerike-Siimu PEJ 21 | Tinu küla Valga vald Valga maakond | 50 | 04KV | 2021-06-15 | päike
Eerike-Siimu PEJ 22 | Tinu küla Valga vald Valga maakond | 50 | 04KV | 2021-06-16 | päike
Eerike-Siimu PEJ 23 | Tinu küla Valga vald Valga maakond | 50 | 04KV | 2021-06-16 | päike
Eerike-Siimu PEJ 24 | Tinu küla Valga vald Valga maakond | 50 | 04KV | 2021-06-15 | päike
Eerike-Siimu PEJ 25 | Tinu küla Valga vald Valga maakond | 50 | 04KV | 2021-06-15 | päike
Eerike-Siimu PEJ 26 | Tinu küla Valga vald Valga maakond | 50 | 04KV | 2021-06-15 | päike
Eerike-Siimu PEJ 27 | Tinu küla Valga vald Valga maakond | 50 | 04KV | 2021-06-15 | päike
Eerike-Siimu PEJ 28 | Tinu küla Valga vald Valga maakond | 50 | 04KV | 2021-06-15 | päike
Eerike-Siimu PEJ 29 | Tinu küla Valga vald Valga maakond | 50 | 04KV | 2021-06-15 | päike
Eerike-Siimu PEJ 3 | Tinu küla Valga vald Valga maakond | 50 | 04KV | 2021-06-16 | päike
Eerike-Siimu PEJ 30 | Tinu küla Valga vald Valga maakond | 50 | 04KV | 2021-06-15 | päike
Eerike-Siimu PEJ 31 | Tinu küla Valga vald Valga maakond | 50 | 04KV | 2021-06-15 | päike
Eerike-Siimu PEJ 32 | Tinu küla Valga vald Valga maakond | 50 | 04KV | 2021-06-15 | päike
Eerike-Siimu PEJ 33 | Tinu küla Valga vald Valga maakond | 50 | 04KV | 2021-06-15 | päike
Eerike-Siimu PEJ 34 | Tinu küla Valga vald Valga maakond | 50 | 04KV | 2021-06-15 | päike
Eerike-Siimu PEJ 35 | Tinu küla Valga vald Valga maakond | 50 | 04KV | 2021-06-15 | päike
Eerike-Siimu PEJ36 | Tinu küla Valga vald Valga maakond | 50 | 04KV | 2021-06-15 | päike
Eerike-Siimu PEJ37 | Tinu küla Valga vald Valga maakond | 50 | 04KV | 2021-06-15 | päike
Eerike-Siimu PEJ 38 | Tinu küla Valga vald Valga maakond | 50 | 04KV | 2021-06-15 | päike
Eerike-Siimu PEJ 39 | Tinu küla Valga vald Valga maakond | 50 | 04KV | 2021-06-15 | päike
Eerike-Siimu PEJ 4 | Tinu küla Valga vald Valga maakond | 50 | 04KV | 2021-06-16 | päike
Eerike-Siimu PEJ 40 | Tinu küla Valga vald Valga maakond | 50 | 04KV | 2021-06-15 | päike
Eerike-Siimu PEJ 5 | Tinu küla Valga vald Valga maakond | 50 | 04KV | 2021-06-16 | päike
Eerike-Siimu PEJ 6 | Tinu küla Valga vald Valga maakond | 50 | 04KV | 2021-06-16 | päike
Eerike-Siimu PEJ 7 | Tinu küla Valga vald Valga maakond | 50 | 04KV | 2021-06-16 | päike
Eerike-Siimu PEJ 8 | Tinu küla Valga vald Valga maakond | 50 | 04KV | 2021-06-16 | päike
Eerike-Siimu PEJ 9 | Tinu küla Valga vald Valga maakond | 50 | 04KV | 2021-06-16 | päike
Kopika PEJ 1 | Tinu küla Valga vald Valga maakond | 50 | 04KV | 2022-04-09 | päike
Kopika PEJ 10 | Tinu küla Valga vald Valga maakond | 50 | 04KV | 2022-04-09 | päike
Kopika PEJ 100 | Tinu küla Valga vald Valga maakond | 50 | 04KV | 2022-04-05 | päike
Kopika PEJ 101 | Tinu küla Valga vald Valga maakond | 50 | 04KV | 2022-04-05 | päike
Kopika PEJ 102 | Tinu küla Valga vald Valga maakond | 50 | 04KV | 2022-04-05 | päike
Kopika PEJ 11 | Tinu küla Valga vald Valga maakond | 50 | 04KV | 2022-04-09 | päike
Kopika PEJ 12 | Tinu küla Valga vald Valga maakond | 50 | 04KV | 2022-04-09 | päike
Kopika PEJ 13 | Tinu küla Valga vald Valga maakond | 50 | 04KV | 2022-04-08 | päike
Kopika PEJ 14 | Tinu küla Valga vald Valga maakond | 50 | 04KV | 2022-04-09 | päike
Kopika PEJ 15 | Tinu küla Valga vald Valga maakond | 50 | 04KV | 2022-04-09 | päike
Kopika PEJ 16 | Tinu küla Valga vald Valga maakond | 50 | 04KV | 2022-04-03 | päike
Kopika PEJ 17 | Tinu küla Valga vald Valga maakond | 50 | 04KV | 2022-04-02 | päike
Kopika PEJ 18 | Tinu küla Valga vald Valga maakond | 50 | 04KV | 2022-04-03 | päike
Kopika PEJ 19 | Tinu küla Valga vald Valga maakond | 50 | 04KV | 2022-04-03 | päike
Kopika PEJ 2 | Tinu küla Valga vald Valga maakond | 50 | 04KV | 2022-04-09 | päike
Kopika PEJ 20 | Tinu küla Valga vald Valga maakond | 50 | 04KV | 2022-04-03 | päike
Kopika PEJ 21 | Tinu küla Valga vald Valga maakond | 50 | 04KV | 2022-04-03 | päike
Kopika PEJ 22 | Tinu küla Valga vald Valga maakond | 50 | 04KV | 2022-04-03 | päike
Kopika PEJ 23 | Tinu küla Valga vald Valga maakond | 50 | 04KV | 2022-04-03 | päike
Kopika PEJ 24 | Tinu küla Valga vald Valga maakond | 50 | 04KV | 2022-04-03 | päike
Kopika PEJ 25 | Tinu küla Valga vald Valga maakond | 50 | 04KV | 2022-04-03 | päike
Kopika PEJ 26 | Tinu küla Valga vald Valga maakond | 50 | 04KV | 2022-04-03 | päike
Kopika PEJ 27 | Tinu küla Valga vald Valga maakond | 50 | 04KV | 2022-04-03 | päike
Kopika PEJ 28 | Tinu küla Valga vald Valga maakond | 50 | 04KV | 2022-04-03 | päike
Kopika PEJ 29 | Tinu küla Valga vald Valga maakond | 50 | 04KV | 2022-04-03 | päike
Kopika PEJ 3 | Tinu küla Valga vald Valga maakond | 50 | 04KV | 2022-04-09 | päike
Kopika PEJ 30 | Tinu küla Valga vald Valga maakond | 50 | 04KV | 2022-04-03 | päike
Kopika PEJ 31 | Tinu küla Valga vald Valga maakond | 50 | 04KV | 2022-04-04 | päike
Kopika PEJ 32 | Tinu küla Valga vald Valga maakond | 50 | 04KV | 2022-04-04 | päike
Kopika PEJ 33 | Tinu küla Valga vald Valga maakond | 50 | 04KV | 2022-04-04 | päike
Kopika PEJ 34 | Tinu küla Valga vald Valga maakond | 50 | 04KV | 2022-04-04 | päike
Kopika PEJ 35 | Tinu küla Valga vald Valga maakond | 50 | 04KV | 2022-04-04 | päike
Kopika PEJ 36 | Tinu küla Valga vald Valga maakond | 50 | 04KV | 2022-04-04 | päike
Kopika PEJ 37 | Tinu küla Valga vald Valga maakond | 50 | 04KV | 2022-04-04 | päike
Kopika PEJ 38 | Tinu küla Valga vald Valga maakond | 50 | 04KV | 2022-04-04 | päike
Kopika PEJ 39 | Tinu küla Valga vald Valga maakond | 50 | 04KV | 2022-04-04 | päike
Kopika PEJ 4 | Tinu küla Valga vald Valga maakond | 50 | 04KV | 2022-04-09 | päike
Kopika PEJ 40 | Tinu küla Valga vald Valga maakond | 50 | 04KV | 2022-04-04 | päike
Kopika PEJ 41 | Tinu küla Valga vald Valga maakond | 50 | 04KV | 2022-04-04 | päike
Kopika PEJ 42 | Tinu küla Valga vald Valga maakond | 50 | 04KV | 2022-04-04 | päike
Kopika PEJ 43 | Tinu küla Valga vald Valga maakond | 50 | 04KV | 2022-04-04 | päike
Kopika PEJ 44 | Tinu küla Valga vald Valga maakond | 50 | 04KV | 2022-04-04 | päike
Kopika PEJ 45 | Tinu küla Valga vald Valga maakond | 50 | 04KV | 2022-04-04 | päike
Kopika PEJ 46 | Tinu küla Valga vald Valga maakond | 50 | 04KV | 2022-04-05 | päike
Kopika PEJ 47 | Tinu küla Valga vald Valga maakond | 50 | 04KV | 2022-04-05 | päike
Kopika PEJ 48 | Tinu küla Valga vald Valga maakond | 50 | 04KV | 2022-04-05 | päike
Kopika PEJ 49 | Tinu küla Valga vald Valga maakond | 50 | 04KV | 2022-04-05 | päike
Kopika PEJ 5 | Tinu küla Valga vald Valga maakond | 50 | 04KV | 2022-04-09 | päike
Kopika PEJ 50 | Tinu küla Valga vald Valga maakond | 50 | 04KV | 2022-04-05 | päike
Kopika PEJ 51 | Tinu küla Valga vald Valga maakond | 50 | 04KV | 2022-04-05 | päike
Kopika PEJ 52 | Tinu küla Valga vald Valga maakond | 50 | 04KV | 2022-04-05 | päike
Kopika PEJ 53 | Tinu küla Valga vald Valga maakond | 50 | 04KV | 2022-04-05 | päike
Kopika PEJ 54 | Tinu küla Valga vald Valga maakond | 50 | 04KV | 2022-04-05 | päike
Kopika PEJ 55 | Tinu küla Valga vald Valga maakond | 50 | 04KV | 2022-04-05 | päike
Kopika PEJ 56 | Tinu küla Valga vald Valga maakond | 50 | 04KV | 2022-04-05 | päike
Kopika PEJ 57 | Tinu küla Valga vald Valga maakond | 50 | 04KV | 2022-04-05 | päike
Kopika PEJ 58 | Tinu küla Valga vald Valga maakond | 50 | 04KV | 2022-04-05 | päike
Kopika PEJ 59 | Tinu küla Valga vald Valga maakond | 50 | 04KV | 2022-04-05 | päike
Kopika PEJ 6 | Tinu küla Valga vald Valga maakond | 50 | 04KV | 2022-04-09 | päike
Kopika PEJ 60 | Tinu küla Valga vald Valga maakond | 50 | 04KV | 2022-04-05 | päike
Kopika PEJ 61 | Tinu küla Valga vald Valga maakond | 50 | 04KV | 2022-04-04 | päike
Kopika PEJ 62 | Tinu küla Valga vald Valga maakond | 50 | 04KV | 2022-04-04 | päike
Kopika PEJ 63 | Tinu küla Valga vald Valga maakond | 50 | 04KV | 2022-04-04 | päike
Kopika PEJ 64 | Tinu küla Valga vald Valga maakond | 50 | 04KV | 2022-04-04 | päike
Kopika PEJ 65 | Tinu küla Valga vald Valga maakond | 50 | 04KV | 2022-04-03 | päike
Kopika PEJ 66 | Tinu küla Valga vald Valga maakond | 50 | 04KV | 2022-04-03 | päike
Kopika PEJ 67 | Tinu küla Valga vald Valga maakond | 50 | 04KV | 2022-04-03 | päike
Kopika PEJ 68 | Tinu küla Valga vald Valga maakond | 50 | 04KV | 2022-04-03 | päike
Kopika PEJ 69 | Tinu küla Valga vald Valga maakond | 50 | 04KV | 2022-04-03 | päike
Kopika PEJ 7 | Tinu küla Valga vald Valga maakond | 50 | 04KV | 2022-04-09 | päike
Kopika PEJ 70 | Tinu küla Valga vald Valga maakond | 50 | 04KV | 2022-04-03 | päike
Kopika PEJ 71 | Tinu küla Valga vald Valga maakond | 50 | 04KV | 2022-04-03 | päike
Kopika PEJ 72 | Tinu küla Valga vald Valga maakond | 50 | 04KV | 2022-04-03 | päike
Kopika PEJ 73 | Tinu küla Valga vald Valga maakond | 50 | 04KV | 2022-04-05 | päike
Kopika PEJ 74 | Tinu küla Valga vald Valga maakond | 50 | 04KV | 2022-04-05 | päike
Kopika PEJ 75 | Tinu küla Valga vald Valga maakond | 50 | 04KV | 2022-04-05 | päike
Kopika PEJ 76 | Tinu küla Valga vald Valga maakond | 50 | 04KV | 2022-04-05 | päike
Kopika PEJ 77 | Tinu küla Valga vald Valga maakond | 50 | 04KV | 2022-04-05 | päike
Kopika PEJ 78 | Tinu küla Valga vald Valga maakond | 50 | 04KV | 2022-04-05 | päike
Kopika PEJ 79 | Tinu küla Valga vald Valga maakond | 50 | 04KV | 2022-04-05 | päike
Kopika PEJ 8 | Tinu küla Valga vald Valga maakond | 50 | 04KV | 2022-04-09 | päike
Kopika PEJ 80 | Tinu küla Valga vald Valga maakond | 50 | 04KV | 2022-04-05 | päike
Kopika PEJ 81 | Tinu küla Valga vald Valga maakond | 50 | 04KV | 2022-04-05 | päike
Kopika PEJ 82 | Tinu küla Valga vald Valga maakond | 50 | 04KV | 2022-04-05 | päike
Kopika PEJ 83 | Tinu küla Valga vald Valga maakond | 50 | 04KV | 2022-04-05 | päike
Kopika PEJ 84 | Tinu küla Valga vald Valga maakond | 50 | 04KV | 2022-04-05 | päike
Kopika PEJ 85 | Tinu küla Valga vald Valga maakond | 50 | 04KV | 2022-04-05 | päike
Kopika PEJ 86 | Tinu küla Valga vald Valga maakond | 50 | 04KV | 2022-04-05 | päike
Kopika PEJ 87 | Tinu küla Valga vald Valga maakond | 50 | 04KV | 2022-04-05 | päike
Kopika PEJ 88 | Tinu küla Valga vald Valga maakond | 50 | 04KV | 2022-04-05 | päike
Kopika PEJ 89 | Tinu küla Valga vald Valga maakond | 50 | 04KV | 2022-04-05 | päike
Kopika PEJ 9 | Tinu küla Valga vald Valga maakond | 50 | 04KV | 2022-04-09 | päike
Kopika PEJ 90 | Tinu küla Valga vald Valga maakond | 50 | 04KV | 2022-04-05 | päike
Kopika PEJ 91 | Tinu küla Valga vald Valga maakond | 50 | 04KV | 2022-04-05 | päike
Kopika PEJ 92 | Tinu küla Valga vald Valga maakond | 50 | 04KV | 2022-04-05 | päike
Kopika PEJ 93 | Tinu küla Valga vald Valga maakond | 50 | 04KV | 2022-04-05 | päike
Kopika PEJ 94 | Tinu küla Valga vald Valga maakond | 50 | 04KV | 2022-04-05 | päike
Kopika PEJ 95 | Tinu küla Valga vald Valga maakond | 50 | 04KV | 2022-04-05 | päike
Kopika PEJ 96 | Tinu küla Valga vald Valga maakond | 50 | 04KV | 2022-04-05 | päike
Kopika PEJ 97 | Tinu küla Valga vald Valga maakond | 50 | 04KV | 2022-04-05 | päike
Kopika PEJ 98 | Tinu küla Valga vald Valga maakond | 50 | 04KV | 2022-04-05 | päike
Kopika PEJ 99 | Tinu küla Valga vald Valga maakond | 50 | 04KV | 2022-04-05 | päike
Siimu PEJ 1 | Vägari küla Põltsamaa vald Jõgeva maakond | 50 | 04KV | 2021-09-14 | päike
Siimu PEJ 10 | Vägari küla Põltsamaa vald Jõgeva maakond | 50 | 04KV | 2021-09-15 | päike
Siimu PEJ 11 | Vägari küla Põltsamaa vald Jõgeva maakond | 50 | 04KV | 2021-09-15 | päike
Siimu PEJ 12 | Vägari küla Põltsamaa vald Jõgeva maakond | 50 | 04KV | 2021-09-15 | päike
Siimu PEJ 13 | Vägari küla Põltsamaa vald Jõgeva maakond | 50 | 04KV | 2021-09-15 | päike
Siimu PEJ 14 | Vägari küla Põltsamaa vald Jõgeva maakond | 50 | 04KV | 2021-09-15 | päike
Siimu PEJ 15 | Vägari küla Põltsamaa vald Jõgeva maakond | 50 | 04KV | 2021-09-15 | päike
Siimu PEJ 16 | Vägari küla Põltsamaa vald Jõgeva maakond | 50 | 04KV | 2021-09-17 | päike
Siimu PEJ 17 | Vägari küla Põltsamaa vald Jõgeva maakond | 50 | 04KV | 2021-09-17 | päike
Siimu PEJ 18 | Vägari küla Põltsamaa vald Jõgeva maakond | 50 | 04KV | 2021-09-17 | päike
Siimu PEJ 19 | Vägari küla Põltsamaa vald Jõgeva maakond | 50 | 04KV | 2021-09-17 | päike
Siimu PEJ 2 | Vägari küla Põltsamaa vald Jõgeva maakond | 50 | 04KV | 2021-09-14 | päike
Siimu PEJ 20 | Vägari küla Põltsamaa vald Jõgeva maakond | 50 | 04KV | 2021-09-17 | päike
Siimu PEJ 21 | Vägari küla Põltsamaa vald Jõgeva maakond | 50 | 04KV | 2021-09-18 | päike
Siimu PEJ 22 | Vägari küla Põltsamaa vald Jõgeva maakond | 50 | 04KV | 2021-09-18 | päike
Siimu PEJ 23 | Vägari küla Põltsamaa vald Jõgeva maakond | 50 | 04KV | 2021-09-18 | päike
Siimu PEJ 24 | Vägari küla Põltsamaa vald Jõgeva maakond | 50 | 04KV | 2021-09-18 | päike
Siimu PEJ 25 | Vägari küla Põltsamaa vald Jõgeva maakond | 50 | 04KV | 2021-09-18 | päike
Siimu PEJ 26 | Vägari küla Põltsamaa vald Jõgeva maakond | 50 | 04KV | 2021-09-18 | päike
Siimu PEJ 27 | Vägari küla Põltsamaa vald Jõgeva maakond | 50 | 04KV | 2021-09-18 | päike
Siimu PEJ 28 | Vägari küla Põltsamaa vald Jõgeva maakond | 50 | 04KV | 2021-09-18 | päike
Siimu PEJ 29 | Vägari küla Põltsamaa vald Jõgeva maakond | 50 | 04KV | 2021-09-18 | päike
Siimu PEJ 3 | Vägari küla Põltsamaa vald Jõgeva maakond | 50 | 04KV | 2021-09-14 | päike
Siimu PEJ 30 | Vägari küla Põltsamaa vald Jõgeva maakond | 50 | 04KV | 2021-09-18 | päike
Siimu PEJ 31 | Vägari küla Põltsamaa vald Jõgeva maakond | 50 | 04KV | 2021-09-22 | päike
Siimu PEJ 32 | Vägari küla Põltsamaa vald Jõgeva maakond | 50 | 04KV | 2021-09-22 | päike
Siimu PEJ 33 | Vägari küla Põltsamaa vald Jõgeva maakond | 50 | 04KV | 2021-09-22 | päike
Siimu PEJ 34 | Vägari küla Põltsamaa vald Jõgeva maakond | 50 | 04KV | 2021-09-22 | päike
Siimu PEJ 35 | Vägari küla Põltsamaa vald Jõgeva maakond | 50 | 04KV | 2021-09-22 | päike
Siimu PEJ 36 | Vägari küla Põltsamaa vald Jõgeva maakond | 50 | 04KV | 2021-09-22 | päike
Siimu PEJ 37 | Vägari küla Põltsamaa vald Jõgeva maakond | 50 | 04KV | 2021-09-22 | päike
Siimu PEJ 38 | Vägari küla Põltsamaa vald Jõgeva maakond | 50 | 04KV | 2021-09-22 | päike
Siimu PEJ 39 | Vägari küla Põltsamaa vald Jõgeva maakond | 50 | 04KV | 2021-09-22 | päike
Siimu PEJ 4 | Vägari küla Põltsamaa vald Jõgeva maakond | 50 | 04KV | 2021-09-14 | päike
Siimu PEJ 40 | Vägari küla Põltsamaa vald Jõgeva maakond | 50 | 04KV | 2021-09-22 | päike
Siimu PEJ 41 | Vägari küla Põltsamaa vald Jõgeva maakond | 50 | 04KV | 2021-09-19 | päike
Siimu PEJ 42 | Vägari küla Põltsamaa vald Jõgeva maakond | 50 | 04KV | 2021-09-19 | päike
Siimu PEJ 43 | Vägari küla Põltsamaa vald Jõgeva maakond | 50 | 04KV | 2021-09-19 | päike
Siimu PEJ 44 | Vägari küla Põltsamaa vald Jõgeva maakond | 50 | 04KV | 2021-09-19 | päike
Siimu PEJ 45 | Vägari küla Põltsamaa vald Jõgeva maakond | 50 | 04KV | 2021-09-19 | päike
Siimu PEJ 46 | Vägari küla Põltsamaa vald Jõgeva maakond | 50 | 04KV | 2021-09-17 | päike
Siimu PEJ 47 | Vägari küla Põltsamaa vald Jõgeva maakond | 50 | 04KV | 2021-09-17 | päike
Siimu PEJ 48 | Vägari küla Põltsamaa vald Jõgeva maakond | 50 | 04KV | 2021-09-17 | päike
Siimu PEJ 49 | Vägari küla Põltsamaa vald Jõgeva maakond | 50 | 04KV | 2021-09-17 | päike
Siimu PEJ 5 | Vägari küla Põltsamaa vald Jõgeva maakond | 50 | 04KV | 2021-09-14 | päike
Siimu PEJ 50 | Vägari küla Põltsamaa vald Jõgeva maakond | 50 | 04KV | 2021-09-17 | päike
Siimu PEJ 51 | Vägari küla Põltsamaa vald Jõgeva maakond | 50 | 04KV | 2021-09-17 | päike
Siimu PEJ 52 | Vägari küla Põltsamaa vald Jõgeva maakond | 50 | 04KV | 2021-09-17 | päike
Siimu PEJ 53 | Vägari küla Põltsamaa vald Jõgeva maakond | 50 | 04KV | 2021-09-17 | päike
Siimu PEJ 54 | Vägari küla Põltsamaa vald Jõgeva maakond | 50 | 04KV | 2021-09-17 | päike
Siimu PEJ 55 | Vägari küla Põltsamaa vald Jõgeva maakond | 50 | 04KV | 2021-09-17 | päike
Siimu PEJ 56 | Vägari küla Põltsamaa vald Jõgeva maakond | 50 | 04KV | 2021-09-17 | päike
Siimu PEJ 57 | Vägari küla Põltsamaa vald Jõgeva maakond | 50 | 04KV | 2021-09-17 | päike
Siimu PEJ 58 | Vägari küla Põltsamaa vald Jõgeva maakond | 50 | 04KV | 2021-09-17 | päike
Siimu PEJ 59 | Vägari küla Põltsamaa vald Jõgeva maakond | 50 | 04KV | 2021-09-17 | päike
Siimu PEJ 6 | Vägari küla Põltsamaa vald Jõgeva maakond | 50 | 04KV | 2021-09-14 | päike
Siimu PEJ 60 | Vägari küla Põltsamaa vald Jõgeva maakond | 50 | 04KV | 2021-09-17 | päike
Siimu PEJ 61 | Vägari küla Põltsamaa vald Jõgeva maakond | 50 | 04KV | 2021-09-17 | päike
Siimu PEJ 62 | Vägari küla Põltsamaa vald Jõgeva maakond | 50 | 04KV | 2021-09-17 | päike
Siimu PEJ 63 | Vägari küla Põltsamaa vald Jõgeva maakond | 50 | 04KV | 2021-09-17 | päike
Siimu PEJ 64 | Vägari küla Põltsamaa vald Jõgeva maakond | 50 | 04KV | 2021-09-17 | päike
Siimu PEJ 65 | Vägari küla Põltsamaa vald Jõgeva maakond | 50 | 04KV | 2021-09-17 | päike
Siimu PEJ 66 | Vägari küla Põltsamaa vald Jõgeva maakond | 50 | 04KV | 2021-09-17 | päike
Siimu PEJ 67 | Vägari küla Põltsamaa vald Jõgeva maakond | 50 | 04KV | 2021-09-17 | päike
Siimu PEJ 68 | Vägari küla Põltsamaa vald Jõgeva maakond | 50 | 04KV | 2021-09-17 | päike
Siimu PEJ 69 | Vägari küla Põltsamaa vald Jõgeva maakond | 50 | 04KV | 2021-09-17 | päike
Siimu PEJ 7 | Vägari küla Põltsamaa vald Jõgeva maakond | 50 | 04KV | 2021-09-14 | päike
Siimu PEJ 70 | Vägari küla Põltsamaa vald Jõgeva maakond | 50 | 04KV | 2021-09-17 | päike
Siimu PEJ 71 | Vägari küla Põltsamaa vald Jõgeva maakond | 50 | 04KV | 2021-09-17 | päike
Siimu PEJ 72 | Vägari küla Põltsamaa vald Jõgeva maakond | 50 | 04KV | 2021-09-17 | päike
Siimu PEJ 73 | Vägari küla Põltsamaa vald Jõgeva maakond | 50 | 04KV | 2021-09-17 | päike
Siimu PEJ 74 | Vägari küla Põltsamaa vald Jõgeva maakond | 50 | 04KV | 2021-09-17 | päike
Siimu PEJ 75 | Vägari küla Põltsamaa vald Jõgeva maakond | 50 | 04KV | 2021-09-17 | päike
Siimu PEJ 76 | Vägari küla Põltsamaa vald Jõgeva maakond | 50 | 04KV | 2021-09-17 | päike
Siimu PEJ 77 | Vägari küla Põltsamaa vald Jõgeva maakond | 50 | 04KV | 2021-09-17 | päike
Siimu PEJ 78 | Vägari küla Põltsamaa vald Jõgeva maakond | 50 | 04KV | 2021-09-17 | päike
Siimu PEJ 79 | Vägari küla Põltsamaa vald Jõgeva maakond | 50 | 04KV | 2021-09-17 | päike
Siimu PEJ 8 | Vägari küla Põltsamaa vald Jõgeva maakond | 50 | 04KV | 2021-09-14 | päike
Siimu PEJ 80 | Vägari küla Põltsamaa vald Jõgeva maakond | 50 | 04KV | 2021-09-17 | päike
Siimu PEJ 9 | Vägari küla Põltsamaa vald Jõgeva maakond | 50 | 04KV | 2021-09-14 | päike
Aerodroomi PEJ 1 | Vana-Nursi küla Võru vald Võru maakond | 25 | 04KV | 2021-10-07 | päike
Aerodroomi PEJ 10 | Vana-Nursi küla Võru vald Võru maakond | 25 | 04KV | 2021-10-07 | päike
Aerodroomi PEJ 11 | Vana-Nursi küla Võru vald Võru maakond | 25 | 04KV | 2021-10-07 | päike
Aerodroomi PEJ 12 | Vana-Nursi küla Võru vald Võru maakond | 25 | 04KV | 2021-10-07 | päike
Aerodroomi PEJ 13 | Vana-Nursi küla Võru vald Võru maakond | 25 | 04KV | 2021-10-07 | päike
Aerodroomi PEJ 14 | Vana-Nursi küla Võru vald Võru maakond | 25 | 04KV | 2021-10-07 | päike
Aerodroomi PEJ 15 | Vana-Nursi küla Võru vald Võru maakond | 25 | 04KV | 2021-10-07 | päike
Aerodroomi PEJ 16 | Vana-Nursi küla Võru vald Võru maakond | 25 | 04KV | 2021-10-07 | päike
Aerodroomi PEJ 17 | Vana-Nursi küla Võru vald Võru maakond | 25 | 04KV | 2021-10-07 | päike
Aerodroomi PEJ 18 | Vana-Nursi küla Võru vald Võru maakond | 25 | 04KV | 2021-10-07 | päike
Aerodroomi PEJ 19 | Vana-Nursi küla Võru vald Võru maakond | 25 | 04KV | 2021-10-07 | päike
Aerodroomi PEJ 2 | Vana-Nursi küla Võru vald Võru maakond | 25 | 04KV | 2021-10-07 | päike
Aerodroomi PEJ 20 | Vana-Nursi küla Võru vald Võru maakond | 25 | 04KV | 2021-10-07 | päike
Aerodroomi PEJ 3 | Vana-Nursi küla Võru vald Võru maakond | 25 | 04KV | 2021-10-07 | päike
Aerodroomi PEJ 4 | Vana-Nursi küla Võru vald Võru maakond | 25 | 04KV | 2021-10-07 | päike
Aerodroomi PEJ 5 | Vana-Nursi küla Võru vald Võru maakond | 25 | 04KV | 2021-10-07 | päike
Aerodroomi PEJ 6 | Vana-Nursi küla Võru vald Võru maakond | 25 | 04KV | 2021-10-07 | päike
Aerodroomi PEJ 7 | Vana-Nursi küla Võru vald Võru maakond | 25 | 04KV | 2021-10-07 | päike
Aerodroomi PEJ 8 | Vana-Nursi küla Võru vald Võru maakond | 25 | 04KV | 2021-10-07 | päike
Aerodroomi PEJ 9 | Vana-Nursi küla Võru vald Võru maakond | 25 | 04KV | 2021-10-07 | päike
nanotootja | Järva-Jaani alev Järva vald Järva maakond | 0.5 | 04KV | 2022-09-16 | nanotootja
Farmi päikesepaneel 5 | Aravu küla Räpina vald Põlva maakond | 20 | 04KV | 2022-03-19 | päike
Lutsukalda päikesepaneelid | Rasina küla Põlva vald Põlva maakond | 200 | 04KV | 2019-05-02 | päike
Kuivati | Võnnu alevik Kastre vald Tartu maakond | 50 | 04KV | 2020-12-19 | päike
päikeseelektrijaam | Võnnu alevik Kastre vald Tartu maakond | 50 | 04KV | 2020-12-19 | päike
päikeseelektrijaam | Võnnu alevik Kastre vald Tartu maakond | 50 | 04KV | 2020-12-19 | päike
mikrotootja | Alliku küla Saue vald Harju maakond | 6 | 04KV | 2021-12-18 | päike
mikrotootja | Tartu linn Tartu linn Tartu maakond | 15 | 0.38 | 2024-11-07 | päike
mikrotootja | Tartu linn Tartu linn Tartu maakond | 15 | 04KV | 2024-11-07 | päike
mikrotootja | Haabersti linnaosa Tallinn Harju maakond | 12 | 04KV | 2022-09-19 | päike
mikrotootja | Tõrvandi alevik Kambja vald Tartu maakond | 8 | 04KV | 2023-06-20 | päike
mikrotootja | Järveküla Rae vald Harju maakond | 10 | 04KV | 2024-08-08 | päike
mikrotootja | Muuga küla Viimsi vald Harju maakond | 15 | 04KV | 2022-09-15 | päike
Büroohoone | Kristiine linnaosa Tallinn Harju maakond | 50 | 04KV | 2020-12-31 | päike
ärihoone II sisend | Maardu linn Harju maakond | 375 | 10KV | 2024-07-11 | päike
ärihoone I sisend | Maardu linn Harju maakond | 0 | 10KV | 2024-07-11 | päike
mikrotootja | Iisaku alevik Alutaguse vald Ida-Viru maakond | 15 | 04KV | 2023-05-30 | päike
mikrotootja | Ulvi küla Vinni vald Lääne-Viru maakond | 15 | 04KV | 2023-07-07 | päike
Aruküla tootmisbaas | Järsi küla Raasiku vald Harju maakond | 50 | 04KV | 2018-03-16 | päike
mikrotootja | Papsaare küla Pärnu linn Pärnu maakond | 10 | 04KV | 2023-06-09 | päike
Eramu päikeseelektrijaam | Metste küla Põlva vald Põlva maakond | 17 | 04KV | 2023-04-22 | päike
mikrotootja | Järveküla Rae vald Harju maakond | 15 | 04KV | 2022-05-11 | päike
mikrotootja | Tabasalu alevik Harku vald Harju maakond | 5 | 04KV | 2025-05-03 | päike
mikrotootja | Kopli küla Rae vald Harju maakond | 13.2 | 04KV | 2023-09-13 | päike
mikrotootja | Haabersti linnaosa Tallinn Harju maakond | 15 | 04KV | 2025-04-05 | päike
Ärihoone | Peetri alevik Rae vald Harju maakond | 44 | 04KV | 2023-05-16 | päike
mikrotootja | Laiaküla Viimsi vald Harju maakond | 8.8 | 04KV | 2023-05-16 | päike
LUIGEMETSA LAUT, Farmi PEJ | Nõva küla Peipsiääre vald Tartu maakond | 499 | 04KV | 2025-02-22 | aku
mikrotootja | Maardu küla Jõelähtme vald Harju maakond | 12 | 04KV | 2022-08-06 | päike
mikrotootja | Rannamõisa küla Harku vald Harju maakond | 12 | 04KV | 2023-11-01 | päike
mikrotootja | Samliku küla Põhja-Pärnumaa vald Pärnu maakond | 15 | 04KV | 2025-11-26 | aku
Ärihoone | Mustamäe linnaosa Tallinn Harju maakond | 250 | 6KV | 2024-08-29 | päike
Ärihoone | Koplimetsa küla Rae vald Harju maakond | 100 | 04KV | 2022-02-13 | päike
ärihoone | Lasnamäe linnaosa Tallinn Harju maakond | 20 | 04KV | 2024-10-31 | päike
mikrotootja | Tartu linn Tartu linn Tartu maakond | 15 | 04KV | 2025-11-18 | aku
mikrotootja | Haabersti linnaosa Tallinn Harju maakond | 10 | 04KV | 2022-07-09 | päike
mikrotootja | Rahuste küla Saaremaa vald Saare maakond | 12.5 | 04KV | 2020-08-25 | päike
nanotootja | Nõmme linnaosa Tallinn Harju maakond | 0.79 | 04KV | 2022-07-15 | nanotootja
mikrotootja | Kopli küla Rae vald Harju maakond | 11 | 04KV | 2023-06-02 | päike
mikrotootja | Rakvere linn Lääne-Viru maakond | 8.8 | 04KV | 2022-08-10 | päike
mikrotootja | Järveküla Rae vald Harju maakond | 3.6 | 04KV | 2022-03-24 | päike
mikrotootja | Laulasmaa küla Lääne-Harju vald Harju maakond | 8 | 04KV | 2023-05-30 | päike
mikrotootja | Haabersti linnaosa Tallinn Harju maakond | 10 | 04KV | 2022-12-23 | päike
Paatsalu puhkekeskus (Polümeeri aj. 63 kVA) | Paatsalu küla Lääneranna vald Pärnu maakond | 40 | 04KV | 2020-12-17 | päike
mikrotootja | Tartu linn Tartu linn Tartu maakond | 15 | 04KV | 2023-12-14 | päike
mikrotootja | Keila linn Harju maakond | 10 | 04KV | 2024-07-26 | päike
mikrotootja | Kesklinna linnaosa Tallinn Harju maakond | 15 | 04KV | 2024-04-02 | päike
Tootmisbaasi I alajaam 400 kVA / Tomuski PEJ | Mustivere küla Viljandi vald Viljandi maakond | 50 | 04KV | 2020-04-23 | päike
mikrotootja | Viljandi linn Viljandi maakond | 15 | 04KV | 2020-12-03 | päike
laohoone | Saue linn Saue vald Harju maakond | 50 | 04KV | 2020-11-11 | päike
mikrotootja | Kuru küla Alutaguse vald Ida-Viru maakond | 15 | 04KV | 2022-09-06 | päike
päikeseelektrijaam | Naruski küla Põlva vald Põlva maakond | 50 | 04KV | 2020-08-13 | päike, aku
mikrotootja | Audevälja küla Lääne-Harju vald Harju maakond | 15 | 04KV | 2022-06-02 | päike
Türismaa päikeseelektrijaam | Määra küla Lääne-Harju vald Harju maakond | 50 | 04KV | 2020-10-16 | päike
nanotootja | Mihkli küla Lääneranna vald Pärnu maakond | 0.79 | 04KV | 2025-10-15 | nanotootja
mikrotootja | Tõrva linn Tõrva vald Valga maakond | 12 | 04KV | 2023-05-09 | päike
Ristivälja laut + elamu | Allika küla Hiiumaa vald Hiiu maakond | 17 | 04KV | 2018-05-16 | päike
Talu | Rahinge küla Tartu linn Tartu maakond | 50 | 04KV | 2018-05-30 | päike
Sepa tall | Uniküla Kastre vald Tartu maakond | 50 | 04KV | 2020-12-31 | päike
Talumajapidamine PEJ | Lääniste küla Kastre vald Tartu maakond | 30 | 04KV | 2023-04-14 | päike
mikrotootja | Äksi alevik Tartu vald Tartu maakond | 15 | 04KV | 2023-05-27 | päike
päikeseelektrijaam | Univere küla Mulgi vald Viljandi maakond | 80 | 04KV | 2022-05-03 | päike
Eramu | Lüüste küla Põhja-Pärnumaa vald Pärnu maakond | 102 | 04KV | 2018-08-01 | päike
mikrotootja | Pärnu-Jaagupi alev Põhja-Pärnumaa vald Pärnu maakond | 15 | 04KV | 2020-11-10 | päike
mikrotootja | Alliku küla Saue vald Harju maakond | 12 | 04KV | 2022-02-17 | päike
mikrotootja | Plaksi küla Rõuge vald Võru maakond | 15 | 04KV | 2023-08-02 | päike
mikrotootja | Luige alevik Kiili vald Harju maakond | 6 | 04KV | 2022-10-28 | päike
mikrotootja | Tiskre küla Harku vald Harju maakond | 3.3 | 04KV | 2022-06-28 | päike
mikrotootja | Lagedi alevik Rae vald Harju maakond | 8 | 04KV | 2021-05-28 | päike
mikrotootja | Ääsmäe küla Saue vald Harju maakond | 10 | 04KV | 2019-11-02 | päike
mikrotootja | Meegomäe küla Võru vald Võru maakond | 15 | 04KV | 2023-04-21 | päike
mikrotootja | Nõmjala küla Saaremaa vald Saare maakond | 12.5 | 04KV | 2020-12-29 | päike
Tööstushoone, PEJ | Peetri alevik Rae vald Harju maakond | 50 | 04KV | 2023-06-17 | päike
Elamu üldruumid | Kesklinna linnaosa Tallinn Harju maakond | 25 | 022KV | 2018-08-24 | päike
mikrotootja | Haabersti linnaosa Tallinn Harju maakond | 15 | 04KV | 2023-12-30 | päike
mikrotootja | Kahkva küla Setomaa vald Võru maakond | 15 | 04KV | 2023-06-08 | päike
mikrotootja | Raamatu küla Mulgi vald Viljandi maakond | 15 | 04KV | 2024-04-25 | päike
mikrotootja | Raamatu küla Abja vald Viljandi maakond | 15 | 04KV | 2017-09-23 | päike
mikrotootja | Hüüru küla Saue vald Harju maakond | 5 | 04KV | 2021-01-13 | päike
Tuulepark | Nasva alevik Saaremaa vald Saare maakond | 5900 | 10KV | 2011-07-20 | tuul
mikrotootja | Sihva küla Otepää vald Valga maakond | 12.5 | 04KV | 2020-12-04 | päike
mikrotootja | Tänassilma küla Saku vald Harju maakond | 4 | 04KV | 2023-04-20 | päike
mikrotootja | Kriimani küla Kastre vald Tartu maakond | 6.5 | 04KV | 2025-05-09 | aku
mikrotootja | Põvvatu küla Luunja vald Tartu maakond | 10 | 04KV | 2023-06-30 | päike
Varangu naftabaas | Varangu küla Haljala vald Lääne-Viru maakond | 50 | 04KV | 2020-12-05 | päike
Seljametsa PEJ | Seljametsa küla Pärnu linn Pärnu maakond | 4000 | 10KV | 2023-05-21 | päike
Tööstushoone | Lasnamäe linnaosa Tallinn Harju maakond | 50 | 04KV | 2024-01-04 | päike
nanotootja | Lasnamäe linnaosa Tallinn Harju maakond | 0.79 | 04KV | 2023-06-28 | nanotootja
Administratiivhoone, aj 729 T2 | Kristiine linnaosa Tallinn Harju maakond | 60 | 6KV | 2025-03-11 | päike
laod | Nõmme linnaosa Tallinn Harju maakond | 44 | 04KV | 2024-03-26 | päike
mikrotootja | Tartu linn Tartu linn Tartu maakond | 10 | 04KV | 2022-12-13 | päike
mikrotootja | Võduvere küla Kadrina vald Lääne-Viru maakond | 11 | 04KV | 2022-03-11 | päike
Linna Auto päikeseelektrijaam | Viljandi linn Viljandi maakond | 50 | 04KV | 2020-12-22 | päike
Eramu | Kurkse küla Lääne-Harju vald Harju maakond | 20 | 04KV | 2018-05-29 | päike
Garaazh-töökoda | Sonda alevik Lüganuse vald Ida-Viru maakond | 50 | 04KV | 2020-09-02 | päike
mikrotootja | Ohepalu küla Kadrina vald Lääne-Viru maakond | 15 | 04KV | 2023-08-31 | päike
mikrotootja | Jõhvi linn Jõhvi vald Ida-Viru maakond | 13.2 | 04KV | 2024-11-23 | päike
mikrotootja | Jõhvi linn Jõhvi vald Ida-Viru maakond | 13.2 | 04KV | 2024-11-23 | päike
nanotootja | Järve linnaosa Kohtla-Järve linn Ida-Viru maakond | 0.79 | 04KV | 2022-12-05 | nanotootja
Tammekäära talu | Lüüste küla Põhja-Pärnumaa vald Pärnu maakond | 199 | 04KV | 2019-03-15 | päike
tööstushoone | Lüüste küla Põhja-Pärnumaa vald Pärnu maakond | 160 | 04KV | 2019-03-01 | päike
mikrotootja | Tabasalu alevik Harku vald Harju maakond | 8 | 04KV | 2022-11-29 | päike
tööstushoone | Hutita küla Võru vald Võru maakond | 50 | 04KV | 2020-12-31 | päike
Nõmme päikeseelektrijaam | Aasuvälja küla Türi vald Järva maakond | 200 | 04KV | 2022-12-23 | päike
Ärihoone | Aaviku küla Rae vald Harju maakond | 50 | 04KV | 2021-02-04 | päike
Talu Lätte päikeseelektrijaam | Lokuta küla Tapa vald Lääne-Viru maakond | 50 | 04KV | 2019-08-10 | päike
mikrotootja | Peetri alevik Rae vald Harju maakond | 12 | 04KV | 2022-06-07 | päike
mikrotootja | Kristiine linnaosa Tallinn Harju maakond | 15 | 04KV | 2023-09-30 | päike
mikrotootja | Kristiine linnaosa Tallinn Harju maakond | 15 | 04KV | 2023-09-21 | päike
mikrotootja | Aarna küla Põlva vald Põlva maakond | 6 | 04KV | 2015-07-18 | päike
Fossiil | Vardja küla Viljandi vald Viljandi maakond | 50 | 04KV | 2021-08-05 | päike
mikrotootja | Kristiine linnaosa Tallinn Harju maakond | 20 | 04KV | 2024-02-17 | päike, aku
mikrotootja | Rakvere linn Lääne-Viru maakond | 15 | 04KV | 2017-09-12 | päike
mikrotootja | Simuna alevik Väike-Maarja vald Lääne-Viru maakond | 15 | 04KV | 2024-07-03 | päike, aku
mikrotootja | Mammaste küla Põlva vald Põlva maakond | 10 | 04KV | 2023-06-13 | päike
mikrotootja | Salumäe küla Anija vald Harju maakond | 15 | 04KV | 2022-08-11 | päike
mikrotootja | Pühajärve küla Otepää vald Valga maakond | 15 | 04KV | 2023-07-01 | päike
nanotootja | Kuimetsa küla Rapla vald Rapla maakond | 0.79 | 04KV | 2024-04-24 | nanotootja
mikrotootja | Tammiku küla Kose vald Harju maakond | 15 | 04KV | 2022-06-10 | päike
mikrotootja | Tammiku küla Kose vald Harju maakond | 15 | 04KV | 2022-06-10 | päike
mikrotootja | Lompka küla Võru vald Võru maakond | 12.5 | 04KV | 2020-04-10 | päike
mikrotootja | Pikevere küla Väike-Maarja vald Lääne-Viru maakond | 15 | 04KV | 2021-08-14 | päike
mikrotootja | Muraste küla Harku vald Harju maakond | 7 | 04KV | 2022-06-06 | päike
mikrotootja | Kõrveküla alevik Tartu vald Tartu maakond | 10 | 04KV | 2024-08-28 | päike
mikrotootja | Nõmbra küla Kose vald Harju maakond | 12.5 | 04KV | 2020-08-24 | päike
mikrotootja | Pirita linnaosa Tallinn Harju maakond | 8.5 | 04KV | 2024-04-06 | päike
mikrotootja | Rõõmu küla Luunja vald Tartu maakond | 8 | 04KV | 2023-05-06 | päike
mikrotootja | Loksa linn Harju maakond | 10 | 04KV | 2023-03-28 | päike
Tootmisbaas,bürood | Mustamäe linnaosa Tallinn Harju maakond | 33 | 04KV | 2023-06-18 | päike
Tootmisbaas,bürooruumid | Mustamäe linnaosa Tallinn Harju maakond | 33 | 04KV | 2023-06-18 | päike
EG-FTC päikeseelektrijaam | Veelikse küla Mulgi vald Viljandi maakond | 40 | 04KV | 2025-11-14 | päike, aku
mikrotootja | Salmistu küla Kuusalu vald Harju maakond | 10 | 04KV | 2025-05-14 | päike
mikrotootja | Salmistu küla Kuusalu vald Harju maakond | 7.5 | 04KV | 2019-09-07 | päike
mikrotootja | Salmistu küla Kuusalu vald Harju maakond | 7.5 | 04KV | 2019-09-07 | päike
mikrotootja | Krüüdneri küla Kanepi vald Põlva maakond | 5.5 | 04KV | 2017-07-22 | päike
päikeseelektrijaam/ärihoone | Jõhvi linn Jõhvi vald Ida-Viru maakond | 50 | 04KV | 2022-04-13 | päike
ERAMU | Võiste alevik Häädemeeste vald Pärnu maakond | 27 | 04KV | 2020-12-16 | päike
mikrotootja | Ruu küla Jõelähtme vald Harju maakond | 3.3 | 04KV | 2023-11-22 | päike
mikrotootja | Järveküla Rae vald Harju maakond | 15 | 04KV | 2023-04-01 | päike
Laohoone | Lehmja küla Rae vald Harju maakond | 50 | 04KV | 2025-08-03 | aku
mikrotootja | Viljandi linn Viljandi maakond | 15 | 04KV | 2025-06-11 | päike
mikrotootja | Viljandi linn Viljandi maakond | 10 | 04KV | 2022-08-03 | päike
mikrotootja | Suuremetsa küla Võru vald Võru maakond | 15 | 04KV | 2023-07-19 | päike
mikrotootja | Viti küla Harku vald Harju maakond | 15 | 04KV | 2023-08-29 | päike
mikrotootja | Lehtmetsa küla Anija vald Harju maakond | 10 | 04KV | 2025-04-17 | päike
mikrotootja | Maardu linn Harju maakond | 15 | 04KV | 2024-12-17 | päike
mikrotootja | Laiaküla Viimsi vald Harju maakond | 5 | 04KV | 2024-05-31 | päike
Laohoone | Soodevahe küla Rae vald Harju maakond | 50 | 04KV | 2021-04-29 | päike
Laohoone | Soodevahe küla Rae vald Harju maakond | 50 | 04KV | 2021-03-16 | päike
Tööstushoone | Soodevahe küla Rae vald Harju maakond | 50 | 04KV | 2021-04-29 | päike
mikrotootja | Rae küla Rae vald Harju maakond | 8 | 04KV | 2023-02-17 | päike
mikrotootja | Maardu linn Harju maakond | 6 | 04KV | 2022-03-30 | päike
nanotootja | Rannaküla Saaremaa vald Saare maakond | 0.79 | 04KV | 2025-09-05 | nanotootja
mikrotootja | Nõmme linnaosa Tallinn Harju maakond | 3 | 04KV | 2021-12-04 | päike
mikrotootja | Vääna-Jõesuu küla Harku vald Harju maakond | 10 | 04KV | 2022-04-13 | päike
ÄRIHOONE PEJ | Tabasalu alevik Harku vald Harju maakond | 20 | 04KV | 2022-11-05 | päike
mikrotootja | Luige alevik Kiili vald Harju maakond | 15 | 04KV | 2023-03-11 | päike
mikrotootja | Viti küla Harku vald Harju maakond | 15 | 04KV | 2022-08-09 | päike
mikrotootja | Vaskjala küla Rae vald Harju maakond | 10 | 04KV | 2023-02-24 | päike
mikrotootja | Viljandi linn Viljandi maakond | 6 | 04KV | 2017-09-05 | päike
mikrotootja | Haabersti linnaosa Tallinn Harju maakond | 10 | 04KV | 2023-06-05 | päike
mikrotootja | Põrgu küla Peipsiääre vald Tartu maakond | 11 | 04KV | 2023-06-16 | päike
mikrotootja | Suurupi küla Harku vald Harju maakond | 10 | 04KV | 2022-07-05 | päike
mikrotootja | Kasispea küla Kuusalu vald Harju maakond | 10 | 04KV | 2023-11-03 | päike
mikrotootja | Haabersti linnaosa Tallinn Harju maakond | 3 | 04KV | 2022-08-18 | päike
mikrotootja | Laanemetsa küla Valga vald Valga maakond | 5 | 04KV | 2022-11-18 | päike
mikrotootja | Enno küla Nõo vald Tartu maakond | 15 | 04KV | 2023-06-16 | päike
mikrotootja | Võru linn Võru maakond | 15 | 04KV | 2020-12-31 | päike
mikrotootja | Vatsla küla Saue vald Harju maakond | 11 | 04KV | 2023-09-27 | päike
mikrotootja | Uuesalu küla Rae vald Harju maakond | 1.8 | 04KV | 2019-10-20 | päike
mikrotootja | Valga linn Valga vald Valga maakond | 5 | 04KV | 2025-03-25 | aku
Jurna 5 PEJ | Leisi alevik Saaremaa vald Saare maakond | 50 | 04KV | 2022-02-03 | päike
mikrotootja | Tartu linn Tartu linn Tartu maakond | 10 | 04KV | 2025-06-06 | aku
mikrotootja | Tirbi küla Saaremaa vald Saare maakond | 13.2 | 04KV | 2025-09-06 | aku
mikrotootja | Ihasalu küla Jõelähtme vald Harju maakond | 8 | 04KV | 2023-03-18 | päike
mikrotootja | Kopli küla Rae vald Harju maakond | 15 | 04KV | 2020-12-11 | päike
Jurna 4 PEJ | Leisi alevik Saaremaa vald Saare maakond | 50 | 04KV | 2022-02-03 | päike
Raadiku tee 11 PV park | Lilli küla Anija vald Harju maakond | 50 | 04KV | 2020-12-31 | päike
Kivi PV park | Looküla Anija vald Harju maakond | 50 | 04KV | 2021-08-28 | päike
Loometsa PV park | Looküla Anija vald Harju maakond | 50 | 04KV | 2021-08-28 | päike
Taga-Kivi PV park | Looküla Anija vald Harju maakond | 50 | 04KV | 2021-08-28 | päike
mikrotootja | Kulli küla Raasiku vald Harju maakond | 3.1 | 04KV | 2019-05-28 | päike
mikrotootja | Kiia küla Saue vald Harju maakond | 15 | 04KV | 2023-05-20 | päike
mikrotootja | Lemmatsi küla Kambja vald Tartu maakond | 15 | 04KV | 2023-03-31 | päike
mikrotootja | Lemmatsi küla Kambja vald Tartu maakond | 10 | 04KV | 2022-11-01 | päike
mikrotootja | Õssu küla Kambja vald Tartu maakond | 10 | 04KV | 2025-11-27 | päike, aku
mikrotootja | Jälgimäe küla Saku vald Harju maakond | 10 | 04KV | 2020-09-22 | päike
mikrotootja | Võtikvere küla Mustvee vald Jõgeva maakond | 10 | 04KV | 2025-11-28 | aku
mikrotootja | Lemmatsi küla Ülenurme vald Tartu maakond | 8.3 | 04KV | 2014-10-01 | päike
mikrotootja | Vastseliina alevik Võru vald Võru maakond | 12 | 04KV | 2022-08-09 | päike
mikrotootja | Vastseliina alevik Võru vald Võru maakond | 10 | 04KV | 2023-02-02 | päike
mikrotootja | Raja küla Mustvee vald Jõgeva maakond | 11 | 04KV | 2021-05-29 | päike
mikrotootja | Tiheda küla Mustvee vald Jõgeva maakond | 12 | 04KV | 2021-10-01 | päike
mikrotootja | Mustvee linn Mustvee vald Jõgeva maakond | 11 | 04KV | 2022-08-26 | päike
mikrotootja | Türi linn Türi vald Järva maakond | 15 | 04KV | 2023-05-06 | päike
mikrotootja | Tammiste küla Tori vald Pärnu maakond | 8.8 | 04KV | 2022-07-26 | päike
mikrotootja | Kallaste linn Peipsiääre vald Tartu maakond | 10 | 04KV | 2021-04-23 | päike
mikrotootja | Tartu linn Tartu linn Tartu maakond | 12 | 04KV | 2024-12-05 | päike
mikrotootja | Altküla Toila vald Ida-Viru maakond | 15 | 04KV | 2025-04-29 | aku
mikrotootja | Roobuka küla Saku vald Harju maakond | 6 | 04KV | 2021-01-01 | päike
mikrotootja | Karinu küla Järva vald Järva maakond | 15 | 04KV | 2023-09-05 | päike
mikrotootja | Kastna küla Kehtna vald Rapla maakond | 15 | 04KV | 2023-09-02 | päike
mikrotootja | Laupa küla Türi vald Järva maakond | 15 | 04KV | 2023-09-05 | päike
Võrgi päikeseelektrijaam | Märjandi küla Järva vald Järva maakond | 50 | 04KV | 2023-09-13 | päike, aku
mikrotootja | Päärdu küla Märjamaa vald Rapla maakond | 15 | 04KV | 2023-09-05 | päike
mikrotootja | Piiumetsa küla Türi vald Järva maakond | 15 | 04KV | 2023-07-25 | päike
mikrotootja | Põikva küla Türi vald Järva maakond | 15 | 04KV | 2023-09-02 | päike
päikeseelektrijaam | Unukse küla Viru-Nigula vald Lääne-Viru maakond | 150 | 04KV | 2023-10-20 | päike
mikrotootja | Peetri alevik Rae vald Harju maakond | 4 | 04KV | 2022-07-27 | päike
mikrotootja | Maardu linn Harju maakond | 11 | 04KV | 2022-03-08 | päike
mikrotootja | Kopli küla Rae vald Harju maakond | 8 | 04KV | 2023-04-21 | päike
mikrotootja | Viti küla Harku vald Harju maakond | 15 | 04KV | 2022-03-10 | päike
mikrotootja | Vääna-Jõesuu küla Harku vald Harju maakond | 10 | 04KV | 2020-03-02 | päike
mikrotootja | Alajõe küla Alutaguse vald Ida-Viru maakond | 5 | 04KV | 2023-05-06 | päike
mikrotootja | Laiaküla Viimsi vald Harju maakond | 8 | 04KV | 2024-05-04 | päike
mikrotootja | Kirdalu küla Saku vald Harju maakond | 10 | 04KV | 2023-10-13 | päike
mikrotootja | Kaberneeme küla Jõelähtme vald Harju maakond | 6 | 04KV | 2021-08-15 | päike
mikrotootja | Raasiku alevik Raasiku vald Harju maakond | 8 | 04KV | 2022-05-21 | päike
mikrotootja | Haabersti linnaosa Tallinn Harju maakond | 8 | 04KV | 2025-04-22 | päike, aku
mikrotootja | Kulli küla Raasiku vald Harju maakond | 13.2 | 04KV | 2022-10-15 | päike
nanotootja | Neeme küla Jõelähtme vald Harju maakond | 0.78 | 04KV | 2023-06-27 | nanotootja
mikrotootja | Võru linn Võru maakond | 8.8 | 04KV | 2023-01-14 | päike
Kivi talu | Nüpli küla Otepää vald Valga maakond | 50 | 04KV | 2020-08-27 | päike
päikeseelektrijaam | Jõksi küla Kanepi vald Põlva maakond | 473 | 04KV | 2022-05-20 | päike
mikrotootja | Uuesalu küla Rae vald Harju maakond | 12 | 04KV | 2022-09-17 | päike
mikrotootja | Adiste küla Põlva vald Põlva maakond | 15 | 04KV | 2022-12-02 | päike
mikrotootja | Kudjape alevik Saaremaa vald Saare maakond | 8.5 | 04KV | 2019-06-18 | päike
mikrotootja | Kohtla-Nõmme alev Toila vald Ida-Viru maakond | 10 | 04KV | 2022-10-08 | päike
mikrotootja | Paide linn Paide linn Järva maakond | 13.2 | 04KV | 2021-05-05 | päike
mikrotootja | Rooküla Anija vald Harju maakond | 15 | 04KV | 2023-02-01 | päike
II sisend | Lasnamäe linnaosa Tallinn Harju maakond | 200 | 10KV | 2025-07-01 | aku
I sisend | Lasnamäe linnaosa Tallinn Harju maakond | 400 | 10KV | 2025-07-01 | päike, aku
mikrotootja | Saue linn Saue vald Harju maakond | 10 | 04KV | 2025-10-28 | aku
mikrotootja | Karla küla Rae vald Harju maakond | 4.2 | 04KV | 2014-02-27 | päike
mikrotootja | Lapetukme küla Elva vald Tartu maakond | 15 | 04KV | 2023-06-14 | päike
mikrotootja | Kavandi küla Saaremaa vald Saare maakond | 15 | 04KV | 2024-11-07 | päike
tuulepark | Kullenga küla Tapa vald Lääne-Viru maakond | 2000 | 10KV | 2015-10-21 | tuul
mikrotootja | Tori alevik Tori vald Pärnu maakond | 15 | 04KV | 2020-12-24 | päike
päikeseelektrijaam | Kunda küla Viru-Nigula vald Lääne-Viru maakond | 50 | 04KV | 2021-11-26 | päike
mikrotootja | Võru linn Võru maakond | 10 | 04KV | 2024-06-29 | päike
Aiand | Aravete alevik Järva vald Järva maakond | 50 | 04KV | 2023-07-22 | päike
Aiandi PEJ 2 | Aravete alevik Järva vald Järva maakond | 50 | 04KV | 2021-06-09 | päike
mikrotootja | Jüri alevik Rae vald Harju maakond | 15 | 04KV | 2023-03-31 | päike
mikrotootja | Pirita linnaosa Tallinn Harju maakond | 7 | 04KV | 2020-12-23 | päike
mikrotootja | Pirita linnaosa Tallinn Harju maakond | 14.2 | 04KV | 2025-11-18 | päike
mikrotootja | Muraste küla Harku vald Harju maakond | 4.2 | 04KV | 2019-07-12 | päike
Kaugjahutusjaam | Pärnu linn Pärnu linn Pärnu maakond | 23 | 10KV | 2020-12-31 | päike
Jämejala koostootmisjaam | Jämejala küla Viljandi vald Viljandi maakond | 1800 | 6KV | 2009-01-16 | taastuv (muu/sega)
mikrotootja | Treimani küla Häädemeeste vald Pärnu maakond | 15 | 04KV | 2017-05-16 | päike
tsentraalkatlamaja trafo 1 | Jämejala küla Viljandi vald Viljandi maakond | 50 | 04KV | 2019-10-29 | päike
tsentraalkatlamaja trafo 2 | Jämejala küla Viljandi vald Viljandi maakond | 50 | 04KV | 2019-10-29 | päike
Jurna 3 PEJ | Leisi alevik Saaremaa vald Saare maakond | 50 | 04KV | 2022-02-03 | päike
mikrotootja | Haabersti linnaosa Tallinn Harju maakond | 8.8 | 04KV | 2023-07-21 | päike
Salumäe talu | Sikeldi küla Rapla vald Rapla maakond | 25 | 04KV | 2025-10-23 | aku
mikrotootja | Tabasalu alevik Harku vald Harju maakond | 15 | 04KV | 2024-10-29 | aku
mikrotootja | Külitse alevik Kambja vald Tartu maakond | 15 | 04KV | 2023-06-21 | päike, aku
mikrotootja | Oru linnaosa Kohtla-Järve linn Ida-Viru maakond | 3.7 | 04KV | 2025-04-12 | päike
mikrotootja | Suure-Rakke küla Elva vald Tartu maakond | 3 | 04KV | 2024-05-21 | päike
mikrotootja | Ussimäe küla Rakvere vald Lääne-Viru maakond | 12 | 04KV | 2022-06-15 | päike
mikrotootja | Maidla küla Saue vald Harju maakond | 10 | 04KV | 2024-08-13 | päike
mikrotootja | Järveküla Rae vald Harju maakond | 10 | 04KV | 2021-01-29 | päike
mikrotootja | Nõmme linnaosa Tallinn Harju maakond | 10 | 04KV | 2022-10-14 | päike
mikrotootja | Räpina linn Räpina vald Põlva maakond | 6.6 | 04KV | 2023-05-11 | päike
mikrotootja | Vikipalu küla Anija vald Harju maakond | 10 | 04KV | 2023-03-10 | päike
mikrotootja | Tuhala küla Kose vald Harju maakond | 10 | 04KV | 2022-10-15 | päike
mikrotootja | Maardu linn Harju maakond | 12 | 04KV | 2023-08-03 | päike
mikrotootja | Kohtla-Nõmme alev Toila vald Ida-Viru maakond | 5 | 04KV | 2020-04-22 | päike
mikrotootja | Tiheda küla Mustvee vald Jõgeva maakond | 15 | 023KV | 2023-05-31 | päike
mikrotootja | Kobruvere küla Põhja-Sakala vald Viljandi maakond | 10 | 04KV | 2025-10-08 | aku
mikrotootja | Rõuge alevik Rõuge vald Võru maakond | 15 | 04KV | 2023-07-05 | päike
mikrotootja | Mäo küla Kadrina vald Lääne-Viru maakond | 12 | 04KV | 2025-12-23 | aku
mikrotootja | Viljandi linn Viljandi maakond | 15 | 04KV | 2020-10-28 | päike
mikrotootja | Valkse küla Lääne-Harju vald Harju maakond | 3.68 | 04KV | 2012-11-02 | päike
mikrotootja | Pillapalu küla Anija vald Harju maakond | 15 | 04KV | 2023-09-09 | päike
mikrotootja | Kesklinna linnaosa Tallinn Harju maakond | 7 | 04KV | 2018-03-08 | päike
mikrotootja | Uuesalu küla Rae vald Harju maakond | 1.5 | 04KV | 2022-10-15 | päike
mikrotootja | Tiidu küla Rõuge vald Võru maakond | 10 | 04KV | 2024-12-13 | päike
mikrotootja | Rapla linn Rapla vald Rapla maakond | 15 | 04KV | 2025-12-06 | aku
eramu | Iru küla Jõelähtme vald Harju maakond | 17 | 04KV | 2021-05-11 | päike
mikrotootja | Reiu küla Häädemeeste vald Pärnu maakond | 15 | 04KV | 2024-10-10 | päike
mikrotootja | Kolga-Jaani alevik Viljandi vald Viljandi maakond | 10 | 04KV | 2024-04-24 | päike
mikrotootja | Külasema küla Muhu vald Saare maakond | 15 | 04KV | 2022-12-10 | päike
elamu | Vansi küla Saue vald Harju maakond | 20 | 04KV | 2020-06-12 | päike
mikrotootja | Kopli küla Rae vald Harju maakond | 15 | 04KV | 2022-08-06 | päike
mikrotootja | Nõmme linnaosa Tallinn Harju maakond | 6.6 | 04KV | 2022-12-03 | päike
mikrotootja | Saku alevik Saku vald Harju maakond | 8 | 04KV | 2020-12-18 | päike
mikrotootja | Kiisa alevik Saku vald Harju maakond | 5 | 04KV | 2021-04-01 | päike
mikrotootja | Kõrkvere küla Saaremaa vald Saare maakond | 4.4 | 04KV | 2024-11-12 | aku
Büroohoone | Haabersti linnaosa Tallinn Harju maakond | 20 | 04KV | 2020-10-28 | päike
eramu | Tartu linn Tartu linn Tartu maakond | 29.9 | 04KV | 2025-11-19 | aku
mikrotootja | Valtu küla Rapla vald Rapla maakond | 10 | 04KV | 2022-12-30 | päike
mikrotootja | Kristiine linnaosa Tallinn Harju maakond | 15 | 04KV | 2023-05-09 | päike
mikrotootja | Kemba küla Kuusalu vald Harju maakond | 10 | 023KV | 2024-06-13 | päike
Elamu | Vaidasoo küla Rae vald Harju maakond | 17 | 04KV | 2020-12-31 | päike
mikrotootja | Haabersti linnaosa Tallinn Harju maakond | 15 | 04KV | 2023-03-28 | päike
mikrotootja | Karinu küla Järva vald Järva maakond | 15 | 04KV | 2020-12-08 | päike
mikrotootja | Peetri alevik Rae vald Harju maakond | 4 | 04KV | 2022-08-03 | päike
mikrotootja | Männiku küla Saku vald Harju maakond | 10 | 04KV | 2022-08-03 | päike
mikrotootja | Vääna-Jõesuu küla Harku vald Harju maakond | 13.2 | 04KV | 2022-04-13 | päike
mikrotootja | Pirita linnaosa Tallinn Harju maakond | 15 | 04KV | 2022-11-06 | päike
mikrotootja | Eametsa küla Tori vald Pärnu maakond | 12 | 04KV | 2024-07-23 | päike
mikrotootja | Papsaare küla Pärnu linn Pärnu maakond | 11 | 04KV | 2024-03-16 | päike
mikrotootja | Paldiski linn Lääne-Harju vald Harju maakond | 12.5 | 04KV | 2023-09-29 | päike
nanotootja | Kärdla linn Hiiumaa vald Hiiu maakond | 0.79 | 04KV | 2022-05-06 | nanotootja
mikrotootja | Maardu linn Harju maakond | 8 | 04KV | 2022-10-03 | päike
mikrotootja | Pirita linnaosa Tallinn Harju maakond | 10 | 04KV | 2023-05-11 | päike
mikrotootja | Pirita linnaosa Tallinn Harju maakond | 15 | 04KV | 2025-10-24 | aku
mikrotootja | Kullenga küla Tapa vald Lääne-Viru maakond | 12.5 | 04KV | 2020-07-18 | päike
mikrotootja | Vahastu küla Kuusalu vald Harju maakond | 8 | 04KV | 2022-11-02 | päike
mikrotootja | Aespa alevik Kohila vald Rapla maakond | 8.8 | 04KV | 2025-10-24 | aku
mikrotootja | Jõgeva alevik Jõgeva vald Jõgeva maakond | 10 | 04KV | 2023-05-30 | päike
mikrotootja | Papsaare küla Pärnu linn Pärnu maakond | 15 | 04KV | 2024-07-13 | päike
Eramu | Adra küla Harku vald Harju maakond | 20 | 04KV | 2020-12-17 | päike
mikrotootja | Pirita linnaosa Tallinn Harju maakond | 11 | 04KV | 2022-12-14 | päike
mikrotootja | Tartu linn Tartu linn Tartu maakond | 6 | 04KV | 2022-10-25 | päike
mikrotootja | Pirita linnaosa Tallinn Harju maakond | 8 | 04KV | 2024-06-19 | päike
mikrotootja | Alliku küla Saue vald Harju maakond | 5.5 | 04KV | 2015-05-29 | päike
mikrotootja | Piigaste küla Kanepi vald Põlva maakond | 15 | 04KV | 2023-06-17 | päike
mikrotootja | Tartu linn Tartu linn Tartu maakond | 8 | 04KV | 2023-06-23 | päike
mikrotootja | Kasti küla Saaremaa vald Saare maakond | 6 | 04KV | 2021-04-23 | päike
mikrotootja | Põlva linn Põlva vald Põlva maakond | 10 | 04KV | 2020-10-17 | päike
mikrotootja | Osula küla Võru vald Võru maakond | 13 | 023KV | 2023-09-07 | päike
mikrotootja | Alliku küla Saue vald Harju maakond | 8.8 | 04KV | 2025-06-12 | päike
nanotootja | Kõpu küla Hiiumaa vald Hiiu maakond | 0.79 | 04KV | 2022-06-09 | nanotootja
mikrotootja | Vääna-Jõesuu küla Harku vald Harju maakond | 7 | 04KV | 2014-05-24 | päike
mikrotootja | Kabli küla Häädemeeste vald Pärnu maakond | 15 | 04KV | 2025-05-22 | päike
mikrotootja | Häädemeeste alevik Häädemeeste vald Pärnu maakond | 15 | 04KV | 2024-02-09 | päike
mikrotootja | Kabli küla Häädemeeste vald Pärnu maakond | 5 | 04KV | 2024-12-03 | päike
mikrotootja | Toolamaa küla Tartu vald Tartu maakond | 15 | 04KV | 2022-07-21 | päike
mikrotootja | Tõrvandi alevik Kambja vald Tartu maakond | 10 | 04KV | 2023-03-03 | päike
mikrotootja | Tammistu küla Kuusalu vald Harju maakond | 15 | 04KV | 2022-11-29 | päike
nanotootja | Selgase küla Saaremaa vald Saare maakond | 0.79 | 04KV | 2022-12-07 | nanotootja
mikrotootja | Masti küla Kohila vald Rapla maakond | 15 | 04KV | 2020-12-15 | päike
mikrotootja | Rakvere linn Lääne-Viru maakond | 15 | 04KV | 2025-11-07 | aku
mikrotootja | Uuesalu küla Rae vald Harju maakond | 15 | 04KV | 2023-06-10 | päike
mikrotootja | Nõmme linnaosa Tallinn Harju maakond | 10 | 04KV | 2021-08-03 | päike
mikrotootja | Suurupi küla Harku vald Harju maakond | 10 | 04KV | 2023-04-19 | päike
mikrotootja | Karste küla Kanepi vald Põlva maakond | 15 | 04KV | 2024-09-07 | päike
mikrotootja | Kärdla linn Hiiumaa vald Hiiu maakond | 8.2 | 04KV | 2020-12-01 | päike
Haava talu | Araste küla Märjamaa vald Rapla maakond | 20 | 04KV | 2020-10-01 | päike
mikrotootja | Nõmme linnaosa Tallinn Harju maakond | 9 | 04KV | 2022-11-25 | päike
mikrotootja | Ruu küla Jõelähtme vald Harju maakond | 15 | 04KV | 2020-11-27 | päike
mikrotootja | Koogi küla Jõelähtme vald Harju maakond | 15 | 04KV | 2025-07-22 | päike
nanotootja | Kulina küla Vinni vald Lääne-Viru maakond | 0.79 | 04KV | 2025-02-06 | nanotootja
mikrotootja | Kiili alev Kiili vald Harju maakond | 13.5 | 04KV | 2020-02-14 | päike
mikrotootja | Ihasalu küla Jõelähtme vald Harju maakond | 9.9 | 0.38 | 2015-10-22 | päike
Teravilja kuivati, Aravu Farmi päikesepaneelid | Aravu küla Räpina vald Põlva maakond | 200 | 04KV | 2019-06-01 | päike
Farmi päikesepaneel 4 | Aravu küla Räpina vald Põlva maakond | 50 | 04KV | 2022-03-19 | päike
nanotootja | Peetri alevik Rae vald Harju maakond | 0.7 | 04KV | 2022-06-21 | nanotootja
mikrotootja | Laane küla Kambja vald Tartu maakond | 11 | 04KV | 2025-06-27 | päike
mikrotootja | Tartu linn Tartu linn Tartu maakond | 9 | 04KV | 2023-06-20 | päike
mikrotootja | Pärnu linn Pärnu linn Pärnu maakond | 8.8 | 04KV | 2023-07-05 | päike
mikrotootja | Pirita linnaosa Tallinn Harju maakond | 8 | 04KV | 2023-11-25 | päike, aku
mikrotootja | Kiisa alevik Saku vald Harju maakond | 8.3 | 04KV | 2014-01-23 | päike
nanotootja | Aruküla alevik Raasiku vald Harju maakond | 0.79 | 04KV | 2022-06-22 | nanotootja
mikrotootja | Rakke alevik Väike-Maarja vald Lääne-Viru maakond | 5 | 04KV | 2023-03-14 | päike
mikrotootja | Tabasalu alevik Harku vald Harju maakond | 15 | 04KV | 2024-11-14 | päike
mikrotootja | Simuna alevik Väike-Maarja vald Lääne-Viru maakond | 15 | 04KV | 2023-04-04 | päike
mikrotootja | Tartu linn Tartu linn Tartu maakond | 13.2 | 04KV | 2025-07-04 | päike
mikrotootja | Saverna küla Kanepi vald Põlva maakond | 10 | 04KV | 2016-06-30 | päike
mikrotootja | Kose alevik Võru vald Võru maakond | 10 | 04KV | 2015-05-29 | päike
mikrotootja | Põitse küla Muhu vald Saare maakond | 6 | 04KV | 2024-04-25 | päike
mikrotootja | Varstu alevik Rõuge vald Võru maakond | 13.2 | 04KV | 2022-06-17 | päike
mikrotootja | Saku alevik Saku vald Harju maakond | 8.8 | 04KV | 2022-10-18 | päike
mikrotootja | Kuutsi küla Rõuge vald Võru maakond | 12.5 | 04KV | 2020-07-01 | päike
mikrotootja | Munalaskme küla Saue vald Harju maakond | 8.8 | 04KV | 2022-04-06 | päike
mikrotootja | Tuulna küla Lääne-Harju vald Harju maakond | 8 | 04KV | 2023-05-23 | päike
mikrotootja | Tällevere küla Põhja-Sakala vald Viljandi maakond | 16 | 04KV | 2023-05-25 | päike
mikrotootja | Veskitaguse küla Rae vald Harju maakond | 15 | 04KV | 2024-05-15 | päike, aku
mikrotootja | Tabasalu alevik Harku vald Harju maakond | 10 | 04KV | 2014-06-13 | päike
mikrotootja | Kakumetsa küla Luunja vald Tartu maakond | 11 | 04KV | 2023-03-22 | päike
mikrotootja | Pärnu linn Pärnu linn Pärnu maakond | 12.5 | 04KV | 2022-08-19 | päike
mikrotootja | Tartu linn Tartu linn Tartu maakond | 13 | 04KV | 2023-09-05 | päike
mikrotootja | Ülenurme alevik Kambja vald Tartu maakond | 10 | 04KV | 2020-08-22 | päike
Eramu | Tänassilma küla Saku vald Harju maakond | 30 | 04KV | 2024-04-10 | päike
mikrotootja | Neeme küla Jõelähtme vald Harju maakond | 15 | 04KV | 2016-07-16 | päike
mikrotootja | Haljala alevik Haljala vald Lääne-Viru maakond | 15 | 04KV | 2024-06-27 | päike
mikrotootja | Vanamõisa küla Saue vald Harju maakond | 15 | 04KV | 2024-07-31 | päike
eramu päikeseelektrijaam | Vaila küla Harku vald Harju maakond | 25 | 04KV | 2022-07-22 | päike
mikrotootja | Vana-Võidu küla Viljandi vald Viljandi maakond | 15 | 04KV | 2023-04-21 | päike
Eramu | Tigase küla Kastre vald Tartu maakond | 17 | 04KV | 2021-01-22 | päike
mikrotootja | Puskaru küla Põlva vald Põlva maakond | 15 | 04KV | 2023-05-18 | päike
mikrotootja | Nüpli küla Otepää vald Valga maakond | 6 | 04KV | 2022-06-15 | päike
mikrotootja | Kanepi alevik Kanepi vald Põlva maakond | 8 | 04KV | 2023-04-13 | päike
mikrotootja | Kanepi alevik Kanepi vald Põlva maakond | 8 | 04KV | 2022-04-21 | päike
mikrotootja | Kurgja küla Põhja-Pärnumaa vald Pärnu maakond | 6.6 | 04KV | 2023-02-22 | päike
mikrotootja | Tartu linn Tartu linn Tartu maakond | 15 | 04KV | 2023-04-29 | päike
mikrotootja | Kristiine linnaosa Tallinn Harju maakond | 10 | 04KV | 2025-09-02 | päike, aku
mikrotootja | Räni alevik Kambja vald Tartu maakond | 8.8 | 04KV | 2022-05-11 | päike
mikrotootja | Kurepalu küla Kastre vald Tartu maakond | 15 | 04KV | 2022-09-20 | päike
mikrotootja | Nõmme linnaosa Tallinn Harju maakond | 6 | 04KV | 2022-06-17 | päike
mikrotootja | Järveküla Rae vald Harju maakond | 15 | 04KV | 2020-12-10 | päike
mikrotootja | Laagri alevik Saue vald Harju maakond | 15 | 04KV | 2020-07-25 | päike
mikrotootja | Saku alevik Saku vald Harju maakond | 6 | 04KV | 2025-03-08 | päike
mikrotootja | Saha küla Jõelähtme vald Harju maakond | 8 | 04KV | 2022-09-29 | päike
nanotootja | Tali küla Saarde vald Pärnu maakond | 0.79 | 04KV | 2011-03-31 | nanotootja
mikrotootja | Kiili alev Kiili vald Harju maakond | 8 | 04KV | 2023-05-11 | päike
puidutöökoda | Vanamõisa küla Haljala vald Lääne-Viru maakond | 50 | 04KV | 2020-12-31 | päike
mikrotootja | Aruaru küla Jõelähtme vald Harju maakond | 7 | 04KV | 2015-02-22 | päike
mikrotootja | Tartu linn Tartu linn Tartu maakond | 10 | 04KV | 2020-11-14 | päike
mikrotootja | Torma alevik Jõgeva vald Jõgeva maakond | 15 | 04KV | 2019-04-27 | päike
mikrotootja | Järveküla Rae vald Harju maakond | 10 | 04KV | 2022-04-01 | päike
mikrotootja | Metslõugu küla Lääne-Harju vald Harju maakond | 15 | 04KV | 2022-11-09 | päike
Eramu | Raadi alev Tartu vald Tartu maakond | 22 | 04KV | 2025-08-02 | päike, aku
mikrotootja | Tõlluste küla Saaremaa vald Saare maakond | 15 | 04KV | 2020-12-09 | päike
mikrotootja | Päkste küla Kastre vald Tartu maakond | 10 | 04KV | 2025-08-14 | päike
mikrotootja | Maramaa küla Tartu vald Tartu maakond | 10 | 04KV | 2023-01-11 | päike
mikrotootja | Patika küla Rae vald Harju maakond | 13.2 | 04KV | 2025-05-22 | aku
Teeveere 2 päikeseelektrijaam | Hürova küla Rõuge vald Võru maakond | 50 | 04KV | 2021-03-20 | päike
Garaaž | Mõniste Mõniste vald VÕRUMAA | 50 | 04KV | 2020-10-31 | päike
mikrotootja | Verijärve küla Võru vald Võru maakond | 11 | 04KV | 2022-04-21 | päike
mikrotootja | Tahkuranna küla Häädemeeste vald Pärnu maakond | 15 | 04KV | 2022-12-03 | päike
mikrotootja | Laagri alevik Saue vald Harju maakond | 10 | 04KV | 2022-10-26 | päike
mikrotootja | Munalaskme küla Saue vald Harju maakond | 10 | 04KV | 2025-08-29 | päike
elamu | Kirikuküla Antsla vald Võru maakond | 20 | 023KV | 2020-12-16 | päike
mikrotootja | Sõitme küla Kuusalu vald Harju maakond | 10 | 04KV | 2020-11-02 | päike
mikrotootja | Uuesalu küla Rae vald Harju maakond | 1.8 | 04KV | 2020-08-17 | päike
mikrotootja | Viljandi linn Viljandi maakond | 12 | 04KV | 2023-06-30 | päike
mikrotootja | Kärdla linn Hiiumaa vald Hiiu maakond | 8.2 | 04KV | 2020-12-19 | päike
Kruusiaugu talu | Sadala küla Rapla vald Rapla maakond | 22 | 04KV | 2021-10-28 | päike
nanotootja | Kirumpää küla Võru vald Võru maakond | 0.79 | 04KV | 2024-11-18 | nanotootja
mikrotootja | Haabersti linnaosa Tallinn Harju maakond | 12.5 | 04KV | 2020-06-12 | päike
mikrotootja | Soinaste küla Kambja vald Tartu maakond | 15 | 04KV | 2022-05-25 | päike
mikrotootja | Nautse küla Muhu vald Saare maakond | 10 | 04KV | 2013-03-27 | päike
mikrotootja | Kristiine linnaosa Tallinn Harju maakond | 15 | 04KV | 2025-11-25 | päike, aku
mikrotootja | Meeri küla Nõo vald Tartu maakond | 15 | 04KV | 2020-12-04 | päike
mikrotootja | Nurme küla Tori vald Pärnu maakond | 15 | 04KV | 2022-11-15 | päike
mikrotootja | Vaiste küla Lääneranna vald Pärnu maakond | 15 | 04KV | 2023-08-29 | päike
mikrotootja | Elva linn Elva vald Tartu maakond | 10 | 04KV | 2023-06-08 | päike
mikrotootja | Tartu linn Tartu linn Tartu maakond | 15 | 04KV | 2025-06-06 | aku
mikrotootja | Otepää linn Otepää vald Valga maakond | 15 | 04KV | 2022-10-22 | päike
nanotootja | Viljandi linn Viljandi maakond | 0.79 | 04KV | 2025-11-28 | nanotootja
mikrotootja | Altküla Märjamaa vald Rapla maakond | 8.2 | 04KV | 2021-11-05 | päike
mikrotootja | Altküla Märjamaa vald Rapla maakond | 10 | 04KV | 2025-10-03 | päike
nanotootja | Levala küla Rakvere vald Lääne-Viru maakond | 0.79 | 04KV | 2022-12-01 | nanotootja
mikrotootja | Luige alevik Kiili vald Harju maakond | 11 | 04KV | 2020-09-30 | päike
nanotootja | Väike-Rahula küla Saaremaa vald Saare maakond | 0.79 | 04KV | 2023-02-22 | nanotootja
mikrotootja | Kirdalu küla Saku vald Harju maakond | 15 | 04KV | 2023-08-15 | päike
mikrotootja | Papsaare küla Pärnu linn Pärnu maakond | 15 | 04KV | 2023-03-08 | päike
mikrotootja | Üksnurme küla Saku vald Harju maakond | 10 | 04KV | 2022-07-15 | päike
mikrotootja | Saku alevik Saku vald Harju maakond | 15 | 04KV | 2023-05-19 | päike
Assamalla töökoda | Assamalla küla Tapa vald Lääne-Viru maakond | 50 | 04KV | 2020-12-23 | päike
Möllatsi PEJ 4 | Pilka küla Luunja vald Tartu maakond | 50 | 04KV | 2021-07-10 | päike
mikrotootja | Pärnu linn Pärnu linn Pärnu maakond | 6 | 04KV | 2022-11-29 | päike
mikrotootja | Maardu linn Harju maakond | 15 | 04KV | 2022-11-09 | päike
nanotootja | Nõmme linnaosa Tallinn Harju maakond | 0.79 | 04KV | 2022-09-16 | nanotootja
mikrotootja | Tännassilma küla Põlva vald Põlva maakond | 15 | 04KV | 2023-08-01 | päike
mikrotootja | Jõepere küla Kadrina vald Lääne-Viru maakond | 15 | 04KV | 2023-02-01 | päike
mikrotootja | Assaku alevik Rae vald Harju maakond | 15 | 04KV | 2017-11-21 | päike
Sealauda päikeseelektrijaam | Tõrreküla Viljandi vald Viljandi maakond | 50 | 04KV | 2020-12-17 | päike
Räägu PEJ 7 | Vana-Nurtu küla Märjamaa vald Rapla maakond | 43 | 04KV | 2021-11-26 | päike
Vindi PEJ 7 | Vana-Nurtu küla Märjamaa vald Rapla maakond | 43 | 04KV | 2021-11-27 | päike
päikeseelektrijaam | Vana-Võidu küla Viljandi vald Viljandi maakond | 41 | 04KV | 2020-12-17 | päike
mikrotootja | Mustamäe linnaosa Tallinn Harju maakond | 10 | 04KV | 2020-12-18 | päike
nanotootja | Kalme küla Elva vald Tartu maakond | 0.79 | 04KV | 2021-11-05 | nanotootja
nanotootja | Võru linn Võru maakond | 0.79 | 04KV | 2011-03-31 | nanotootja
mikrotootja | Reegoldi küla Põhja-Sakala vald Viljandi maakond | 15 | 04KV | 2024-08-08 | päike
mikrotootja | Laiaküla Viimsi vald Harju maakond | 8.8 | 04KV | 2023-11-11 | päike
mikrotootja | Jausa küla Hiiumaa vald Hiiu maakond | 10 | 04KV | 2022-03-15 | päike
mikrotootja | Haabersti linnaosa Tallinn Harju maakond | 15 | 04KV | 2022-10-18 | päike
mikrotootja | Pärnu linn Pärnu linn Pärnu maakond | 15 | 04KV | 2023-04-12 | päike
mikrotootja | Pärnu linn Pärnu linn Pärnu maakond | 11 | 04KV | 2024-07-30 | päike
mikrotootja | Jõõpre küla Pärnu linn Pärnu maakond | 15 | 04KV | 2020-12-10 | päike
mikrotootja | Laadi küla Häädemeeste vald Pärnu maakond | 7 | 04KV | 2020-12-30 | päike
mikrotootja | Kristiine linnaosa Tallinn Harju maakond | 5 | 04KV | 2020-12-31 | päike
Toidupood, Aegviidu - 60kW päikeseelektrijaam | Aegviidu alev Anija vald Harju maakond | 60 | 04KV | 2025-11-05 | päike
Kauplus | Kose alevik Kose vald Harju maakond | 110 | 04KV | 2025-11-15 | päike
KUUSALU KAUBAMAJA | Kuusalu alevik Kuusalu vald Harju maakond | 125 | 04KV | 2024-05-22 | päike
restoran-kauplus kompleks päikeseelektrijaam | Loksa linn Harju maakond | 110 | 04KV | 2024-01-11 | päike
Pärnu Maksimarket 1. LP | Papsaare küla Audru vald Pärnu maakond | 70 | 04KV | 2025-12-31 | päike
Pärnu Maksimarket 2. LP | Papsaare küla Audru vald Pärnu maakond | 70 | 04KV | 2025-12-31 | päike
Ärihoone II sisend | Nõmme linnaosa Tallinn Harju maakond | 50 | 04KV | 2020-11-22 | päike
Küüra 1 PEJ | Toovere küla Jõgeva vald Jõgeva maakond | 50 | 04KV | 2020-11-20 | päike
Küüra 2 PEJ | Toovere küla Jõgeva vald Jõgeva maakond | 50 | 04KV | 2020-11-20 | päike
Küüra 3 PEJ | Toovere küla Jõgeva vald Jõgeva maakond | 50 | 04KV | 2020-11-20 | päike
Küüra 4 PEJ | Toovere küla Jõgeva vald Jõgeva maakond | 50 | 04KV | 2020-11-20 | päike
Rannaauto Vedude Osaühing | Haabersti linnaosa Tallinn Harju maakond | 99.8 | 10KV | 2015-02-10 | päike
Elamu (krt 31-60+üldII) | Tabasalu alevik Harku vald Harju maakond | 20 | 0.38 | 2023-07-01 | päike
Üldelekter II PEJ | Tabasalu alevik Harku vald Harju maakond | 20 | 04KV | 2023-07-01 | päike
mikrotootja | Tabasalu alevik Harku vald Harju maakond | 15 | 04KV | 2025-01-04 | päike
mikrotootja | Tabasalu alevik Harku vald Harju maakond | 15 | 04KV | 2019-10-01 | päike
mikrotootja | Tiskre küla Harku vald Harju maakond | 7 | 04KV | 2023-10-04 | päike
mikrotootja | Tiskre küla Harku vald Harju maakond | 8 | 04KV | 2023-04-26 | päike
mikrotootja | Tiskre küla Harku vald Harju maakond | 8 | 04KV | 2023-04-26 | päike
mikrotootja | Tiskre küla Harku vald Harju maakond | 8 | 04KV | 2023-04-16 | päike
mikrotootja | Tiskre küla Harku vald Harju maakond | 15 | 04KV | 2024-01-18 | päike
mikrotootja | Tiskre küla Harku vald Harju maakond | 15 | 04KV | 2025-01-22 | päike
mikrotootja | Tiskre küla Harku vald Harju maakond | 15 | 04KV | 2025-01-22 | päike
mikrotootja | Tiskre küla Harku vald Harju maakond | 15 | 04KV | 2023-09-13 | päike
mikrotootja | Tiskre küla Harku vald Harju maakond | 8 | 04KV | 2023-02-08 | päike
mikrotootja | Tiskre küla Harku vald Harju maakond | 8 | 04KV | 2023-02-08 | päike
mikrotootja | Tiskre küla Harku vald Harju maakond | 8 | 04KV | 2023-02-08 | päike
mikrotootja | Tiskre küla Harku vald Harju maakond | 8.8 | 04KV | 2022-11-19 | päike
mikrotootja | Tiskre küla Harku vald Harju maakond | 15 | 04KV | 2023-02-04 | päike
mikrotootja | Tiskre küla Harku vald Harju maakond | 5.5 | 04KV | 2021-10-07 | päike
mikrotootja | Tiskre küla Harku vald Harju maakond | 3.3 | 04KV | 2021-10-07 | päike
mikrotootja | Tiskre küla Harku vald Harju maakond | 3 | 04KV | 2021-08-10 | päike
mikrotootja | Tiskre küla Harku vald Harju maakond | 7.5 | 04KV | 2019-05-22 | päike
üldelekter | Tiskre küla Harku vald Harju maakond | 27.6 | 04KV | 2021-03-27 | päike
mikrotootja | Tiskre küla Harku vald Harju maakond | 7.5 | 04KV | 2021-07-20 | päike
Üldelekter | Tiskre küla Harku vald Harju maakond | 27.6 | 04KV | 2021-03-27 | päike
mikrotootja | Tiskre küla Harku vald Harju maakond | 15 | 04KV | 2023-06-09 | päike
mikrotootja | Tiskre küla Harku vald Harju maakond | 8 | 04KV | 2025-04-29 | päike
mikrotootja | Tiskre küla Harku vald Harju maakond | 14 | 04KV | 2023-02-14 | päike
mikrotootja | Tiskre küla Harku vald Harju maakond | 8 | 04KV | 2025-08-01 | päike
mikrotootja | Tiskre küla Harku vald Harju maakond | 10 | 04KV |  | päike
mikrotootja | Tiskre küla Harku vald Harju maakond | 10 | 04KV | 2025-04-29 | päike
mikrotootja | Tiskre küla Harku vald Harju maakond | 15 | 04KV | 2023-02-07 | päike
mikrotootja | Tiskre küla Harku vald Harju maakond | 15 | 04KV | 2023-02-07 | päike
mikrotootja | Tiskre küla Harku vald Harju maakond | 15 | 04KV | 2023-02-09 | päike
mikrotootja | Tiskre küla Harku vald Harju maakond | 5 | 04KV | 2020-11-01 | päike
mikrotootja | Tiskre küla Harku vald Harju maakond | 5 | 04KV | 2020-10-21 | päike
mikrotootja | Tiskre küla Harku vald Harju maakond | 12 | 04KV | 2022-09-17 | päike
mikrotootja | Tiskre küla Harku vald Harju maakond | 12 | 04KV | 2023-04-21 | päike
mikrotootja | Tiskre küla Harku vald Harju maakond | 20 | 04KV | 2022-09-17 | päike
Ridaelamu 7/4 ja 7/5 | Tiskre | 12 | 04KV | 2022-09-14 | päike
mikrotootja | Tiskre küla Harku vald Harju maakond | 8 | 04KV | 2023-04-25 | päike
mikrotootja | Tiskre küla Harku vald Harju maakond | 10 | 04KV | 2023-04-22 | päike
mikrotootja | Tiskre küla Harku vald Harju maakond | 8 | 04KV | 2023-04-23 | päike
mikrotootja | Tiskre küla Harku vald Harju maakond | 7 | 04KV | 2020-11-28 | päike
Üldelekter | Tiskre küla Harku vald Harju maakond | 20 | 04KV | 2024-01-17 | päike
Üldelekter | Tiskre küla Harku vald Harju maakond | 20 | 04KV | 2024-01-19 | päike
mikrotootja | Türisalu küla Harku vald Harju maakond | 15 | 04KV | 2020-10-06 | päike
mikrotootja | Meriküla Harku vald Harju maakond | 15 | 04KV | 2025-03-15 | aku
Tabasalu põhikool ja spordihoone I | Tabasalu alevik Harku vald Harju maakond | 50 | 04KV | 2021-07-16 | päike
Tabasalu põhikool ja spordihoone II | Tabasalu alevik Harku vald Harju maakond | 50 | 04KV | 2021-07-16 | päike
nanotootja | Rannapungerja küla Alutaguse vald Ida-Viru maakond | 0.79 | 04KV | 2022-10-12 | nanotootja
Elamu | Nurste küla Hiiumaa vald Hiiu maakond | 20 | 04KV | 2017-12-19 | päike
mikrotootja | Keila linn Harju maakond | 14 | 04KV | 2021-02-04 | päike
mikrotootja | Aruvälja küla Pärnu linn Pärnu maakond | 9 | 04KV | 2025-10-03 | päike
nanotootja | Vasula alevik Tartu vald Tartu maakond | 0.79 | 04KV | 2021-11-09 | nanotootja
mikrotootja | Audru alevik Pärnu linn Pärnu maakond | 10 | 04KV | 2024-11-12 | päike
eramu | Rahinge küla Tartu linn Tartu maakond | 25 | 04KV | 2020-12-22 | päike
mikrotootja | Maidla küla Saue vald Harju maakond | 11 | 04KV | 2023-04-18 | päike
mikrotootja | Tartu linn Tartu linn Tartu maakond | 10 | 04KV | 2023-04-01 | päike
mikrotootja | Haabersti linnaosa Tallinn Harju maakond | 15 | 04KV | 2022-10-31 | päike
mikrotootja | Eametsa küla Tori vald Pärnu maakond | 8 | 04KV | 2023-02-22 | päike
mikrotootja | Raela küla Rapla vald Rapla maakond | 11 | 04KV | 2022-10-31 | päike
mikrotootja | Metsalauka küla Hiiumaa vald Hiiu maakond | 8.2 | 04KV | 2020-11-03 | päike
mikrotootja | Uuesalu küla Rae vald Harju maakond | 3 | 04KV | 2024-10-05 | päike
mikrotootja | Saku alevik Saku vald Harju maakond | 15 | 04KV | 2020-12-24 | päike
mikrotootja | Pärnu-Jaagupi alev Põhja-Pärnumaa vald Pärnu maakond | 6 | 04KV | 2020-11-07 | päike
mikrotootja | Rakvere linn Lääne-Viru maakond | 12 | 04KV | 2023-04-20 | päike
mikrotootja | Aespa alevik Kohila vald Rapla maakond | 4.4 | 04KV | 2021-02-10 | päike
mikrotootja | Kalmaru küla Põhja-Pärnumaa vald Pärnu maakond | 15 | 04KV | 2022-05-12 | päike
Koplimäe alajaam | Jaluse küla Rapla vald Rapla maakond | 50 | 04KV | 2020-12-30 | päike
Puidutööstus | Jaluse küla Rapla vald Rapla maakond | 50 | 04KV | 2020-12-30 | päike
mikrotootja | Haaslava küla Kastre vald Tartu maakond | 10 | 04KV | 2025-06-27 | aku
mikrotootja | Uuesalu küla Rae vald Harju maakond | 6.6 | 04KV | 2023-01-10 | päike
mikrotootja | Tartu linn Tartu linn Tartu maakond | 7 | 04KV | 2016-01-19 | päike
mikrotootja | Tartu linn Tartu linn Tartu maakond | 15 | 04KV | 2025-06-03 | päike
Ärihoone | Vahi alevik Tartu vald Tartu maakond | 50 | 04KV | 2023-04-04 | päike
mikrotootja | Õssu küla Kambja vald Tartu maakond | 15 | 04KV | 2025-07-03 | päike
mikrotootja | Kristiine linnaosa Tallinn Harju maakond | 5 | 04KV | 2020-11-03 | päike
mikrotootja | Võru linn Võru maakond | 15 | 04KV | 2023-03-02 | päike
mikrotootja | Koigi küla Järva vald Järva maakond | 12 | 04KV | 2022-05-13 | päike
mikrotootja | Antsla linn Antsla vald Võru maakond | 15 | 04KV | 2023-05-06 | päike
mikrotootja | Antsla linn Antsla vald Võru maakond | 15 | 04KV | 2022-12-23 | päike
mikrotootja | Antsla linn Antsla vald Võru maakond | 15 | 04KV | 2023-08-15 | päike
mikrotootja | Kraavi küla Antsla vald Võru maakond | 15 | 04KV | 2023-02-10 | päike
mikrotootja | Liiva küla Võru vald Võru maakond | 10 | 04KV | 2023-02-04 | päike
Talu | Mõndavere küla Kadrina vald Lääne-Viru maakond | 50 | 04KV | 2020-12-16 | päike
mikrotootja | Ärina küla Väike-Maarja vald Lääne-Viru maakond | 9.9 | 04KV | 2025-03-15 | päike
Eramu | Tartu linn Tartu linn Tartu maakond | 20 | 04KV | 2022-09-06 | päike
mikrotootja | Kesklinna linnaosa Tallinn Harju maakond | 12.5 | 04KV | 2020-05-30 | päike
mikrotootja | Kolga küla Nõo vald Tartu maakond | 10 | 04KV | 2016-02-03 | päike
mikrotootja | Vääna küla Harku vald Harju maakond | 10 | 04KV | 2013-12-31 | päike
mikrotootja | Sutlema küla Kohila vald Rapla maakond | 15 | 04KV | 2023-08-22 | päike
mikrotootja | Uuesalu küla Rae vald Harju maakond | 3 | 04KV | 2023-04-18 | päike
mikrotootja | Sandla küla Saaremaa vald Saare maakond | 10 | 04KV | 2022-06-09 | päike
mikrotootja | Muraste küla Harku vald Harju maakond | 15 | 04KV | 2023-04-26 | päike
mikrotootja | Peetri alevik Rae vald Harju maakond | 13.2 | 04KV | 2023-10-18 | päike
mikrotootja | Väiku-Ruuga küla Rõuge vald Võru maakond | 8.2 | 04KV | 2020-12-02 | päike
mikrotootja | Tartu linn Tartu linn Tartu maakond | 8 | 04KV | 2023-03-22 | päike
Eramu/Rõõmu päikeseelektrijaam | Krüüdneri küla Kanepi vald Põlva maakond | 39 | 04KV | 2020-02-11 | päike
mikrotootja | Vahi alevik Tartu vald Tartu maakond | 12 | 04KV | 2021-10-08 | päike
mikrotootja | Rakvere Lääne-Viru maakond | 15 | 04KV | 2023-05-27 | päike
mikrotootja | Räpina linn Räpina vald Põlva maakond | 10.1 | 04KV | 2013-08-03 | päike
mikrotootja | Peetri alevik Rae vald Harju maakond | 4.5 | 04KV | 2021-10-28 | päike
mikrotootja | Põvvatu küla Luunja vald Tartu maakond | 15 | 04KV | 2023-05-12 | päike
eramu | Põima küla Kadrina vald Lääne-Viru maakond | 40 | 04KV | 2022-03-02 | päike
mikrotootja | Palamulla küla Rapla vald Rapla maakond | 4.6 | 04KV | 2017-08-12 | päike
mikrotootja | Ilmandu küla Harku vald Harju maakond | 15 | 04KV | 2022-10-18 | päike
mikrotootja | Haljala alevik Haljala vald Lääne-Viru maakond | 10 | 04KV | 2023-01-19 | päike
mikrotootja | Vahuküla Järva vald Järva maakond | 12 | 04KV | 2022-07-22 | päike
mikrotootja | Madise küla Lääne-Harju vald Harju maakond | 10 | 04KV | 2021-11-24 | päike
mikrotootja | Härgla küla Rapla vald Rapla maakond | 15 | 04KV | 2023-03-03 | päike
mikrotootja | Muratsi küla Saaremaa vald Saare maakond | 10 | 04KV | 2016-09-14 | päike
mikrotootja | Rannamõisa küla Harku vald Harju maakond | 15 | 04KV | 2023-04-20 | päike
mikrotootja | Tromsi küla Põlva vald Põlva maakond | 10 | 04KV | 2025-05-22 | päike
mikrotootja | Kurgla küla Raasiku vald Harju maakond | 10 | 04KV | 2023-08-10 | päike
mikrotootja | Tuti küla Rapla vald Rapla maakond | 15 | 04KV | 2022-12-21 | päike
Eramu | Elva linn Elva vald Tartu maakond | 17 | 04KV | 2018-08-25 | päike
nanotootja | Mõra küla Kastre vald Tartu maakond | 0.79 | 04KV | 2022-10-04 | nanotootja
mikrotootja | Männiku küla Saku vald Harju maakond | 5 | 04KV | 2023-01-25 | päike
mikrotootja | Konju küla Toila vald Ida-Viru maakond | 12 | 04KV | 2021-12-03 | päike
mikrotootja | Keila linn Harju maakond | 13.2 | 04KV | 2023-03-22 | päike
mikrotootja | Keila linn Harju maakond | 15 | 04KV | 2021-05-04 | päike
mikrotootja | Nõmme linnaosa Tallinn Harju maakond | 15 | 04KV | 2021-12-04 | päike
mikrotootja | Pärnu linn Pärnu linn Pärnu maakond | 15 | 04KV | 2025-04-07 | päike
mikrotootja | Luige alevik Kiili vald Harju maakond | 10 | 04KV | 2022-04-11 | päike
nanotootja | Vana-Nurtu küla Märjamaa vald Rapla maakond | 0.79 | 04KV | 2025-05-20 | nanotootja
mikrotootja | Kõrkküla Saaremaa vald Saare maakond | 10 | 04KV | 2022-02-24 | päike
mikrotootja | Maardu linn Harju maakond | 15 | 04KV | 2025-02-20 | päike
nanotootja | Risu-Suurküla Märjamaa vald Rapla maakond | 0.79 | 04KV | 2024-11-13 | nanotootja
mikrotootja | Vääna-Jõesuu küla Harku vald Harju maakond | 6 | 04KV | 2018-09-25 | päike
mikrotootja | Pirita linnaosa Tallinn Harju maakond | 15 | 04KV | 2023-08-12 | päike
mikrotootja | Liigvalla küla Väike-Maarja vald Lääne-Viru maakond | 15 | 04KV | 2018-10-02 | päike
mikrotootja | Raadi alev Tartu vald Tartu maakond | 10 | 04KV | 2014-09-23 | päike
mikrotootja | Tänassilma küla Saku vald Harju maakond | 10 | 04KV | 2022-09-12 | päike
mikrotootja | Soinaste küla Kambja vald Tartu maakond | 15 | 04KV | 2022-12-13 | päike
mikrotootja | Tartu linn Tartu linn Tartu maakond | 12 | 04KV | 2025-10-06 | päike
mikrotootja | Järva-Jaani alev Järva vald Järva maakond | 10 | 04KV | 2022-10-12 | päike
mikrotootja | Tuula küla Saue vald Harju maakond | 10 | 04KV | 2023-02-22 | päike
mikrotootja | Koonga küla Lääneranna vald Pärnu maakond | 15 | 04KV | 2020-11-04 | päike
mikrotootja | Kuressaare linn Saaremaa vald Saare maakond | 15 | 04KV | 2019-05-09 | päike
mikrotootja | Kustja küla Saue vald Harju maakond | 15 | 04KV | 2022-06-02 | päike
Lääne talu | Intsu küla Viljandi vald Viljandi maakond | 43 | 04KV | 2020-10-29 | päike
mikrotootja | Kesklinna linnaosa Tallinn Harju maakond | 15 | 04KV | 2023-04-02 | päike
mikrotootja | Nõmme linnaosa Tallinn Harju maakond | 8 | 04KV | 2024-01-19 | päike
mikrotootja | Kohila alev Kohila vald Rapla maakond | 10 | 04KV | 2019-11-12 | päike
mikrotootja | Loone küla Kohila vald Rapla maakond | 15 | 04KV | 2023-11-18 | päike
mikrotootja | Võiste alevik Häädemeeste vald Pärnu maakond | 15 | 04KV | 2023-06-10 | päike
mikrotootja | Viljandi linn Viljandi maakond | 6 | 04KV | 2020-12-08 | päike
mikrotootja | Jaanika küla Saue vald Harju maakond | 15 | 04KV | 2020-12-11 | päike
mikrotootja | Jaanika küla Saue vald Harju maakond | 5 | 04KV | 2021-09-03 | päike
nanotootja | Vilivere küla Kohila vald Rapla maakond | 0.79 | 04KV | 2024-02-02 | nanotootja
mikrotootja | Odulemma küla Saue vald Harju maakond | 15 | 04KV | 2024-03-06 | päike
mikrotootja | Jaanika küla Saue vald Harju maakond | 15 | 04KV | 2020-12-12 | päike
mikrotootja | Odulemma küla Nissi vald Harju maakond | 12 | 04KV | 2020-12-11 | päike
nanotootja | Padu küla Vinni vald Lääne-Viru maakond | 0.78 | 04KV | 2025-02-19 | nanotootja
mikrotootja | Moora küla Vinni vald Lääne-Viru maakond | 13.2 | 04KV | 2023-05-09 | päike
mikrotootja | Haabersti linnaosa Tallinn Harju maakond | 15 | 04KV | 2025-03-15 | päike
mikrotootja | Tiskre küla Harku vald Harju maakond | 8.8 | 04KV | 2024-11-15 | päike
mikrotootja | Pirita linnaosa Tallinn Harju maakond | 10 | 04KV | 2018-01-18 | päike
mikrotootja | Rootsi küla Kohila vald Rapla maakond | 15 | 04KV | 2024-10-19 | päike, aku
mikrotootja | Viljandi linn Viljandi maakond | 4.4 | 04KV | 2023-05-06 | päike
mikrotootja | Raadi alev Tartu vald Tartu maakond | 10 | 04KV | 2024-05-17 | päike
mikrotootja | Räbi küla Otepää vald Valga maakond | 10 | 04KV | 2020-05-09 | päike
Päidla sigala Kalmemäe 3 PEJ | Päidla küla Otepää vald Valga maakond | 50 | 04KV | 2020-12-28 | päike
garaaz | Päidla küla Otepää vald Valga maakond | 40 | 04KV | 2020-11-19 | päike
Kalmemäe 1 PEJ | Päidla küla Otepää vald Valga maakond | 50 | 04KV | 2020-12-24 | päike
Kalmemäe 2 PEJ | Päidla küla Otepää vald Valga maakond | 50 | 04KV | 2020-12-24 | päike
Eramu | Päidla küla Otepää vald Valga maakond | 20 | 04KV | 2019-09-20 | päike
Hekotek tootmiskompleks II sisend | Lehmja küla Rae vald Harju maakond | 50 | 04KV | 2020-12-11 | päike
mikrotootja | Peetrimõisa küla Kanepi vald Põlva maakond | 7 | 04KV | 2023-04-05 | päike
mikrotootja | Tiskre küla Harku vald Harju maakond | 3.3 | 04KV | 2022-07-12 | päike
mikrotootja | Tartu linn Tartu linn Tartu maakond | 12 | 04KV | 2022-11-15 | päike
mikrotootja | Õssu küla Kambja vald Tartu maakond | 15 | 04KV | 2023-01-18 | päike
mikrotootja | Saadjärve küla Tartu vald Tartu maakond | 15 | 04KV | 2023-10-12 | päike
mikrotootja | Änari küla Türi vald Järva maakond | 15 | 04KV | 2025-10-28 | aku
mikrotootja | Pukamäe küla Kohila vald Rapla maakond | 10 | 04KV | 2018-09-08 | päike
mikrotootja | Ilmandu küla Harku vald Harju maakond | 8 | 04KV | 2023-03-01 | päike
mikrotootja | Taaravainu küla Rakvere vald Lääne-Viru maakond | 12 | 04KV | 2025-05-22 | päike
Hulja farm 7 | Tirbiku küla Kadrina vald Lääne-Viru maakond | 50 | 04KV | 2020-08-28 | päike
Ärihoone, päikeseelektrijaam | Peetri alevik Rae vald Harju maakond | 100 | 04KV | 2025-11-06 | päike
mikrotootja | Tiskre küla Harku vald Harju maakond | 8.8 | 04KV | 2023-05-23 | päike
mikrotootja | Vanamõisa küla Saue vald Harju maakond | 15 | 04KV | 2022-08-26 | päike
mikrotootja | Laane küla Kambja vald Tartu maakond | 5.5 | 04KV | 2015-03-09 | päike
mikrotootja | Karksi küla Mulgi vald Viljandi maakond | 15 | 04KV | 2020-10-09 | päike
mikrotootja | Atla küla Saaremaa vald Saare maakond | 15 | 04KV | 2022-10-06 | päike
mikrotootja | Laulasmaa küla Lääne-Harju vald Harju maakond | 8 | 04KV | 2023-05-27 | päike
nanotootja | Viitka küla Vastseliina vald Võru maakond | 0.79 | 04KV | 2022-10-06 | nanotootja
mikrotootja | Tiskre küla Harku vald Harju maakond | 3.3 | 04KV | 2022-06-11 | päike
mikrotootja | Aasuvälja küla Türi vald Järva maakond | 12 | 04KV | 2023-05-09 | päike
mikrotootja | Roobe küla Tõrva vald Valga maakond | 15 | 04KV | 2025-02-21 | päike
mikrotootja | Kuremaa alevik Jõgeva vald Jõgeva maakond | 12 | 04KV | 2024-05-25 | päike
mikrotootja | Tartu linn Tartu linn Tartu maakond | 15 | 04KV | 2025-08-08 | aku
mikrotootja | Tabasalu alevik Harku vald Harju maakond | 15 | 04KV | 2024-06-01 | päike
mikrotootja | Räni Ülenurme vald Tartu maakond | 8.2 | 04KV | 2020-12-02 | päike
mikrotootja | Tsolli küla Vastseliina vald Võru maakond | 13.2 | 04KV | 2023-05-27 | päike
mikrotootja | Vana-Vigala küla Märjamaa vald Rapla maakond | 15 | 04KV | 2022-09-23 | päike
mikrotootja | Aluvere küla Rakvere vald Lääne-Viru maakond | 15 | 10KV | 2023-08-30 | päike
mikrotootja | Aluvere küla Rakvere vald Lääne-Viru maakond | 15 | 04KV | 2023-07-12 | päike
mikrotootja | Rakvere linn Lääne-Viru maakond | 10 | 04KV | 2024-05-08 | päike, aku
mikrotootja | Viru-Jaagupi alevik Vinni vald Lääne-Viru maakond | 15 | 04KV | 2024-04-06 | päike
mikrotootja | Kahala küla Türi vald Järva maakond | 15 | 04KV | 2022-09-02 | päike
mikrotootja | Tartu linn Tartu linn Tartu maakond | 15 | 04KV | 2022-06-23 | päike
mikrotootja | Viljandi linn Viljandi maakond | 10 | 04KV | 2023-04-14 | päike
mikrotootja | Lähtse küla Kiili vald Harju maakond | 6 | 04KV | 2023-04-07 | päike
mikrotootja | Metsalaane küla Elva vald Tartu maakond | 10 | 04KV | 2023-12-19 | päike
mikrotootja | Elva linn Elva vald Tartu maakond | 6 | 04KV | 2017-12-14 | päike
mikrotootja | Otepää linn Otepää vald Valga maakond | 12 | 04KV | 2023-05-25 | päike
mikrotootja | Võrumõisa küla Võru vald Võru maakond | 15 | 04KV | 2025-05-06 | päike
mikrotootja | Suure-Jaani linn Põhja-Sakala vald Viljandi maakond | 15 | 04KV | 2025-02-14 | aku
Tööstushoone | Tartu linn Tartu linn Tartu maakond | 110 | 04KV | 2023-11-02 | päike
mikrotootja | Kõrveküla alevik Tartu vald Tartu maakond | 15 | 04KV | 2025-06-12 | päike
mikrotootja | Saarlasõ küla Rõuge vald Võru maakond | 10 | 04KV | 2025-07-24 | aku
mikrotootja | Suure-Jaani linn Põhja-Sakala vald Viljandi maakond | 15 | 04KV | 2023-05-05 | päike
mikrotootja | Sausti küla Kiili vald Harju maakond | 15 | 04KV | 2025-10-24 | aku
nanotootja | Hüüru küla Saue vald Harju maakond | 0.79 | 04KV | 2022-02-07 | nanotootja
mikrotootja | Rimmu küla Mulgi vald Viljandi maakond | 12 | 04KV | 2023-05-24 | päike
mikrotootja | Kose alevik Kose vald Harju maakond | 5 | 04KV | 2024-11-28 | päike
mikrotootja | Adaka küla Haljala vald Lääne-Viru maakond | 12 | 04KV | 2025-03-04 | aku
mikrotootja | Vee küla Põhja-Pärnumaa vald Pärnu maakond | 15 | 04KV | 2022-08-10 | päike
mikrotootja | Vääna küla Harku vald Harju maakond | 10 | 04KV | 2015-03-18 | päike
mikrotootja | Lõmala küla Saaremaa vald Saare maakond | 12 | 04KV | 2022-08-29 | päike
Hepneri talu | Masti küla Kohila vald Rapla maakond | 20 | 04KV | 2020-05-22 | päike
mikrotootja | Haabersti linnaosa Tallinn Harju maakond | 12 | 04KV | 2021-12-24 | päike
mikrotootja | Saue linn Saue vald Harju maakond | 10 | 04KV | 2022-07-22 | päike
eramu | Alliku küla Saue vald Harju maakond | 18 | 04KV | 2020-11-12 | päike
mikrotootja | Järveküla Rae vald Harju maakond | 5.5 | 04KV | 2024-07-26 | päike
mikrotootja | Soinaste küla Kambja vald Tartu maakond | 8.8 | 04KV | 2021-04-21 | päike
mikrotootja | Peetri alevik Rae vald Harju maakond | 4.4 | 0.38 | 2023-06-27 | päike
mikrotootja | Peetri alevik Rae vald Harju maakond | 4.4 | 04KV | 2023-06-27 | päike
mikrotootja | Elva linn Elva vald Tartu maakond | 10 | 04KV | 2025-11-04 | päike, aku
talu | Viitina küla Rõuge vald Võru maakond | 28.6 | 04KV | 2021-07-29 | päike, aku
mikrotootja | Rae küla Rae vald Harju maakond | 11 | 04KV | 2017-10-25 | päike
mikrotootja | Haabersti linnaosa Tallinn Harju maakond | 10 | 04KV | 2022-12-23 | päike
mikrotootja | Peetri alevik Rae vald Harju maakond | 15 | 04KV | 2023-09-02 | päike
mikrotootja | Uduvere küla Saaremaa vald Saare maakond | 10 | 04KV | 2022-08-19 | päike
mikrotootja | Mahlamäe küla Rapla vald Rapla maakond | 8.8 | 04KV | 2024-05-07 | päike
mikrotootja | Valkse küla Lääne-Harju vald Harju maakond | 10 | 04KV | 2023-05-16 | päike
mikrotootja | Alliku küla Saue vald Harju maakond | 8 | 04KV | 2022-08-02 | päike
mikrotootja | Laagri alevik Saue vald Harju maakond | 3 | 04KV | 2021-05-31 | päike
mikrotootja | Partsi küla Põlva vald Põlva maakond | 8 | 04KV | 2022-10-28 | päike
mikrotootja | Pilkuse küla Otepää vald Valga maakond | 15 | 04KV | 2024-09-07 | päike
mikrotootja | Pühajõe küla Toila vald Ida-Viru maakond | 12 | 04KV | 2024-11-22 | päike
Laohoone II sisend | Saue linn Saue vald Harju maakond | 50 | 04KV | 2020-01-29 | päike
Laohoone I sisend | Saue linn Saue vald Harju maakond | 50 | 04KV | 2020-01-29 | päike
mikrotootja | Paide linn Paide linn Järva maakond | 5 | 04KV | 2023-06-20 | päike
mikrotootja | Pärnu Niidu tn 9-3.LP | 10 | 04KV | 2024-10-19 | aku
mikrotootja | Mustamäe linnaosa Tallinn Harju maakond | 10 | 04KV | 2023-11-04 | päike
mikrotootja | Nõmme linnaosa Tallinn Harju maakond | 15 | 04KV | 2023-07-28 | päike
mikrotootja | Põhja-Tallinna linnaosa Tallinn Harju maakond | 10 | 04KV | 2023-11-03 | päike
mikrotootja | Lasnamäe linnaosa Tallinn Harju maakond | 10 | 04KV | 2023-12-02 | päike
Ärihoone | Tartu linn Tartu linn Tartu maakond | 30 | 04KV | 2025-01-07 | päike
Ärihoone | Nõmme linnaosa Tallinn Harju maakond | 30 | 04KV | 2023-07-14 | päike
mikrotootja | Mustapali küla Viljandi vald Viljandi maakond | 15 | 04KV | 2020-09-15 | päike
mikrotootja | Majaka küla Häädemeeste vald Pärnu maakond | 9 | 04KV | 2015-03-25 | päike
mikrotootja | Laulasmaa küla Lääne-Harju vald Harju maakond | 15 | 04KV | 2025-10-03 | aku
mikrotootja | Haabersti linnaosa Tallinn Harju maakond | 15 | 04KV | 2022-11-15 | päike
Autode teeninduskompleks I sisend | Lasnamäe linnaosa Tallinn Harju maakond | 220 | 04KV | 2023-08-29 | päike
tootmis-kontorihooned | Kristiine linnaosa Tallinn Harju maakond | 118 | 04KV | 2022-11-28 | päike
Tootmishoone | Kristiine linnaosa Tallinn Harju maakond | 40 | 04KV | 2022-11-28 | päike
Aruvalla-8 päikeseelektrijaam | Imavere küla Järva vald Järva maakond | 40 | 04KV | 2020-04-02 | päike
Hiie Kadastiku PEJ | Malla küla Viru-Nigula vald Lääne-Viru maakond | 50 | 04KV | 2021-08-17 | päike
mikrotootja | Laekvere alevik Vinni vald Lääne-Viru maakond | 12 | 04KV | 2022-11-24 | päike
mikrotootja | Tapa linn Tapa vald Lääne-Viru maakond | 10 | 04KV | 2015-10-14 | päike
mikrotootja | Tapa linn Tapa vald Lääne-Viru maakond | 15 | 04KV | 2022-12-10 | päike
mikrotootja | Vastse-Kuuste alevik Põlva vald Põlva maakond | 15 | 04KV | 2024-06-14 | päike
nanotootja | Viiratsi alevik Viljandi vald Viljandi maakond | 0.79 | 04KV | 2023-02-13 | nanotootja
mikrotootja | Saksa küla Kehtna vald Rapla maakond | 15 | 04KV | 2024-05-08 | päike
mikrotootja | Keila linn Harju maakond | 10 | 04KV | 2022-11-18 | päike
mikrotootja | Türi linn Türi vald Järva maakond | 8 | 04KV | 2021-07-24 | päike
mikrotootja | Käru alevik Türi vald Järva maakond | 15 | 04KV | 2023-01-11 | päike
mikrotootja | Pärnu linn Pärnu linn Pärnu maakond | 15 | 04KV | 2022-04-06 | päike
mikrotootja | Kärdla linn Hiiumaa vald Hiiu maakond | 10 | 04KV | 2021-10-30 | päike
Ärihoone | Käina alevik Hiiumaa vald Hiiu maakond | 165 | 04KV | 2022-07-23 | päike
Tormi Konsum | Kärdla linn Hiiumaa vald Hiiu maakond | 50 | 04KV | 2020-07-25 | päike
Hiiumaa Köök ja Pagar (Pagar) | Kärdla linn Hiiumaa vald Hiiu maakond | 50 | 04KV | 2020-09-10 | päike
Hiiu Konsum | Kärdla linn Hiiumaa vald Hiiu maakond | 40.1 | 04KV | 2020-09-10 | päike
mikrotootja | Kärdla linn Hiiumaa vald Hiiu maakond | 15 | 023KV | 2023-08-29 | päike
nanotootja | Kärdla linn Hiiumaa vald Hiiu maakond | 0.79 | 04KV | 2022-09-27 | nanotootja
nanotootja | Asuka küla Saaremaa vald Saare maakond | 0.79 | 04KV | 2022-05-29 | nanotootja
nanotootja | Koppelmaa küla Saue vald Harju maakond | 0.79 | 04KV | 2008-03-16 | nanotootja
mikrotootja | Upa küla Saaremaa vald Saare maakond | 15 | 04KV | 2025-11-15 | aku
mikrotootja | Vaela küla Kiili vald Harju maakond | 4 | 04KV | 2023-07-27 | päike
mikrotootja | Kraavi küla Antsla vald Võru maakond | 15 | 04KV | 2023-09-08 | päike
mikrotootja | Urge küla Tori vald Pärnu maakond | 15 | 04KV | 2021-06-30 | päike
mikrotootja | Tartu linn Tartu linn Tartu maakond | 8 | 04KV | 2023-06-07 | päike
mikrotootja | Kallaste linn Peipsiääre vald Tartu maakond | 12 | 04KV | 2020-10-13 | päike
mikrotootja | Määra küla Padise vald Harju maakond | 10 | 04KV | 2021-12-11 | päike
Himmapark PEJ | Rosma küla Põlva vald Põlva maakond | 49.99 | 04KV | 2022-04-23 | päike
mikrotootja | Laevaranna küla Saaremaa vald Saare maakond | 15 | 04KV | 2023-03-08 | päike
mikrotootja | Valgma küla Paide linn Järva maakond | 15 | 04KV | 2024-05-01 | päike
mikrotootja | Võide küla Alutaguse vald Ida-Viru maakond | 12 | 04KV | 2024-09-28 | päike
mikrotootja | Muraka küla Tori vald Pärnu maakond | 10 | 04KV | 2018-12-08 | päike
mikrotootja | Epra küla Põhja-Sakala vald Viljandi maakond | 15 | 04KV | 2016-06-17 | päike
mikrotootja | Rosma küla Põlva vald Põlva maakond | 15 | 04KV | 2023-01-28 | päike
Eramu | Ülenurme alevik Kambja vald Tartu maakond | 19 | 04KV | 2022-09-30 | päike
mikrotootja | Rae küla Rae vald Harju maakond | 15 | 04KV | 2025-08-22 | aku
mikrotootja | Naistevalla küla Märjamaa vald Rapla maakond | 8 | 04KV | 2025-02-14 | päike
mikrotootja | Tammiste küla Tori vald Pärnu maakond | 15 | 04KV | 2023-07-13 | päike
mikrotootja | Kristiine linnaosa Tallinn Harju maakond | 6 | 04KV | 2021-11-19 | päike
mikrotootja | Sindi linn Tori vald Pärnu maakond | 10 | 04KV | 2023-07-04 | päike
Eramu | Ilmandu küla Harku vald Harju maakond | 20 | 04KV | 2014-05-15 | tuul
mikrotootja | Kiili alev Kiili vald Harju maakond | 10 | 04KV | 2023-01-10 | päike
mikrotootja | Säkna küla Mooste vald Põlva maakond | 10 | 04KV | 2023-01-31 | päike
mikrotootja | Altja küla Haljala vald Lääne-Viru maakond | 6 | 04KV | 2022-08-17 | päike
mikrotootja | Raadi alev Tartu vald Tartu maakond | 11 | 04KV | 2023-07-25 | päike
mikrotootja | Saue küla Saku vald Harju maakond | 15 | 04KV | 2022-05-03 | päike
mikrotootja | Raadi alev Tartu vald Tartu maakond | 10 | 04KV | 2019-02-15 | päike
mikrotootja | Kanepi alevik Kanepi vald Põlva maakond | 10 | 04KV | 2023-02-07 | päike
mikrotootja | Hino küla Kanepi vald Põlva maakond | 13.2 | 04KV | 2024-08-03 | päike, aku
mikrotootja | Heisri küla Kanepi vald Põlva maakond | 10 | 04KV | 2023-07-05 | päike
mikrotootja | Tartu linn Tartu linn Tartu maakond | 11 | 04KV | 2025-03-25 | päike
päikeseelektrijaam | Viljandi linn Viljandi maakond | 25 | 04KV | 2020-11-17 | päike
eramu | Viljandi linn Viljandi maakond | 25 | 04KV | 2020-12-04 | päike
nanotootja | Võistre küla Viljandi vald Viljandi maakond | 0.79 | 04KV | 2022-06-06 | nanotootja
mikrotootja | Muraste küla Harku vald Harju maakond | 8.5 | 04KV | 2022-08-18 | päike
mikrotootja | Parila küla Saaremaa vald Saare maakond | 4.4 | 04KV | 2022-11-12 | päike
mikrotootja | Karula küla Saarepeedi vald Viljandi maakond | 15 | 04KV | 2020-11-14 | päike
mikrotootja | Vasula alevik Tartu vald Tartu maakond | 15 | 04KV | 2022-11-15 | päike
mikrotootja | Väätsa alevik Türi vald Järva maakond | 15 | 04KV | 2022-02-12 | päike
Eramu | Erala küla Tartu vald Tartu maakond | 16.5 | 04KV | 2023-08-03 | päike
mikrotootja | Tartu linn Tartu linn Tartu maakond | 12 | 04KV | 2023-04-22 | päike
mikrotootja | Kohila alev Kohila vald Rapla maakond | 8 | 023KV | 2021-07-21 | päike
nanotootja | Tõrvandi alevik Kambja vald Tartu maakond | 0.79 | 04KV | 2024-05-02 | nanotootja
mikrotootja | Pilu küla Põltsamaa vald Jõgeva maakond | 8 | 04KV | 2019-08-10 | päike
Eramu | Vääna-Jõesuu küla Harku vald Harju maakond | 30 | 04KV | 2020-12-19 | päike
talu | Tammsaare küla Võru vald Võru maakond | 30 | 04KV | 2025-09-26 | aku
mikrotootja | Ervu küla Elva vald Tartu maakond | 15 | 04KV | 2023-08-06 | päike
mikrotootja | Kärpla küla Kehtna vald Rapla maakond | 10 | 04KV | 2020-12-03 | päike
mikrotootja | Paikuse alev Pärnu linn Pärnu maakond | 10 | 04KV | 2022-06-11 | päike
mikrotootja | Assaku alevik Rae vald Harju maakond | 5 | 04KV | 2023-03-09 | päike
Lüganuse Männiku tee 14 päikeseelektrijaam | Lüganuse alevik Lüganuse vald Ida-Viru maakond | 4999 | 20KV | 2024-02-17 | päike
mikrotootja | Urge küla Tori vald Pärnu maakond | 10 | 04KV | 2021-10-19 | päike
mikrotootja | Kustja küla Saue vald Harju maakond | 12.5 | 04KV | 2017-06-20 | päike
mikrotootja | Kasvandu küla Rapla vald Rapla maakond | 13 | 04KV | 2020-10-06 | päike
mikrotootja | Tõnissaare küla Viljandi vald Viljandi maakond | 12 | 04KV | 2021-10-28 | päike
mikrotootja | Ilmandu küla Harku vald Harju maakond | 15 | 04KV | 2023-06-01 | päike
mikrotootja | Imavere küla Järva vald Järva maakond | 15 | 04KV | 2021-12-30 | päike
mikrotootja | Karla küla Rae vald Harju maakond | 12 | 04KV | 2023-10-17 | päike
mikrotootja | Alliku küla Saue vald Harju maakond | 15 | 04KV | 2024-10-12 | päike
päikeseelektrijaam | Kergu küla Põhja-Pärnumaa vald Pärnu maakond | 100 | 04KV | 2021-10-23 | päike
mikrotootja | Saadjärve küla Tartu vald Tartu maakond | 15 | 04KV | 2023-03-17 | päike
Tootmishoone | Keila linn Harju maakond | 60 | 04KV | 2025-10-21 | päike
nanotootja | Pihali küla Kohila vald Rapla maakond | 0.79 | 04KV | 2022-01-18 | nanotootja
mikrotootja | Tammiste küla Tori vald Pärnu maakond | 15 | 04KV | 2020-12-31 | päike
mikrotootja | Vahastu küla Rapla vald Rapla maakond | 15 | 04KV | 2023-07-20 | päike
mikrotootja | Aaviku küla Rae vald Harju maakond | 14 | 04KV | 2021-11-17 | päike
mikrotootja | Koksvere küla Põhja-Sakala vald Viljandi maakond | 10 | 04KV | 2023-08-29 | päike
talu | Vaabina küla Antsla vald Võru maakond | 35 | 04KV | 2017-04-24 | päike
mikrotootja | Koidu küla Saue vald Harju maakond | 5 | 04KV | 2022-02-01 | päike
mikrotootja | Aegviidu alev Anija vald Harju maakond | 5.5 | 04KV | 2022-03-19 | päike
mikrotootja | Maardu linn Harju maakond | 6 | 04KV | 2023-07-01 | päike
nanotootja | Kulna küla Lääne-Harju vald Harju maakond | 0.79 | 04KV | 2024-04-10 | nanotootja
mikrotootja | Aruküla alevik Raasiku vald Harju maakond | 5.5 | 04KV | 2014-09-16 | päike
mikrotootja | Tartu linn Tartu linn Tartu maakond | 5.5 | 04KV | 2015-11-17 | päike
mikrotootja | Karepa küla Haljala vald Lääne-Viru maakond | 15 | 04KV | 2025-10-16 | päike
mikrotootja | Kalma küla Saaremaa vald Saare maakond | 15 | 04KV | 2022-04-19 | päike
nanotootja | Ussimäe küla Rakvere vald Lääne-Viru maakond | 0.79 | 04KV | 2024-09-02 | nanotootja
Kolleri-Tamme päikeseelektrijaam | Saverna küla Kanepi vald Põlva maakond | 50 | 04KV | 2020-12-31 | päike
mikrotootja | Kulli küla Raasiku vald Harju maakond | 15 | 04KV | 2024-09-21 | päike, aku
mikrotootja | Elva linn Elva vald Tartu maakond | 10 | 04KV | 2022-10-14 | päike
mikrotootja | Pahkla küla Kohila vald Rapla maakond | 12 | 04KV | 2023-04-05 | päike
mikrotootja | Papsaare küla Pärnu linn Pärnu maakond | 15 | 04KV | 2022-06-30 | päike
mikrotootja | Uuesalu küla Rae vald Harju maakond | 4.2 | 04KV | 2020-01-07 | päike
mikrotootja | Nõmme linnaosa Tallinn Harju maakond | 4 | 04KV | 2025-09-26 | päike
mikrotootja | Kadrina alevik Kadrina vald Lääne-Viru maakond | 10 | 04KV | 2022-10-11 | päike
mikrotootja | Vilivalla küla Lääne-Harju vald Harju maakond | 8.8 | 04KV | 2025-03-19 | aku
mikrotootja | Laadi küla Häädemeeste vald Pärnu maakond | 8 | 04KV | 2023-04-18 | päike
mikrotootja | Iru küla Jõelähtme vald Harju maakond | 15 | 04KV | 2023-04-20 | päike
mikrotootja | Visnapuu küla Kambja vald Tartu maakond | 12 | 04KV | 2025-11-11 | aku
mikrotootja | Harkujärve küla Harku vald Harju maakond | 10 | 04KV | 2023-07-20 | päike
mikrotootja | Pikva küla Anija vald Harju maakond | 15 | 04KV | 2023-05-09 | päike
mikrotootja | Muraste küla Harku vald Harju maakond | 15 | 04KV | 2020-12-23 | päike
nanotootja | Koimla küla Saaremaa vald Saare maakond | 0.79 | 04KV | 2022-11-11 | nanotootja
mikrotootja | Laagri alevik Saue vald Harju maakond | 5.5 | 04KV | 2023-04-22 | päike
mikrotootja | Võru linn Võru maakond | 15 | 04KV | 2023-05-04 | päike
nanotootja | Võlsi küla Võru vald Võru maakond | 0.79 | 04KV | 2024-09-25 | nanotootja
mikrotootja | Otepää linn Otepää vald Valga maakond | 10 | 04KV | 2022-02-04 | päike
mikrotootja | Tsooru küla Antsla vald Võru maakond | 10 | 04KV | 2024-10-15 | päike
Kehra tselluloosi ja paberitehas [aj. Kehra, ÕL L3541] | Kehra linn Anija vald Harju maakond | 14400 | 35KV | 2004-11-04 | biomass
mikrotootja | Kiviõli linn Lüganuse vald Ida-Viru maakond | 10 | 04KV | 2024-07-31 | päike
mikrotootja | Raudsepa küla Võru vald Võru maakond | 15 | 04KV | 2020-10-01 | päike
mikrotootja | Tartu linn Tartu linn Tartu maakond | 15 | 04KV | 2024-02-03 | päike
mikrotootja | Looküla Anija vald Harju maakond | 12 | 04KV | 2020-08-01 | päike
mikrotootja | Alliklepa küla Lääne-Harju vald Harju maakond | 15 | 04KV | 2020-12-17 | päike
mikrotootja | Kikaste küla Luunja vald Tartu maakond | 15 | 04KV | 2023-08-04 | päike
mikrotootja | Tihemetsa alevik Saarde vald Pärnu maakond | 15 | 04KV | 2022-01-20 | päike
Logistikakeskus | Tabasalu alevik Harku vald Harju maakond | 50 | 04KV | 2023-05-03 | päike
mikrotootja | Luige alevik Kiili vald Harju maakond | 10 | 04KV | 2021-08-31 | päike
mikrotootja | Laiaküla Viimsi vald Harju maakond | 15 | 04KV | 2025-04-15 | päike, aku
mikrotootja | Kükita küla Mustvee vald Jõgeva maakond | 6.6 | 04KV | 2023-05-06 | päike
hüdroelektrijaam 2 | Vihi küla Suure-Jaani vald Viljandi maakond | 198 | 04KV |  | Hüdro
Tamme Hüdroelektrijaama omatarve | Vihi küla Suure-Jaani vald Viljandi maakond | 130 | 04KV |  | Hüdro
mikrotootja | Tartu linn Tartu linn Tartu maakond | 4.4 | 023KV | 2020-12-31 | päike
mikrotootja | Mäeküla Mulgi vald Viljandi maakond | 15 | 04KV | 2020-12-30 | päike
mikrotootja | Luige alevik Kiili vald Harju maakond | 13.2 | 04KV | 2025-07-18 | aku
mikrotootja | Lähkma küla Saarde vald Pärnu maakond | 12.5 | 04KV | 2018-11-02 | päike
mikrotootja | Juula küla Rapla vald Rapla maakond | 15 | 04KV | 2022-02-04 | päike
mikrotootja | Vääna-Jõesuu küla Harku vald Harju maakond | 8.2 | 04KV | 2020-10-28 | päike
mikrotootja | Elva linn Elva vald Tartu maakond | 6 | 04KV | 2024-03-05 | päike
mikrotootja | Jõeküla Türi vald Järva maakond | 15 | 04KV | 2022-07-23 | päike
mikrotootja | Pärnu linn Pärnu linn Pärnu maakond | 15 | 04KV | 2023-04-28 | päike
mikrotootja | Liivamäe küla Jõelähtme vald Harju maakond | 10 | 04KV | 2024-08-16 | päike
mikrotootja | Päigiste küla Mulgi vald Viljandi maakond | 15 | 04KV | 2023-07-28 | päike
mikrotootja | Abjaku küla Mulgi vald Viljandi maakond | 15 | 04KV | 2020-09-22 | päike
mikrotootja | Külitse alevik Kambja vald Tartu maakond | 5.5 | 04KV | 2021-10-26 | päike
mikrotootja | Päri küla Viljandi vald Viljandi maakond | 15 | 04KV | 2021-06-16 | päike
mikrotootja | Kõnnu küla Kuusalu vald Harju maakond | 10 | 04KV | 2023-05-10 | päike
mikrotootja | Sinialliku küla Viljandi vald Viljandi maakond | 10 | 04KV | 2023-12-16 | päike
mikrotootja | Sinialliku küla Viljandi vald Viljandi maakond | 15 | 04KV | 2022-09-28 | päike
mikrotootja | Suurupi küla Harku vald Harju maakond | 6 | 04KV | 2022-04-08 | päike
mikrotootja | Muraste küla Harku vald Harju maakond | 10 | 04KV | 2022-04-07 | päike
mikrotootja | Jüriküla Põltsamaa vald Jõgeva maakond | 15 | 04KV | 2023-05-03 | päike
mikrotootja | Pukamäe küla Kohila vald Rapla maakond | 3 | 04KV | 2023-02-11 | päike
mikrotootja | Väike-Maarja alevik Väike-Maarja vald Lääne-Viru maakond | 13 | 04KV | 2023-10-12 | päike
nanotootja | Kohtla-Nõmme alev Toila vald Ida-Viru maakond | 0.79 | 04KV | 2023-03-07 | nanotootja
mikrotootja | Tartu linn Tartu linn Tartu maakond | 15 | 04KV | 2023-10-07 | päike
mikrotootja | Tagaküla Võru vald Võru maakond | 10 | 04KV | 2021-11-24 | päike
mikrotootja | Papsaare küla Pärnu linn Pärnu maakond | 11 | 04KV | 2022-10-27 | päike
Puidutööstus | Handimiku küla Rõuge vald Võru maakond | 200 | 04KV | 2025-03-04 | päike, aku
mikrotootja | Tartu linn Tartu linn Tartu maakond | 6 | 04KV | 2023-02-21 | päike
mikrotootja | Pirita linnaosa Tallinn Harju maakond | 10 | 04KV | 2019-10-06 | päike
Eramu | Kaali küla Saaremaa vald Saare maakond | 24.2 | 04KV | 2019-08-30 | päike
mikrotootja | Kaali küla Saaremaa vald Saare maakond | 15 | 04KV | 2020-12-07 | päike
mikrotootja | Järveküla Rae vald Harju maakond | 8 | 04KV | 2020-12-31 | päike
mikrotootja | Lutsu küla Põlva vald Põlva maakond | 15 | 04KV | 2022-11-11 | päike
mikrotootja | Jüri alevik Rae vald Harju maakond | 8 | 04KV | 2019-11-13 | päike
mikrotootja | Vaskjala küla Rae vald Harju maakond | 15 | 04KV | 2021-12-01 | päike
mikrotootja | Jüri alevik Rae vald Harju maakond | 8 | 04KV | 2020-12-31 | päike
mikrotootja | Huuksi küla Järva vald Järva maakond | 13.2 | 04KV | 2020-12-17 | päike
mikrotootja | Järveküla Rae vald Harju maakond | 5 | 04KV | 2023-12-01 | päike
mikrotootja | Vahi alevik Tartu vald Tartu maakond | 15 | 04KV | 2023-08-02 | päike
mikrotootja | Hüüru küla Saue vald Harju maakond | 5 | 04KV | 2025-04-04 | päike
mikrotootja | Liivoja küla Jõgeva vald Jõgeva maakond | 12 | 04KV | 2023-04-20 | päike
mikrotootja | Vääna-Jõesuu küla Harku vald Harju maakond | 8.6 | 04KV | 2020-01-27 | päike
Rätsepa päikeseelektrijaam | Assaku alevik Rae vald Harju maakond | 43 | 04KV | 2020-12-09 | päike
Rätsepa päikeseelektrijaam 2 | Assaku alevik Rae vald Harju maakond | 43 | 04KV | 2020-12-09 | päike
elamu | Assaku alevik Rae vald Harju maakond | 50 | 04KV | 2019-04-24 | päike
Kiviaia | Ula küla Saaremaa vald Saare maakond | 20 | 04KV | 2020-08-27 | päike
Rannakivi | Ula küla Saaremaa vald Saare maakond | 20 | 04KV | 2020-08-27 | päike
ärihoone | Jüri alevik Rae vald Harju maakond | 240 | 10KV | 2021-03-27 | päike
mikrotootja | Viljandi linn Viljandi maakond | 15 | 04KV | 2024-08-07 | päike
Ärihoone | Saue linn Saue vald Harju maakond | 20 | 04KV | 2023-06-13 | päike
mikrotootja | Suurupi küla Harku vald Harju maakond | 4 | 04KV | 2021-04-28 | päike
mikrotootja | Heimtali küla Viljandi vald Viljandi maakond | 15 | 04KV | 2020-09-26 | päike
mikrotootja | Kesklinna linnaosa Tallinn Harju maakond | 15 | 04KV | 2023-06-15 | päike
päikeseelektrijaam | Kardla küla Tartu linn Tartu maakond | 50 | 04KV | 2020-12-17 | päike
mikrotootja | Tabasalu alevik Harku vald Harju maakond | 10 | 04KV | 2025-12-13 | aku
mikrotootja | Tiskre küla Harku vald Harju maakond | 3.3 | 04KV | 2022-07-01 | päike
Tootmishoone ja kontor | Väljaküla Saarde vald Pärnu maakond | 50 | 04KV | 2020-12-30 | päike
Vasu 2 PEJ | Väljaküla Saarde vald Pärnu maakond | 199 | 04KV | 2022-06-17 | päike
mikrotootja | Rae küla Rae vald Harju maakond | 11 | 04KV | 2023-01-12 | päike
mikrotootja | Pirita linnaosa Tallinn Harju maakond | 15 | 04KV | 2020-06-01 | päike
mikrotootja | Pirita linnaosa Tallinn Harju maakond | 5.5 | 04KV | 2021-03-24 | päike
mikrotootja | Puhja alevik Elva vald Tartu maakond | 11 | 023KV | 2022-11-26 | päike
mikrotootja | Metsanurme küla Saku vald Harju maakond | 5 | 04KV | 2023-08-16 | päike
mikrotootja | Ihasalu küla Jõelähtme vald Harju maakond | 5 | 04KV | 2023-05-26 | päike
Ratsaspordikeskus | Tartu linn Tartu linn Tartu maakond | 50 | 04KV | 2020-12-19 | päike
mikrotootja | Himmiste küla Saaremaa vald Saare maakond | 4 | 04KV | 2023-06-07 | päike, aku
mikrotootja | Rae küla Rae vald Harju maakond | 15 | 04KV | 2022-10-29 | päike
mikrotootja | Rae küla Rae vald Harju maakond | 15 | 04KV | 2023-04-13 | päike
mikrotootja | Vanamõisa küla Saue vald Harju maakond | 8 | 04KV | 2022-11-04 | päike
mikrotootja | Pirita linnaosa Tallinn Harju maakond | 13 | 04KV | 2025-09-10 | päike, aku
mikrotootja | Õssu küla Kambja vald Tartu maakond | 15 | 04KV | 2023-03-28 | päike
mikrotootja | Lagedi alevik Rae vald Harju maakond | 6.6 | 04KV | 2021-11-23 | päike
eramu | Liikva küla Harku vald Harju maakond | 16.5 | 04KV | 2022-06-11 | päike
mikrotootja | Peetri alevik Rae vald Harju maakond | 15 | 04KV | 2023-01-03 | päike
mikrotootja | Valaste küla Toila vald Ida-Viru maakond | 4 | 04KV | 2020-10-28 | päike
mikrotootja | Pirita linnaosa Tallinn Harju maakond | 9.6 | 04KV | 2020-12-31 | päike
mikrotootja | Vändra alev Põhja-Pärnumaa vald Pärnu maakond | 10 | 04KV | 2020-07-17 | päike
mikrotootja | Laagri alevik Saue vald Harju maakond | 12.5 | 04KV | 2020-06-06 | päike
mikrotootja | Soinaste küla Kambja vald Tartu maakond | 10 | 04KV | 2023-07-25 | päike
mikrotootja | Laagri alevik Saue vald Harju maakond | 12 | 04KV | 2021-07-17 | päike
mikrotootja | Tiduvere küla Märjamaa vald Rapla maakond | 10 | 04KV | 2023-04-20 | päike
mikrotootja | Vanamõisa küla Saue vald Harju maakond | 15 | 04KV | 2023-04-19 | päike
mikrotootja | Haljava küla Jõelähtme vald Harju maakond | 13.2 | 04KV | 2023-08-01 | päike
nanotootja | Aespa alevik Kohila vald Rapla maakond | 0.79 | 04KV | 2024-07-04 | nanotootja
mikrotootja | Haabersti linnaosa Tallinn Harju maakond | 11 | 04KV | 2024-06-05 | päike
mikrotootja | Haabersti linnaosa Tallinn Harju maakond | 8.8 | 04KV | 2025-10-30 | päike
mikrotootja | Avinurme alevik Mustvee vald Jõgeva maakond | 12 | 04KV | 2022-08-23 | päike
päikeseelektrijaam ja sepikoda-kuur | Vana-Vigala küla Märjamaa vald Rapla maakond | 100 | 04KV | 2023-04-22 | päike
Talu Söödi PEJ-1 | Oomiste küla Kambja vald Tartu maakond | 50 | 04KV | 2020-03-06 | päike
Isolatsioonitalituse proovitrafo | Tartu linn Tartu linn Tartu maakond | 25 | 04KV | 2020-12-07 | päike
LAOHOONE | Tartu linn Tartu linn Tartu maakond | 50 | 04KV | 2020-12-07 | päike
MRJ alajaam IIs | Tartu linn Tartu linn Tartu maakond | 50 | 04KV | 2020-12-07 | päike
ärihoone | Tartu linn Tartu linn Tartu maakond | 50 | 04KV | 2020-12-07 | päike
Viilhall-töökoda | Tartu linn Tartu linn Tartu maakond | 50 | 04KV | 2020-12-08 | päike
II sektsioon | Tartu linn Tartu linn Tartu maakond | 50 | 04KV | 2020-12-07 | päike
I sektsioon | Tartu linn Tartu linn Tartu maakond | 50 | 04KV | 2020-12-07 | päike
mikrotootja | Järsi küla Raasiku vald Harju maakond | 15 | 04KV | 2023-05-03 | päike
mikrotootja | Toila alevik Toila vald Ida-Viru maakond | 11 | 04KV | 2021-08-11 | päike
mikrotootja | Mäeotsa küla Elva vald Tartu maakond | 15 | 04KV | 2020-11-14 | päike
mikrotootja | Tartu linn Tartu linn Tartu maakond | 12 | 04KV | 2022-08-04 | päike
mikrotootja | Haabersti linnaosa Tallinn Harju maakond | 12 | 04KV | 2021-11-11 | päike
mikrotootja | Maardu linn Harju maakond | 11 | 04KV | 2015-03-17 | päike
mikrotootja | Alliku küla Saue vald Harju maakond | 13.2 | 04KV | 2021-12-14 | päike
eramu | Riiassaare küla Põhja-Sakala vald Viljandi maakond | 20 | 04KV | 2022-05-25 | päike
eramu | Papsaare küla Pärnu linn Pärnu maakond | 20 | 04KV | 2023-04-22 | päike
mikrotootja | Pärnu linn Pärnu linn Pärnu maakond | 10 | 04KV | 2016-04-23 | päike
mikrotootja | Tabasalu alevik Harku vald Harju maakond | 15 | 04KV | 2023-09-13 | päike
mikrotootja | Aruvalla küla Rae vald Harju maakond | 6 | 04KV | 2020-12-31 | päike
mikrotootja | Viljandi linn Viljandi maakond | 15 | 04KV | 2017-05-10 | päike
mikrotootja | Tartu linn Tartu linn Tartu maakond | 15 | 04KV | 2023-01-18 | päike
mikrotootja | Viljandi linn Viljandi maakond | 15 | 04KV | 2018-08-11 | päike
mikrotootja | Valguta küla Elva vald Tartu maakond | 4.5 | 04KV | 2020-06-02 | päike
mikrotootja | Loksa linn Harju maakond | 6 | 04KV | 2023-03-23 | päike
mikrotootja | Lilli küla Mulgi vald Viljandi maakond | 11 | 04KV | 2022-12-01 | päike
mikrotootja | Soesaare küla Põlva vald Põlva maakond | 15 | 04KV | 2021-08-27 | päike
mikrotootja | Viljandi linn Viljandi maakond | 12 | 04KV | 2023-03-31 | päike
mikrotootja | Vikipalu küla Anija vald Harju maakond | 9 | 04KV | 2023-09-21 | päike
mikrotootja | Tartu linn Tartu linn Tartu maakond | 15 | 04KV | 2023-08-01 | päike
mikrotootja | Lapetukme küla Elva vald Tartu maakond | 15 | 04KV | 2023-05-09 | päike
mikrotootja | Nüri küla Lüganuse vald Ida-Viru maakond | 10 | 04KV | 2021-12-09 | päike
mikrotootja | Meeri küla Nõo vald Tartu maakond | 11 | 04KV | 2023-11-07 | päike
mikrotootja | Suure-Jaani linn Põhja-Sakala vald Viljandi maakond | 15 | 04KV | 2020-12-30 | päike
mikrotootja | Viljandi linn Viljandi maakond | 15 | 04KV | 2023-04-28 | päike
mikrotootja | Kuressaare linn Saaremaa vald Saare maakond | 8 | 04KV | 2023-11-03 | päike
mikrotootja | Roobe küla Tõrva vald Valga maakond | 12 | 04KV | 2022-08-13 | päike
mikrotootja | Kolga küla Nõo vald Tartu maakond | 15 | 04KV | 2025-10-18 | aku
mikrotootja | Alasoo küla Peipsiääre vald Tartu maakond | 10 | 04KV | 2022-08-12 | päike
mikrotootja | Puru küla Jõhvi vald Ida-Viru maakond | 11 | 04KV | 2022-04-21 | päike
mikrotootja | Luige alevik Kiili vald Harju maakond | 10 | 04KV | 2023-05-04 | päike
Järvamaa Kutsehariduskeskus | Sillaotsa küla Paide linn Järva maakond | 50 | 10KV | 2020-12-09 | päike
mikrotootja | Järveküla Rae vald Harju maakond | 15 | 04KV | 2025-01-29 | päike, aku
mikrotootja | Nõmme linnaosa Tallinn Harju maakond | 10 | 04KV | 2020-12-22 | päike
mikrotootja | Kiisa alevik Saku vald Harju maakond | 6 | 04KV | 2020-07-22 | päike
tööstushoone | Põhja-Tallinna linnaosa Tallinn Harju maakond | 200 | 6KV | 2022-06-26 | päike
mikrotootja | Kergu küla Põhja-Pärnumaa vald Pärnu maakond | 15 | 04KV | 2016-11-09 | päike
mikrotootja | Uuesalu küla Rae vald Harju maakond | 15 | 04KV | 2018-03-01 | päike
mikrotootja | Nõmme linnaosa Tallinn Harju maakond | 8 | 04KV | 2022-12-03 | päike
nanotootja | Tuplova küla Setomaa vald Võru maakond | 0.79 | 04KV | 2022-05-20 | nanotootja
mikrotootja | Laagri alevik Saue vald Harju maakond | 10 | 04KV | 2022-07-31 | päike
mikrotootja | Illi küla Nõo vald Tartu maakond | 12 | 04KV | 2022-07-25 | päike
mikrotootja | Tiido küla Kanepi vald Põlva maakond | 15 | 04KV | 2024-01-30 | päike
Betoontoodete tehas, LP Majaehituse 10/0,4 kV aj II sektsioonis | Tartu linn Tartu linn Tartu maakond | 121 | 04KV | 2022-10-21 | päike
Betoontoodete tehas, LP Majaehituse 10/0,4 kV aj I sektsioonis | Tartu linn Tartu linn Tartu maakond | 121 | 04KV | 2022-10-21 | päike
mikrotootja | Aruküla alevik Raasiku vald Harju maakond | 8 | 04KV | 2022-11-14 | päike
mikrotootja | Metsanurme küla Saku vald Harju maakond | 15 | 04KV | 2023-04-11 | päike
mikrotootja | Vanamõisa küla Saaremaa vald Saare maakond | 6 | 04KV | 2023-03-15 | päike
mikrotootja | Saustinõmme küla Saku vald Harju maakond | 12 | 04KV | 2023-02-10 | päike
NIIDI PV | Turja küla Saaremaa vald Saare maakond | 199 | 04KV | 2018-10-22 | päike
PÕLLU | Turja küla Saaremaa vald Saare maakond | 200 | 04KV | 2018-05-12 | päike
Autopesula | Kristiine linnaosa Tallinn Harju maakond | 50 | 04KV | 2020-12-31 | päike
Esno talu | Raudsepa küla Otepää vald Valga maakond | 50 | 04KV | 2020-07-22 | päike
päikeseelektrijaam | Raudsepa küla Otepää vald Valga maakond | 50 | 04KV | 2020-07-15 | päike
mikrotootja | Viljandi linn Viljandi maakond | 15 | 04KV | 2022-07-09 | päike
mikrotootja | Vana-Kuuste küla Kambja vald Tartu maakond | 9 | 04KV | 2023-03-24 | päike
mikrotootja | Tamsalu linn Tapa vald Lääne-Viru maakond | 15 | 04KV | 2022-12-15 | päike
mikrotootja | Manniva küla Jõelähtme vald Harju maakond | 15 | 04KV | 2022-07-14 | päike
mikrotootja | Raadi alev Tartu vald Tartu maakond | 15 | 04KV | 2023-03-25 | päike
mikrotootja | Salu küla Rae vald Harju maakond | 10.9 | 04KV | 2024-03-23 | päike
mikrotootja | Viti küla Harku vald Harju maakond | 11 | 04KV | 2021-07-28 | päike
mikrotootja | Haabersti linnaosa Tallinn Harju maakond | 3.3 | 04KV | 2014-10-07 | päike
mikrotootja | Pirita linnaosa Tallinn Harju maakond | 15 | 04KV | 2023-07-15 | päike
Töökoda | Märjamaa alev Märjamaa vald Rapla maakond | 15 | 04KV | 2023-03-28 | päike
Eramu | Varja küla Lüganuse vald Ida-Viru maakond | 50 | 04KV | 2021-04-28 | päike
mikrotootja | Härjanurme küla Jõgeva vald Jõgeva maakond | 10 | 04KV | 2023-02-09 | päike
mikrotootja | Saviranna küla Jõelähtme vald Harju maakond | 10 | 04KV | 2020-12-08 | päike
mikrotootja | Järveküla Rae vald Harju maakond | 11 | 04KV | 2022-07-17 | päike
ärihoone | Soodevahe küla Rae vald Harju maakond | 50 | 04KV | 2020-10-01 | päike
mikrotootja | Muuga küla Viimsi vald Harju maakond | 10 | 04KV | 2022-04-07 | päike
mikrotootja | Pukamäe küla Kohila vald Rapla maakond | 3 | 04KV | 2023-03-07 | päike
mikrotootja | Haabersti linnaosa Tallinn Harju maakond | 6 | 04KV | 2023-05-17 | päike
mikrotootja | Liikva küla Harku vald Harju maakond | 13.5 | 04KV | 2020-08-01 | päike
mikrotootja | Ainja küla Mulgi vald Viljandi maakond | 12.5 | 04KV | 2018-08-17 | päike
mikrotootja | Mereküla Häädemeeste vald Pärnu maakond | 8 | 04KV | 2020-11-17 | päike
mikrotootja | Tiskre küla Harku vald Harju maakond | 3.3 | 04KV | 2022-07-16 | päike
eramu | Lemmatsi küla Kambja vald Tartu maakond | 24 | 04KV | 2022-07-27 | päike
mikrotootja | Manniva küla Jõelähtme vald Harju maakond | 8.8 | 04KV | 2023-04-27 | päike
Tootmiskompleks, Mistra AJ, trafo 2, PEJ | Viljandi linn Viljandi maakond | 50 | 6KV | 2020-11-19 | päike
mikrotootja | Rakvere linn Lääne-Viru maakond | 15 | 04KV | 2015-02-26 | päike
mikrotootja | Tapa linn Tapa vald Lääne-Viru maakond | 6 | 04KV | 2023-04-05 | päike
mikrotootja | Rakvere linn Lääne-Viru maakond | 15 | 04KV | 2021-12-17 | päike
mikrotootja | Kopli küla Rae vald Harju maakond | 13 | 04KV | 2020-11-25 | päike
mikrotootja | Järveküla Rae vald Harju maakond | 8.8 | 04KV | 2022-03-26 | päike
mikrotootja | Vasknarva küla Alutaguse vald Ida-Viru maakond | 12 | 04KV | 2022-10-11 | päike
mikrotootja | Türi-Alliku küla Türi vald Järva maakond | 10 | 04KV | 2023-06-15 | päike
mikrotootja | Veibri küla Luunja vald Tartu maakond | 11 | 04KV | 2023-09-09 | päike
mikrotootja | Tiskre küla Harku vald Harju maakond | 15 | 04KV | 2023-10-12 | päike
mikrotootja | Uuesalu küla Rae vald Harju maakond | 15 | 04KV | 2021-11-18 | päike
mikrotootja | Pühajõe küla Toila vald Ida-Viru maakond | 10 | 04KV | 2023-04-04 | päike
mikrotootja | Lähtse küla Kiili vald Harju maakond | 15 | 04KV | 2022-05-21 | päike
mikrotootja | Järveküla Rae vald Harju maakond | 2 | 04KV | 2019-12-11 | päike
mikrotootja | Rae küla Rae vald Harju maakond | 15 | 04KV | 2022-07-28 | päike
mikrotootja | Luige küla Põltsamaa vald Jõgeva maakond | 5.5 | 04KV | 2020-11-20 | päike
mikrotootja | Koidu küla Saue vald Harju maakond | 7 | 04KV | 2019-05-09 | päike
mikrotootja | Roodevälja küla Rakvere vald Lääne-Viru maakond | 6.6 | 04KV | 2023-01-03 | päike
mikrotootja | Kohtla-Nõmme alev Kohtla-Nõmme vald Ida-Viru maakond | 15 | 04KV | 2023-02-14 | päike
mikrotootja | Kulli küla Elva vald Tartu maakond | 15 | 04KV | 2023-02-02 | päike
mikrotootja | Visusti küla Järva vald Järva maakond | 10 | 04KV | 2022-07-28 | päike
mikrotootja | Antsu küla Antsla vald Võru maakond | 11 | 04KV | 2023-05-18 | päike
nanotootja | Otepää küla Otepää vald Valga maakond | 0.79 | 04KV | 2023-03-24 | nanotootja
mikrotootja | Raasiku alevik Raasiku vald Harju maakond | 8.8 | 04KV | 2025-10-09 | aku
nanotootja | Kesklinna linnaosa Tallinn Harju maakond | 0.79 | 023KV | 2022-09-12 | nanotootja
mikrotootja | Sadala alevik Jõgeva vald Jõgeva maakond | 6 | 04KV | 2021-05-03 | päike
mikrotootja | Soonurme küla Lüganuse vald Ida-Viru maakond | 4.6 | 04KV | 2018-01-05 | päike
mikrotootja | Uuesalu küla Rae vald Harju maakond | 3 | 04KV | 2025-08-14 | päike
mikrotootja | Õlatu küla Valga vald Valga maakond | 5.5 | 04KV | 2019-08-13 | päike
Korterelamu | Kesklinna linnaosa Tallinn Harju maakond | 30 | 04KV | 2025-08-28 | päike
mikrotootja | Eametsa küla Tori vald Pärnu maakond | 12 | 04KV | 2023-04-28 | päike
nanotootja | Leisu küla Hiiumaa vald Hiiu maakond | 0.79 | 04KV | 2025-03-03 | nanotootja
nanotootja | Tõutsi küla Otepää vald Valga maakond | 0.79 | 04KV | 2025-03-03 | nanotootja
nanotootja | Iisaku alevik Alutaguse vald Ida-Viru maakond | 0.79 | 023KV | 2025-08-25 | nanotootja
mikrotootja | Pirita linnaosa Tallinn Harju maakond | 12 | 04KV | 2020-11-18 | päike
nanotootja | Tiidu küla Otepää vald Valga maakond | 0.79 | 04KV | 2024-01-29 | nanotootja
nanotootja | Tiidu küla Otepää vald Valga maakond | 0.79 | 04KV | 2022-03-24 | nanotootja
mikrotootja | Alliku küla Saue vald Harju maakond | 12 | 04KV | 2023-06-27 | päike
mikrotootja | Pukamäe küla Kohila vald Rapla maakond | 6 | 04KV | 2023-04-19 | päike
mikrotootja | Märjamaa alev Märjamaa vald Rapla maakond | 3.52 | 04KV | 2014-08-13 | päike
mikrotootja | Viti küla Harku vald Harju maakond | 6 | 04KV | 2018-10-19 | päike
mikrotootja | Lindi küla Pärnu linn Pärnu maakond | 8 | 04KV | 2022-09-02 | päike
mikrotootja | Tuula küla Saue vald Harju maakond | 10 | 04KV | 2022-07-28 | päike
mikrotootja | Navi küla Võru vald Võru maakond | 15 | 04KV | 2020-12-09 | päike
mikrotootja | Navi küla Võru vald Võru maakond | 15 | 04KV | 2020-11-10 | päike
Nöörimaa Market | Võru linn Võru maakond | 50 | 04KV | 2020-07-29 | päike
Kartulihoidla | Navi küla Võru vald Võru maakond | 50 | 04KV | 2020-07-23 | päike
mikrotootja | Navi küla Võru vald Võru maakond | 15 | 04KV | 2020-12-28 | päike
mikrotootja | Navi küla Võru vald Võru maakond | 15 | 04KV | 2020-12-28 | päike
Tootmishoone | Navi küla Võru vald Võru maakond | 50 | 04KV | 2020-07-23 | päike
Tööstushoone | Navi küla Võru vald Võru maakond | 50 | 04KV | 2020-07-23 | päike
mikrotootja | Särevere alevik Türi vald Järva maakond | 15 | 04KV | 2023-05-19 | päike
mikrotootja | Koovi küla Saaremaa vald Saare maakond | 15 | 04KV | 2020-07-18 | päike
mikrotootja | Kose-Uuemõisa alevik Kose vald Harju maakond | 6.6 | 04KV | 2023-10-03 | päike
mikrotootja | Ivaste küla Kambja vald Tartu maakond | 11 | 04KV | 2022-02-02 | päike
Eramu | Kaatsi küla Kambja vald Tartu maakond | 20 | 04KV | 2020-12-17 | päike
Kellamäe talu | Erastvere küla Kanepi vald Põlva maakond | 200 | 04KV | 2019-06-01 | päike
Leedepõllu 2 päikeseelektrijaam | Magari küla Kanepi vald Põlva maakond | 100 | 04KV | 2020-07-23 | päike
mikrotootja | Uuesalu küla Rae vald Harju maakond | 4 | 04KV | 2025-05-07 | päike
nanotootja | Väimela alevik Võru vald Võru maakond | 0.79 | 04KV | 2022-10-17 | nanotootja
mikrotootja | Haabersti linnaosa Tallinn Harju maakond | 8 | 04KV | 2022-08-07 | päike
mikrotootja | Ama küla Kadrina vald Lääne-Viru maakond | 13.2 | 04KV | 2023-01-14 | päike
mikrotootja | Nõmme linnaosa Tallinn Harju maakond | 15 | 04KV | 2024-10-29 | päike, aku
mikrotootja | Papsaare küla Pärnu linn Pärnu maakond | 15 | 04KV | 2025-03-26 | aku
mikrotootja | Äriküla Mulgi vald Viljandi maakond | 15 | 04KV | 2022-11-02 | päike
mikrotootja | Leeli küla Mulgi vald Viljandi maakond | 12.5 | 04KV | 2019-07-05 | päike
mikrotootja | Koruste küla Elva vald Tartu maakond | 15 | 04KV | 2022-09-02 | päike
mikrotootja | Soontaga küla Tõrva vald Valga maakond | 15 | 04KV | 2022-06-23 | päike
mikrotootja | Õrsava küla Setomaa vald Võru maakond | 15 | 04KV | 2020-12-21 | päike
Jaamamõisa selver | Tartu linn Tartu linn Tartu maakond | 99.8 | 04KV | 2016-02-16 | päike
mikrotootja | Urge küla Kohila vald Rapla maakond | 15 | 04KV | 2025-06-12 | aku
mikrotootja | Tartu linn Tartu linn Tartu maakond | 15 | 04KV | 2019-03-26 | päike
mikrotootja | Ervu küla Elva vald Tartu maakond | 15 | 04KV | 2023-05-12 | päike
mikrotootja | Tõrva linn Tõrva vald Valga maakond | 6 | 04KV | 2025-05-03 | päike, aku
mikrotootja | Tagametsa küla Saue vald Harju maakond | 15 | 04KV | 2023-05-06 | päike
nanotootja | Mustamäe linnaosa Tallinn Harju maakond | 0.79 | 04KV | 2023-10-20 | nanotootja
mikrotootja | Mannare küla Tori vald Pärnu maakond | 15 | 04KV | 2020-10-13 | päike
Eramu | Tori alevik Tori vald Pärnu maakond | 25 | 04KV | 2020-09-30 | päike
mikrotootja | Papsaare küla Pärnu linn Pärnu maakond | 14.8 | 04KV | 2024-03-26 | päike
mikrotootja | Mäksa küla Kastre vald Tartu maakond | 10 | 04KV | 2015-02-13 | päike
mikrotootja | Rakvere linn Lääne-Viru maakond | 15 | 04KV | 2024-11-02 | päike
mikrotootja | Pärnu linn Pärnu linn Pärnu maakond | 10 | 04KV | 2022-08-09 | päike
mikrotootja | Suure-Kambja küla Kambja vald Tartu maakond | 9.9 | 04KV | 2014-02-28 | päike
mikrotootja | Vissi küla Nõo vald Tartu maakond | 10 | 04KV | 2024-08-22 | päike
mikrotootja | Pala küla Türi vald Järva maakond | 12.5 | 04KV | 2019-09-05 | päike
mikrotootja | Ilmandu küla Harku vald Harju maakond | 12 | 04KV | 2024-10-26 | aku
päikeseelektrijaam | Võisiku küla Põltsamaa vald Jõgeva maakond | 20 | 04KV | 2020-12-24 | päike
mikrotootja | Ervu küla Elva vald Tartu maakond | 12 | 04KV | 2017-10-17 | päike
mikrotootja | Saku alevik Saku vald Harju maakond | 11 | 04KV | 2022-11-18 | päike
mikrotootja | Roela alevik Vinni vald Lääne-Viru maakond | 13.2 | 04KV | 2022-11-01 | päike
mikrotootja | Pangodi küla Kambja vald Tartu maakond | 3 | 04KV | 2022-10-11 | päike
mikrotootja | Aespa alevik Kohila vald Rapla maakond | 15 | 04KV | 2023-08-01 | päike
mikrotootja | Peetrimõisa küla Viljandi vald Viljandi maakond | 15 | 04KV | 2023-04-01 | päike
mikrotootja | Haava küla Tartu vald Tartu maakond | 10 | 04KV | 2023-02-15 | päike
mikrotootja | Lalli küla Kambja vald Tartu maakond | 6 | 04KV | 2023-10-13 | päike, aku
mikrotootja | Meegaste küla Otepää vald Valga maakond | 12.5 | 04KV | 2019-08-27 | päike
mikrotootja | Vanamõisa küla Saaremaa vald Saare maakond | 10 | 04KV | 2015-06-17 | päike
päikeseelektrijaam | Mälivere küla Kohila vald Rapla maakond | 50 | 04KV | 2020-10-06 | päike
mikrotootja | Oara küla Pärnu linn Pärnu maakond | 8.8 | 04KV | 2024-02-03 | päike
mikrotootja | Tagaküla Võru vald Võru maakond | 15 | 04KV | 2022-08-03 | päike
mikrotootja | Soinaste küla Kambja vald Tartu maakond | 10 | 04KV | 2024-05-07 | päike
mikrotootja | Vardja küla Põlva vald Põlva maakond | 13.2 | 04KV | 2023-01-24 | päike
mikrotootja | Soinaste küla Kambja vald Tartu maakond | 15 | 04KV | 2023-02-10 | päike
mikrotootja | Metste küla Põlva vald Põlva maakond | 10 | 04KV | 2023-09-22 | päike
mikrotootja | Maardu linn Harju maakond | 15 | 04KV | 2023-09-07 | päike
mikrotootja | Uuri küla Kuusalu vald Harju maakond | 15 | 04KV | 2020-12-08 | päike
nanotootja | Kurna küla Viru-Nigula vald Lääne-Viru maakond | 0.7 | 04KV | 2022-01-10 | nanotootja
mikrotootja | Antsla linn Antsla vald Võru maakond | 3 | 04KV | 2020-12-22 | päike
mikrotootja | Rahtla küla Saaremaa vald Saare maakond | 15 | 04KV | 2022-05-10 | päike
nanotootja | Rakvere linn Lääne-Viru maakond | 0.79 | 04KV | 2025-06-06 | nanotootja
mikrotootja | Laane küla Kambja vald Tartu maakond | 8.2 | 04KV | 2020-04-22 | päike
mikrotootja | Rakvere linn Lääne-Viru maakond | 15 | 04KV | 2025-10-02 | aku
mikrotootja | Põhja-Tallinna linnaosa Tallinn Harju maakond | 15 | 04KV | 2022-06-10 | päike
mikrotootja | Õssu küla Kambja vald Tartu maakond | 15 | 04KV | 2023-04-19 | päike
mikrotootja | Tartu linn Tartu linn Tartu maakond | 10 | 04KV | 2021-09-08 | päike
mikrotootja | Tiskre küla Harku vald Harju maakond | 9 | 04KV | 2022-10-19 | päike
mikrotootja | Järveküla Rae vald Harju maakond | 12 | 04KV | 2024-12-07 | aku
nanotootja | Muraste küla Harku vald Harju maakond | 0.79 | 04KV | 2022-10-06 | nanotootja
mikrotootja | Tänassilma küla Saku vald Harju maakond | 8 | 04KV | 2023-06-03 | päike
mikrotootja | Hargi küla Võru vald Võru maakond | 15 | 04KV | 2022-08-30 | päike
mikrotootja | Lagedi alevik Rae vald Harju maakond | 12 | 04KV | 2024-08-02 | päike
mikrotootja | Lutsu küla Põlva vald Põlva maakond | 8.8 | 04KV | 2022-06-04 | päike
mikrotootja | Meremõisa küla Lääne-Harju vald Harju maakond | 10 | 04KV | 2024-04-27 | päike
mikrotootja | Viti küla Harku vald Harju maakond | 15 | 04KV | 2023-05-05 | päike
mikrotootja | Sulu küla Märjamaa vald Rapla maakond | 15 | 04KV | 2025-08-15 | päike, aku
mikrotootja | Haaslava küla Kastre vald Tartu maakond | 10 | 04KV | 2025-06-14 | aku
mikrotootja | Sulupere küla Rapla vald Rapla maakond | 15 | 04KV | 2023-07-08 | päike
mikrotootja | Luunja alevik Luunja vald Tartu maakond | 6 | 04KV | 2022-04-13 | päike
mikrotootja | Kuressaare linn Saaremaa vald Saare maakond | 15 | 04KV | 2022-09-06 | päike
mikrotootja | Kastli küla Tartu vald Tartu maakond | 10 | 04KV | 2022-07-08 | päike
mikrotootja | Assaku alevik Rae vald Harju maakond | 5 | 04KV | 2023-04-03 | päike
mikrotootja | Kirikuküla Antsla vald Võru maakond | 9.7 | 04KV | 2013-09-06 | päike
nanotootja | Tuti küla Rapla vald Rapla maakond | 0.79 | 04KV | 2022-01-31 | nanotootja
nanotootja | Rapla linn Rapla vald Rapla maakond | 0.79 | 04KV | 2022-01-21 | nanotootja
mikrotootja | Kurgla küla Raasiku vald Harju maakond | 15 | 04KV | 2023-12-30 | päike
mikrotootja | Maardu linn Harju maakond | 15 | 04KV | 2023-04-15 | päike
mikrotootja | Haaslava küla Kastre vald Tartu maakond | 11 | 04KV | 2025-10-21 | aku
mikrotootja | Haabersti linnaosa Tallinn Harju maakond | 5 | 04KV | 2016-08-12 | päike
mikrotootja | Ruu küla Jõelähtme vald Harju maakond | 12.6 | 04KV | 2022-08-13 | päike
mikrotootja | Veibri küla Luunja vald Tartu maakond | 10 | 04KV | 2022-09-13 | päike
eramu | Viljandi linn Viljandi maakond | 17 | 04KV | 2021-12-29 | päike
mikrotootja | Haapse küla Jõelähtme vald Harju maakond | 6.6 | 04KV | 2020-12-31 | päike
mikrotootja | Kooli küla Kanepi vald Põlva maakond | 10 | 04KV | 2023-08-02 | päike
mikrotootja | Paide linn Järva maakond | 15 | 04KV | 2025-09-25 | aku
mikrotootja | Võisiku küla Põltsamaa vald Jõgeva maakond | 3.6 | 04KV | 2022-04-05 | päike
mikrotootja | Sutu küla Saaremaa vald Saare maakond | 10 | 04KV | 2019-08-28 | päike
mikrotootja | Kõima küla Pärnu linn Pärnu maakond | 15 | 04KV | 2023-04-26 | päike
mikrotootja | Uusküla Jõelähtme vald Harju maakond | 6 | 04KV | 2021-09-29 | päike
mikrotootja | Lääniste küla Kastre vald Tartu maakond | 15 | 04KV | 2020-12-15 | päike
mikrotootja | Jõeküla Viljandi vald Viljandi maakond | 10 | 04KV | 2020-10-14 | päike
mikrotootja | Antsla linn Antsla vald Võru maakond | 15 | 023KV | 2020-11-26 | päike
mikrotootja | Pärnu linn Pärnu linn Pärnu maakond | 4.5 | 04KV | 2023-05-19 | päike
mikrotootja | Erastvere küla Kanepi vald Põlva maakond | 10 | 04KV | 2020-11-19 | päike
mikrotootja | Soolätte küla Rõuge vald Võru maakond | 6 | 04KV | 2022-08-03 | päike
mikrotootja | Kiviõli linn Lüganuse vald Ida-Viru maakond | 8.8 | 04KV | 2022-06-25 | päike
mikrotootja | Paide linn Paide linn Järva maakond | 15 | 04KV | 2025-05-30 | aku
mikrotootja | Röa küla Rapla vald Rapla maakond | 5 | 04KV | 2017-12-19 | päike
mikrotootja | Tartu linn Tartu linn Tartu maakond | 11 | 04KV | 2021-07-14 | päike
mikrotootja | Räni alevik Kambja vald Tartu maakond | 9 | 04KV | 2022-09-22 | päike
nanotootja | Kurena küla Tori vald Pärnu maakond | 0.79 | 04KV | 2023-06-22 | nanotootja
mikrotootja | Kurista küla Jõgeva vald Jõgeva maakond | 15 | 04KV | 2022-08-31 | päike
mikrotootja | Tiskre küla Harku vald Harju maakond | 3.3 | 04KV | 2022-06-28 | päike
mikrotootja | Salmistu küla Kuusalu vald Harju maakond | 15 | 04KV | 2025-09-06 | päike
mikrotootja | Moori küla Viljandi vald Viljandi maakond | 10 | 04KV | 2020-07-17 | päike
mikrotootja | Laane küla Kambja vald Tartu maakond | 15 | 04KV | 2023-04-26 | päike
nanotootja | Saunja küla Kuusalu vald Harju maakond | 0.79 | 04KV | 2025-03-10 | nanotootja
mikrotootja | Taga-Roostoja küla Alutaguse vald Ida-Viru maakond | 12.5 | 04KV | 2017-09-14 | päike
eramu | Pärnu linn Pärnu linn Pärnu maakond | 20 | 04KV | 2020-03-20 | päike
mikrotootja | Saarepeedi küla Viljandi vald Viljandi maakond | 15 | 04KV | 2024-04-12 | päike
mikrotootja | Nõmme linnaosa Tallinn Harju maakond | 8.8 | 04KV | 2023-04-11 | päike
mikrotootja | Kõrsa küla Tori vald Pärnu maakond | 12 | 04KV | 2023-04-29 | päike
mikrotootja | Räni alevik Kambja vald Tartu maakond | 11 | 04KV | 2023-07-13 | päike
mikrotootja | Pukamäe küla Kohila vald Rapla maakond | 10 | 04KV | 2022-09-04 | päike
mikrotootja | Kersalu küla Lääne-Harju vald Harju maakond | 10 | 04KV | 2012-08-27 | tuul
mikrotootja | Uuesalu küla Rae vald Harju maakond | 10 | 04KV | 2022-07-14 | päike
mikrotootja | Abja-Paluoja linn Mulgi vald Viljandi maakond | 10 | 04KV | 2025-09-26 | aku
mikrotootja | Kakumetsa küla Luunja vald Tartu maakond | 10 | 04KV | 2020-08-07 | päike
mikrotootja | Tiskre küla Harku vald Harju maakond | 3.3 | 04KV | 2022-07-12 | päike
mikrotootja | Tartu linn Tartu linn Tartu maakond | 6.6 | 04KV | 2023-09-06 | päike
mikrotootja | Kiili alev Kiili vald Harju maakond | 15 | 04KV | 2023-02-15 | päike
nanotootja | Märjamaa alev Märjamaa vald Rapla maakond | 0.79 | 04KV | 2025-07-31 | nanotootja
mikrotootja | Urumarja küla Tori vald Pärnu maakond | 6 | 04KV | 2021-12-23 | päike
mikrotootja | Kiisa alevik Saku vald Harju maakond | 15 | 04KV | 2025-02-18 | päike
Eramu | Tartu linn Tartu linn Tartu maakond | 20 | 04KV | 2024-04-04 | päike
mikrotootja | Sindi linn Tori vald Pärnu maakond | 10 | 04KV | 2025-11-08 | päike
mikrotootja | Soinaste küla Kambja vald Tartu maakond | 15 | 04KV | 2022-10-20 | päike
mikrotootja | Sääre küla Hiiumaa vald Hiiu maakond | 10 | 04KV | 2015-06-15 | päike
mikrotootja | Pirita linnaosa Tallinn Harju maakond | 12 | 04KV | 2023-08-18 | päike
Seltsimaja PEJ | Tali küla Saarde vald Pärnu maakond | 200 | 04KV | 2024-05-18 | päike
päikeseelektrijaam | Uusna küla Viljandi vald Viljandi maakond | 35 | 04KV | 2021-03-13 | päike
mikrotootja | Tapa linn Tapa vald Lääne-Viru maakond | 8 | 04KV | 2023-09-12 | päike
mikrotootja | Pärnu linn Pärnu linn Pärnu maakond | 7 | 04KV | 2018-07-19 | päike
mikrotootja | Soinaste küla Kambja vald Tartu maakond | 15 | 04KV | 2023-05-30 | päike
mikrotootja | Haabersti linnaosa Tallinn Harju maakond | 10 | 04KV | 2017-07-27 | päike
mikrotootja | Nooritsmetsa küla Põlva vald Põlva maakond | 12.5 | 04KV | 2018-05-15 | päike
mikrotootja | Aravete alevik Järva vald Järva maakond | 15 | 04KV | 2025-06-21 | päike
ÜÜRIMAJA | Imavere küla Järva vald Järva maakond | 25 | 04KV | 2021-06-10 | päike
mikrotootja | Tõrva linn Tõrva vald Valga maakond | 6 | 04KV | 2022-04-13 | päike
mikrotootja | Soinaste küla Kambja vald Tartu maakond | 9 | 04KV | 2023-02-08 | päike
mikrotootja | Ülejõe küla Türi vald Järva maakond | 5 | 04KV | 2020-04-02 | päike
mikrotootja | Veibri küla Luunja vald Tartu maakond | 7 | 04KV | 2014-12-20 | päike
mikrotootja | Aruküla alevik Raasiku vald Harju maakond | 6.6 | 04KV | 2023-02-28 | päike
mikrotootja | Jõõpre küla Pärnu linn Pärnu maakond | 11 | 04KV | 2021-04-23 | päike
mikrotootja | Saku alevik Saku vald Harju maakond | 8 | 04KV | 2019-07-02 | päike
mikrotootja | Karla küla Rae vald Harju maakond | 12 | 04KV | 2025-11-01 | aku
mikrotootja | Tänassilma küla Saku vald Harju maakond | 10 | 04KV | 2022-07-16 | päike
mikrotootja | Valingu küla Saue vald Harju maakond | 10 | 04KV | 2020-06-19 | päike
mikrotootja | Kulna küla Lääne-Harju vald Harju maakond | 12 | 04KV | 2022-05-30 | päike
mikrotootja | Ingliste küla Kehtna vald Rapla maakond | 15 | 04KV | 2021-04-16 | päike
mikrotootja | Manniva küla Jõelähtme vald Harju maakond | 15 | 04KV | 2019-03-09 | päike
mikrotootja | Tiskre küla Harku vald Harju maakond | 8 | 04KV | 2025-09-06 | päike
mikrotootja | Kuusalu küla Kuusalu vald Harju maakond | 6 | 04KV | 2023-04-18 | päike
mikrotootja | Metsanurga küla Saue vald Harju maakond | 13.2 | 04KV | 2023-09-23 | päike
mikrotootja | Üksnurme küla Saku vald Harju maakond | 6 | 04KV | 2022-09-03 | päike
mikrotootja | Elva linn Elva vald Tartu maakond | 7.54 | 04KV | 2022-07-09 | päike
mikrotootja | Haabersti linnaosa Tallinn Harju maakond | 10 | 04KV | 2017-12-28 | päike
mikrotootja | Raasiku alevik Raasiku vald Harju maakond | 10 | 04KV | 2022-02-24 | päike
mikrotootja | Tartu linn Tartu linn Tartu maakond | 15 | 04KV | 2023-05-11 | päike
mikrotootja | Kiviõli linn Lüganuse vald Ida-Viru maakond | 12 | 04KV | 2019-11-30 | päike
mikrotootja | Paikuse alev Pärnu linn Pärnu maakond | 10 | 04KV | 2023-03-09 | päike
nanotootja | Võru linn Võru maakond | 0.78 | 04KV | 2022-10-20 | nanotootja
mikrotootja | Nooritsmetsa küla Põlva vald Põlva maakond | 15 | 04KV | 2023-04-26 | päike
mikrotootja | Pärnu linn Pärnu linn Pärnu maakond | 12 | 04KV | 2025-06-06 | aku
mikrotootja | Kõrveküla alevik Tartu vald Tartu maakond | 10 | 04KV | 2022-06-22 | päike
mikrotootja | Kose alevik Kose vald Harju maakond | 6 | 04KV | 2021-11-02 | päike
mikrotootja | Päkste küla Kastre vald Tartu maakond | 15 | 04KV | 2024-06-18 | päike
mikrotootja | Pirita linnaosa Tallinn Harju maakond | 8 | 04KV | 2021-06-19 | päike
mikrotootja | Pae küla Padise vald Harju maakond | 8.2 | 04KV | 2019-06-04 | päike
mikrotootja | Elva linn Elva vald Tartu maakond | 15 | 04KV | 2023-07-25 | päike
mikrotootja | Pulli küla Tori vald Pärnu maakond | 11 | 04KV | 2021-11-04 | päike
mikrotootja | Suurupi küla Harku vald Harju maakond | 7 | 04KV | 2017-11-22 | päike
mikrotootja | Tartu linn Tartu linn Tartu maakond | 15 | 04KV | 2023-03-30 | päike
mikrotootja | Pärnu linn Pärnu linn Pärnu maakond | 10.5 | 04KV | 2017-08-03 | päike
mikrotootja | Sindi linn Tori vald Pärnu maakond | 15 | 04KV | 2020-07-04 | päike
mikrotootja | Utessuu küla Rõuge vald Võru maakond | 15 | 04KV | 2023-01-19 | päike
mikrotootja | Kuusiku küla Peipsiääre vald Tartu maakond | 11 | 04KV | 2024-09-04 | päike
mikrotootja | Kurkse küla Lääne-Harju vald Harju maakond | 10 | 04KV | 2023-02-17 | päike
mikrotootja | Limu küla Rae vald Harju maakond | 15 | 04KV | 2025-11-15 | aku
Eramu / päikeseelektrijaam | Õisu alevik Mulgi vald Viljandi maakond | 27.6 | 04KV | 2020-02-19 | päike
mikrotootja | Õisu alevik Mulgi vald Viljandi maakond | 15 | 04KV | 2020-10-27 | päike
mikrotootja | Viljandi linn Viljandi maakond | 15 | 04KV | 2018-05-09 | päike
mikrotootja | Püha küla Saaremaa vald Saare maakond | 12.4 | 04KV | 2021-03-22 | päike
mikrotootja | Kahula küla Jõhvi vald Ida-Viru maakond | 12 | 04KV | 2022-07-19 | päike
mikrotootja | Valingu küla Saue vald Harju maakond | 5 | 04KV | 2023-01-25 | päike
mikrotootja | Peetrimõisa küla Viljandi vald Viljandi maakond | 15 | 04KV | 2024-05-23 | päike
mikrotootja | Jõhvi linn Jõhvi vald Ida-Viru maakond | 10 | 04KV | 2024-10-23 | päike, aku
mikrotootja | Kuressaare linn Saaremaa vald Saare maakond | 10 | 04KV | 2024-11-06 | aku
mikrotootja | Paide linn Paide linn Järva maakond | 6 | 04KV | 2024-10-16 | aku
mikrotootja | Rapla linn Rapla vald Rapla maakond | 10 | 04KV | 2024-10-23 | päike, aku
mikrotootja | Tallinn Harju maakond | 10 | 04KV | 2024-11-15 | päike
mikrotootja | Viljandi linn Viljandi maakond | 8 | 04KV | 2024-11-06 | aku
nanotootja | Karla küla Rae vald Harju maakond | 0.79 | 04KV | 2025-04-08 | nanotootja
mikrotootja | Kilingi-Nõmme linn Saarde vald Pärnu maakond | 15 | 04KV | 2023-10-06 | päike
mikrotootja | Lohusalu küla Lääne-Harju vald Harju maakond | 6 | 04KV | 2020-12-05 | päike
mikrotootja | Haapse küla Jõelähtme vald Harju maakond | 6 | 04KV | 2025-09-26 | päike
mikrotootja | Karksi-Nuia linn Mulgi vald Viljandi maakond | 9 | 04KV | 2023-02-21 | päike
mikrotootja | Muuga küla Viimsi vald Harju maakond | 6.6 | 04KV | 2021-11-20 | päike
mikrotootja | Järveküla Rae vald Harju maakond | 5.5 | 04KV | 2024-07-26 | päike
mikrotootja | Tabasalu alevik Harku vald Harju maakond | 5 | 04KV | 2025-05-03 | päike
mikrotootja | Suure-Jaani linn Põhja-Sakala vald Viljandi maakond | 10 | 04KV | 2019-12-06 | päike
mikrotootja | Laukna küla Märjamaa vald Rapla maakond | 7 | 04KV | 2019-10-02 | päike
mikrotootja | Järve linnaosa Kohtla-Järve linn Ida-Viru maakond | 15 | 04KV | 2024-07-16 | päike
mikrotootja | Tabasalu alevik Harku vald Harju maakond | 15 | 04KV | 2025-06-06 | aku
mikrotootja | Ülejõe küla Anija vald Harju maakond | 15 | 04KV | 2022-07-05 | päike
mikrotootja | Pirita linnaosa Tallinn Harju maakond | 10 | 04KV | 2023-03-15 | päike
mikrotootja | Vissi küla Nõo vald Tartu maakond | 14.47 | 04KV | 2021-04-12 | päike
mikrotootja | Piigandi küla Kanepi vald Põlva maakond | 6 | 04KV | 2023-07-25 | päike
nanotootja | Linaküla Kihnu vald Pärnu maakond | 0.79 | 04KV | 2022-12-20 | nanotootja
mikrotootja | Vagula küla Võru vald Võru maakond | 11 | 04KV | 2022-09-09 | päike
mikrotootja | Maardu linn Harju maakond | 5 | 04KV | 2025-09-20 | päike
mikrotootja | Maardu linn Harju maakond | 8.8 | 04KV | 2021-09-11 | päike
mikrotootja | Raadi alev Tartu vald Tartu maakond | 10 | 04KV | 2022-03-10 | päike
nanotootja | Kaliküla Viru-Nigula vald Lääne-Viru maakond | 0.7 | 04KV | 2024-11-19 | nanotootja
mikrotootja | Suurupi küla Harku vald Harju maakond | 10 | 04KV | 2023-07-19 | päike
mikrotootja | Valkla küla Kuusalu vald Harju maakond | 10 | 04KV | 2022-02-15 | päike
mikrotootja | Ridaküla Kadrina vald Lääne-Viru maakond | 7 | 04KV | 2021-09-29 | päike
mikrotootja | Uuesalu küla Rae vald Harju maakond | 11 | 04KV | 2022-09-21 | päike
mikrotootja | Pärnu linn Pärnu linn Pärnu maakond | 11 | 04KV | 2023-05-20 | päike
Eramu | Kristiine linnaosa Tallinn Harju maakond | 25 | 04KV | 2023-10-06 | päike
JJ10EÜ OÜ päikeseelektrijaam | Järva-Jaani alev Järva vald Järva maakond | 49.99 | 04KV | 2020-09-10 | päike
JJ11EÜ OÜ päikeseelektrijaam | Järva-Jaani alev Järva vald Järva maakond | 49.99 | 04KV | 2020-09-10 | päike
JJ12EÜ OÜ päikeseelektrijaam | Järva-Jaani alev Järva vald Järva maakond | 49.99 | 04KV | 2020-09-10 | päike
JJ13EÜ OÜ päikeseelektrijaam | Järva-Jaani alev Järva vald Järva maakond | 49.99 | 04KV | 2020-09-09 | päike
JJ14EÜ OÜ päikeseelektrijaam | Järva-Jaani alev Järva vald Järva maakond | 49.99 | 04KV | 2020-09-10 | päike
JJ15EÜ OÜ päikeseelektrijaam | Järva-Jaani alev Järva vald Järva maakond | 49.99 | 04KV | 2020-09-09 | päike
JJ16EÜ OÜ päikeseelektrijaam | Järva-Jaani alev Järva vald Järva maakond | 49.99 | 04KV | 2020-09-09 | päike
JJ17EÜ OÜ päikeseelektrijaam | Järva-Jaani alev Järva vald Järva maakond | 49.99 | 04KV | 2020-09-09 | päike
JJ18EU OÜ päikeseelektrijaam | Järva-Jaani alev Järva vald Järva maakond | 49.99 | 04KV | 2020-09-09 | päike
JJ19EÜ OÜ päikeseelektrijaam | Järva-Jaani alev Järva vald Järva maakond | 49.99 | 04KV | 2020-09-09 | päike
JJ1EÜ OÜ päikeseelektrijaam | Järva-Jaani alev Järva vald Järva maakond | 49.99 | 04KV | 2020-09-09 | päike
JJ20EÜ OÜ päikeseelektrijaam | Järva-Jaani alev Järva vald Järva maakond | 49.99 | 04KV | 2020-09-09 | päike
JJ21EÜ OÜ päikeseelektrijaam | Järva-Jaani alev Järva vald Järva maakond | 49.99 | 04KV | 2020-09-09 | päike
JJ22EÜ OÜ päikeseelektrijaam | Järva-Jaani alev Järva vald Järva maakond | 49.99 | 04KV | 2020-09-09 | päike
JJ123EÜ OÜ päikeseelektrijaam | Järva-Jaani alev Järva vald Järva maakond | 49.99 | 04KV | 2020-09-09 | päike
JJ24EÜ OÜ päikeseelektrijaam | Järva-Jaani alev Järva vald Järva maakond | 49.99 | 04KV | 2020-09-09 | päike
JJ25EÜ OÜ päikeseelektrijaam | Järva-Jaani alev Järva vald Järva maakond | 49.99 | 04KV | 2020-09-09 | päike
JJ26EÜ OÜ päikeseelektrijaam | Järva-Jaani alev Järva vald Järva maakond | 49.99 | 04KV | 2020-09-09 | päike
JJ27EÜ OÜ päikeseelektrijaam | Järva-Jaani alev Järva vald Järva maakond | 49.99 | 04KV | 2020-09-09 | päike
JJ28EÜ OÜ päikeseelektrijaam | Järva-Jaani alev Järva vald Järva maakond | 49.99 | 04KV | 2020-09-09 | päike
JJ2EÜ OÜ päikeseelektrijaam | Järva-Jaani alev Järva vald Järva maakond | 49.99 | 04KV | 2020-09-09 | päike
JJ3EÜ OÜ päikeseelektrijaam | Järva-Jaani alev Järva vald Järva maakond | 49.99 | 04KV | 2020-09-09 | päike
JJ4EÜ OÜ päikeseelektrijaam | Järva-Jaani alev Järva vald Järva maakond | 49.99 | 04KV | 2020-09-09 | päike
JJ5EÜ OÜ päikeseelektrijaam | Järva-Jaani alev Järva vald Järva maakond | 49.99 | 04KV | 2020-09-09 | päike
JJ6EÜ OÜ päikeseelektrijaam | Järva-Jaani alev Järva vald Järva maakond | 49.99 | 04KV | 2020-09-09 | päike
JJ7EÜ OÜ päikeseelektrijaam | Järva-Jaani alev Järva vald Järva maakond | 49.99 | 04KV | 2020-09-09 | päike
JJ8EÜ OÜ päikeseelektrijaam | Järva-Jaani alev Järva vald Järva maakond | 49.99 | 04KV | 2020-09-09 | päike
JJ9EÜ OÜ päikeseelektrijaam | Järva-Jaani alev Järva vald Järva maakond | 49.99 | 04KV | 2020-09-10 | päike
Murusauna PEJ 1 | Illurma küla Lääne-Harju vald Harju maakond | 50 | 04KV | 2021-09-19 | päike
Murusauna PEJ 2 | Illurma küla Lääne-Harju vald Harju maakond | 50 | 04KV | 2021-09-19 | päike
Murusauna PEJ 3 | Illurma küla Lääne-Harju vald Harju maakond | 50 | 04KV | 2021-09-19 | päike
Murusauna PEJ 4 | Illurma küla Lääne-Harju vald Harju maakond | 50 | 04KV | 2021-09-19 | päike
Murusauna PEJ 5 | Illurma küla Lääne-Harju vald Harju maakond | 50 | 04KV | 2021-09-19 | päike
Murusauna PEJ 6 | Illurma küla Lääne-Harju vald Harju maakond | 50 | 04KV | 2021-09-19 | päike
Murusauna PEJ 7 | Illurma küla Lääne-Harju vald Harju maakond | 50 | 04KV | 2021-09-19 | päike
Murusauna PEJ 8 | Illurma küla Lääne-Harju vald Harju maakond | 50 | 04KV | 2021-09-19 | päike
mikrotootja | Paatna küla Rakvere vald Lääne-Viru maakond | 15 | 04KV | 2023-08-18 | päike
mikrotootja | Urge küla Tori vald Pärnu maakond | 6 | 04KV | 2025-01-09 | aku
mikrotootja | Lusti küla Antsla vald Võru maakond | 12.5 | 04KV | 2020-06-26 | päike
mikrotootja | Kõpu alevik Põhja-Sakala vald Viljandi maakond | 10 | 04KV | 2023-04-26 | päike
mikrotootja | Laane küla Kambja vald Tartu maakond | 15 | 04KV | 2019-07-02 | päike
mikrotootja | Nõmme linnaosa Tallinn Harju maakond | 10 | 04KV | 2024-03-08 | päike
mikrotootja | Parila küla Anija vald Harju maakond | 13.2 | 04KV | 2024-11-05 | aku
Ärihoone päikeseelektrijaam | Türi linn Türi vald Järva maakond | 25 | 04KV | 2025-02-12 | päike
mikrotootja | Iru küla Jõelähtme vald Harju maakond | 15 | 04KV | 2020-09-18 | päike
päikeseelektrijaam | Neeme küla Jõelähtme vald Harju maakond | 50 | 04KV | 2023-03-18 | päike
Villu kinnistu | Neeme küla Jõelähtme vald Harju maakond | 50 | 04KV | 2023-03-18 | päike
mikrotootja | Põltsamaa linn Põltsamaa vald Jõgeva maakond | 5 | 04KV | 2023-03-31 | päike
mikrotootja | Manniva küla Jõelähtme vald Harju maakond | 10 | 04KV | 2023-06-28 | päike
mikrotootja | Pirita linnaosa Tallinn Harju maakond | 15 | 04KV | 2023-07-15 | päike
mikrotootja | Koguva küla Muhu vald Saare maakond | 10 | 04KV | 2022-08-19 | päike
mikrotootja | Haabersti linnaosa Tallinn Harju maakond | 3 | 04KV | 2021-04-17 | päike
mikrotootja | Navesti küla Põhja-Sakala vald Viljandi maakond | 15 | 04KV | 2025-01-22 | päike, aku
Eramu | Kolgaküla Kuusalu vald Harju maakond | 20 | 04KV | 2019-05-08 | päike
mikrotootja | Pikasilla küla Tõrva vald Valga maakond | 5.5 | 04KV | 2018-11-16 | päike
mikrotootja | Kõrveküla alevik Tartu vald Tartu maakond | 8.8 | 04KV | 2023-03-28 | päike
mikrotootja | Karla küla Kose vald Harju maakond | 7 | 04KV | 2018-07-24 | päike
mikrotootja | Keila linn Harju maakond | 15 | 04KV | 2022-09-16 | päike, aku
mikrotootja | Are alevik Tori vald Pärnu maakond | 15 | 04KV | 2025-03-04 | päike
mikrotootja | Aespa alevik Kohila vald Rapla maakond | 8 | 04KV | 2023-08-10 | päike
mikrotootja | Vilsandi küla Saaremaa vald Saare maakond | 10 | 04KV | 2018-08-08 | päike
mikrotootja | Tagametsa küla Saue vald Harju maakond | 15 | 04KV | 2019-06-07 | päike
mikrotootja | Ambla alevik Järva vald Järva maakond | 12 | 04KV | 2023-06-13 | päike
mikrotootja | Vana-Sonda küla Lüganuse vald Ida-Viru maakond | 10 | 04KV | 2024-04-26 | päike
mikrotootja | Tartu linn Tartu linn Tartu maakond | 4.4 | 04KV | 2023-03-11 | päike
mikrotootja | Kasepää alevik Peipsiääre vald Tartu maakond | 15 | 04KV | 2025-08-22 | aku
nanotootja | Rõssa küla Võru vald Võru maakond | 0.79 | 04KV | 2022-10-27 | nanotootja
mikrotootja | Poaka küla Türi vald Järva maakond | 15 | 04KV | 2020-12-08 | päike
mikrotootja | Saku alevik Saku vald Harju maakond | 15 | 04KV | 2023-01-21 | päike
mikrotootja | Tänassilma küla Saku vald Harju maakond | 15 | 04KV | 2023-04-19 | päike
nanotootja | Kasti küla Saaremaa vald Saare maakond | 0.79 | 04KV | 2023-06-30 | nanotootja
mikrotootja | Haljala alevik Haljala vald Lääne-Viru maakond | 10 | 04KV | 2022-06-11 | päike
mikrotootja | Liivamäe küla Jõelähtme vald Harju maakond | 15 | 04KV | 2022-10-04 | päike
Elamu | Indra küla Võru vald Võru maakond | 30 | 04KV | 2019-04-27 | päike
mikrotootja | Võru linn Võru maakond | 13.5 | 04KV | 2017-09-13 | päike
mikrotootja | Sindi linn Tori vald Pärnu maakond | 11 | 04KV | 2023-04-14 | päike
mikrotootja | Rae küla Rae vald Harju maakond | 10 | 04KV | 2023-07-11 | päike
mikrotootja | Jõgeva linn Jõgeva vald Jõgeva maakond | 15 | 04KV | 2023-03-05 | päike
mikrotootja | Jõgeva linn Jõgeva vald Jõgeva maakond | 10 | 04KV | 2023-01-13 | päike
Lasteaed Nukitsamees | Palamuse alevik Jõgeva vald Jõgeva maakond | 112.5 | 04KV | 2019-03-28 | päike
mikrotootja | Allaste küla Mulgi vald Viljandi maakond | 3.68 | 04KV | 2019-07-31 | päike
mikrotootja | Tõrvandi alevik Kambja vald Tartu maakond | 12 | 04KV | 2023-02-07 | päike
mikrotootja | Kõpu küla Hiiumaa vald Hiiu maakond | 10 | 04KV | 2020-12-10 | päike
mikrotootja | Kilksama küla Tori vald Pärnu maakond | 15 | 04KV | 2020-10-13 | päike
mikrotootja | Pärnu linn Pärnu linn Pärnu maakond | 10 | 04KV | 2020-09-11 | päike
mikrotootja | Kilksama küla Tori vald Pärnu maakond | 15 | 04KV | 2020-11-05 | päike
mikrotootja | Vaskjala küla Rae vald Harju maakond | 6 | 04KV | 2022-11-12 | päike
mikrotootja | Kuusalu alevik Kuusalu vald Harju maakond | 8.8 | 04KV | 2022-09-15 | päike
mikrotootja | Tartu linn Tartu linn Tartu maakond | 3.3 | 04KV | 2025-04-12 | päike
mikrotootja | Nõmme linnaosa Tallinn Harju maakond | 8 | 023KV | 2022-12-31 | päike
mikrotootja | Ilmandu küla Harku vald Harju maakond | 8 | 04KV | 2023-05-06 | päike
mikrotootja | Kiili alev Kiili vald Harju maakond | 10 | 04KV | 2024-12-03 | päike
mikrotootja | Vanamõisa küla Saue vald Harju maakond | 10 | 04KV | 2024-06-14 | päike
mikrotootja | Tüki küla Tartu linn Tartu maakond | 8.5 | 04KV | 2022-07-20 | päike
mikrotootja | Viiratsi alevik Viljandi vald Viljandi maakond | 15 | 04KV | 2016-12-13 | päike
mikrotootja | Vaela küla Kiili vald Harju maakond | 9 | 04KV | 2023-03-11 | päike
mikrotootja | Ülenurme alevik Kambja vald Tartu maakond | 15 | 04KV | 2022-04-06 | päike
mikrotootja | Hellamaa küla Muhu vald Saare maakond | 10 | 04KV | 2021-12-22 | päike
mikrotootja | Rakvere linn Lääne-Viru maakond | 15 | 04KV | 2022-12-20 | päike
mikrotootja | Kärsa küla Põlva vald Põlva maakond | 10 | 04KV | 2023-05-06 | päike
nanotootja | Mäha küla Otepää vald Valga maakond | 0.79 | 04KV | 2023-04-27 | nanotootja
Tiina PEJ | Soinaste küla Kambja vald Tartu maakond | 50 | 04KV | 2021-02-27 | päike
mikrotootja | Kehra linn Anija vald Harju maakond | 11 | 04KV | 2023-05-12 | päike
mikrotootja | Nasva alevik Saaremaa vald Saare maakond | 15 | 04KV | 2021-12-22 | päike
mikrotootja | Raugi küla Muhu vald Saare maakond | 4.4 | 04KV | 2022-07-25 | päike
nanotootja | Nasva alevik Saaremaa vald Saare maakond | 0.79 | 04KV | 2022-02-01 | nanotootja
mikrotootja | Patika küla Rae vald Harju maakond | 8 | 04KV | 2025-08-22 | aku
Eramu | Haabersti linnaosa Tallinn Harju maakond | 20 | 04KV | 2025-09-18 | päike, aku
Eramu | Kristiine linnaosa Tallinn Harju maakond | 24 | 04KV | 2020-12-30 | päike
mikrotootja | Veskitaguse küla Rae vald Harju maakond | 15 | 04KV | 2017-05-03 | päike
mikrotootja | Viljandi linn Viljandi maakond | 3.68 | 04KV | 2020-08-20 | päike
mikrotootja | Haabersti linnaosa Tallinn Harju maakond | 5 | 04KV | 2020-09-24 | päike
mikrotootja | Vana-Võidu küla Viljandi vald Viljandi maakond | 15 | 04KV | 2022-04-27 | päike
mikrotootja | Rae küla Rae vald Harju maakond | 15 | 04KV | 2022-08-30 | päike
Sipsiku maja I sisestus | Jõhvi linn Jõhvi vald Ida-Viru maakond | 40 | 04KV | 2021-07-19 | päike
kommunaal Kutse tn.1 | Jõhvi linn Jõhvi vald Ida-Viru maakond | 18.7 | 04KV | 2025-10-28 | päike
mikrotootja | Jõhvi linn Jõhvi vald Ida-Viru maakond | 15 | 04KV | 2025-07-02 | päike
Tööstushoone | Tänassilma küla Saku vald Harju maakond | 50 | 04KV | 2023-08-26 | päike
mikrotootja | Mäebe küla Saaremaa vald Saare maakond | 6.6 | 04KV | 2021-09-09 | päike
nanotootja | Metsküla Saaremaa vald Saare maakond | 0.79 | 04KV | 2023-07-31 | nanotootja
mikrotootja | Tammistu küla Tartu vald Tartu maakond | 11 | 04KV | 2022-05-31 | päike
mikrotootja | Kose alevik Kose vald Harju maakond | 10 | 04KV | 2024-03-23 | päike
mikrotootja | Jõgisoo küla Saue vald Harju maakond | 10 | 04KV | 2021-11-19 | päike
mikrotootja | Kannu küla Võru vald Võru maakond | 15 | 04KV | 2023-03-25 | päike
mikrotootja | Saburi küla Peipsiääre vald Tartu maakond | 11 | 04KV | 2021-12-01 | päike
mikrotootja | Nõmme linnaosa Tallinn Harju maakond | 9 | 04KV | 2015-03-01 | päike
mikrotootja | Rannamõisa küla Harku vald Harju maakond | 6 | 04KV | 2020-12-03 | päike
mikrotootja | Päri küla Viljandi vald Viljandi maakond | 12.5 | 04KV | 2019-05-12 | päike
mikrotootja | Räni küla Ülenurme vald Tartu maakond | 15 | 04KV | 2023-04-13 | päike
mikrotootja | Alamõisa küla Tõrva vald Valga maakond | 15 | 04KV | 2024-01-30 | päike
mikrotootja | Mõhküla Põltsamaa vald Jõgeva maakond | 15 | 04KV | 2020-12-05 | päike
mikrotootja | Paide linn Paide linn Järva maakond | 8 | 04KV | 2023-08-23 | päike
mikrotootja | Soe küla Tõrva vald Valga maakond | 15 | 04KV | 2020-03-14 | päike
mikrotootja | Haabersti linnaosa Tallinn Harju maakond | 3 | 04KV | 2021-06-16 | päike
mikrotootja | Kalme küla Elva vald Tartu maakond | 10 | 04KV | 2015-07-04 | päike
Eramu | Järiste küla Nõo vald Tartu maakond | 43 | 04KV | 2020-12-22 | päike
mikrotootja | Alliku küla Saue vald Harju maakond | 10 | 04KV | 2019-10-25 | päike
mikrotootja | Torma alevik Jõgeva vald Jõgeva maakond | 13.2 | 04KV | 2021-10-15 | päike
Joosupark PEJ | Rosma küla Põlva vald Põlva maakond | 49.99 | 04KV | 2022-04-23 | päike
mikrotootja | Kalesi küla Raasiku vald Harju maakond | 2.1 | 04KV | 2023-03-30 | päike
mikrotootja | Kalesi küla Raasiku vald Harju maakond | 10 | 04KV | 2016-07-05 | päike
mikrotootja | Tapurla küla Kuusalu vald Harju maakond | 4 | 04KV | 2023-01-26 | päike
Eramu | Alatskivi alevik Peipsiääre vald Tartu maakond | 20 | 04KV | 2020-12-31 | päike
mikrotootja | Vardja küla Põlva vald Põlva maakond | 15 | 04KV | 2024-09-03 | päike, aku
mikrotootja | Kalesi küla Raasiku vald Harju maakond | 12 | 04KV | 2023-04-18 | päike
mikrotootja | Viljandi linn Viljandi maakond | 15 | 04KV | 2022-08-26 | päike
eramaja | Kata küla Kose vald Harju maakond | 36 | 04KV | 2019-10-15 | päike
tootmishoone | Audru alevik Pärnu linn Pärnu maakond | 65 | 04KV | 2021-05-07 | päike
mikrotootja | Ruu küla Jõelähtme vald Harju maakond | 12 | 04KV | 2019-11-12 | päike
mikrotootja | Papsaare küla Pärnu linn Pärnu maakond | 6.6 | 04KV | 2023-05-26 | päike
mikrotootja | Alliklepa küla Lääne-Harju vald Harju maakond | 12.5 | 04KV | 2020-12-31 | päike
mikrotootja | Saue linn Saue vald Harju maakond | 10 | 04KV | 2022-09-28 | päike
mikrotootja | Ingliste küla Kehtna vald Rapla maakond | 15 | 04KV | 2023-05-16 | päike
talu | Leemeti küla Viljandi vald Viljandi maakond | 43 | 04KV | 2020-11-28 | päike
eramu | Haabersti linnaosa Tallinn Harju maakond | 17 | 04KV | 2020-08-04 | päike
mikrotootja | Haabersti linnaosa Tallinn Harju maakond | 10 | 04KV | 2023-08-26 | päike, aku
Eramu | Käärdi alevik Elva vald Tartu maakond | 20 | 04KV | 2022-05-20 | päike
Eramu | Külaaseme küla Elva vald Tartu maakond | 20 | 04KV | 2022-08-17 | päike
mikrotootja | Koorküla Tõrva vald Valga maakond | 1 | 04KV | 2021-03-12 | päike
mikrotootja | Pirita linnaosa Tallinn Harju maakond | 10 | 04KV | 2024-07-31 | päike
mikrotootja | Veibri küla Luunja vald Tartu maakond | 15 | 04KV | 2025-03-07 | aku
mikrotootja | Haapse küla Jõelähtme vald Harju maakond | 8.2 | 04KV | 2022-05-28 | päike
nanotootja | Viilupi küla Hiiumaa vald Hiiu maakond | 0.79 | 04KV | 2022-08-19 | nanotootja
mikrotootja | Aespa alevik Kohila vald Rapla maakond | 6.6 | 04KV | 2022-11-06 | päike
mikrotootja | Vaela küla Kiili vald Harju maakond | 10 | 04KV | 2022-04-04 | päike
mikrotootja | Tartu linn Tartu linn Tartu maakond | 9 | 04KV | 2022-08-19 | päike
mikrotootja | Tammiste küla Elva vald Tartu maakond | 10 | 04KV | 2023-08-01 | päike
mikrotootja | Järveküla Rae vald Harju maakond | 3.6 | 04KV | 2022-03-23 | päike
mikrotootja | Polli küla Mulgi vald Viljandi maakond | 8.5 | 04KV | 2019-09-20 | päike
mikrotootja | Tammiste küla Tori vald Pärnu maakond | 10 | 04KV | 2020-10-06 | päike
mikrotootja | Vihtra küla Põhja-Pärnumaa vald Pärnu maakond | 15 | 04KV | 2020-10-03 | päike
nanotootja | Viljandi linn Viljandi maakond | 0.79 | 04KV | 2023-02-20 | nanotootja
mikrotootja | Jõune küla Jõgeva vald Jõgeva maakond | 15 | 04KV | 2024-04-23 | päike
mikrotootja | Tila küla Tartu vald Tartu maakond | 6 | 04KV | 2014-02-15 | päike
mikrotootja | Tammiste küla Tori vald Pärnu maakond | 8.2 | 04KV | 2022-11-04 | päike
mikrotootja | Kasemetsa küla Saku vald Harju maakond | 10 | 04KV | 2020-11-06 | päike
mikrotootja | Haabersti linnaosa Tallinn Harju maakond | 13.2 | 04KV | 2022-07-09 | päike
mikrotootja | Ilmandu küla Harku vald Harju maakond | 15 | 04KV | 2022-04-19 | päike
mikrotootja | Paasküla Viru-Nigula vald Lääne-Viru maakond | 8 | 04KV | 2021-10-16 | päike
mikrotootja | Rae küla Rae vald Harju maakond | 10 | 04KV | 2023-04-29 | päike
krunt | Saustinõmme küla Saku vald Harju maakond | 44 | 04KV | 2021-05-20 | päike
mikrotootja | Sindi linn Tori vald Pärnu maakond | 4.5 | 04KV | 2020-01-31 | päike
mikrotootja | Altja küla Haljala vald Lääne-Viru maakond | 10 | 04KV | 2025-09-03 | aku
mikrotootja | Haaslava küla Kastre vald Tartu maakond | 15 | 04KV | 2023-02-04 | päike
mikrotootja | Türi linn Türi vald Järva maakond | 7 | 04KV | 2022-09-19 | päike
Eramu | Saue linn Saue vald Harju maakond | 17 | 04KV | 2022-12-30 | päike
nanotootja | Voose küla Anija vald Harju maakond | 0.79 | 04KV | 2022-03-30 | nanotootja
eramu | Kehra linn Anija vald Harju maakond | 16 | 04KV | 2020-12-22 | päike
mikrotootja | Elva linn Elva vald Tartu maakond | 9.9 | 04KV | 2023-03-29 | päike
mikrotootja | Järveküla Rae vald Harju maakond | 6.6 | 04KV | 2022-01-28 | päike
mikrotootja | Rahivere küla Jõgeva vald Jõgeva maakond | 10 | 04KV | 2020-04-21 | päike
mikrotootja | Rapla linn Rapla vald Rapla maakond | 8 | 04KV | 2023-03-28 | päike
mikrotootja | Haabersti linnaosa Tallinn Harju maakond | 5 | 04KV | 2020-12-31 | päike
mikrotootja | Vääna-Jõesuu küla Harku vald Harju maakond | 15 | 04KV | 2023-04-26 | päike
mikrotootja | Tapurla küla Kuusalu vald Harju maakond | 10 | 04KV | 2023-05-19 | päike
mikrotootja | Vääna-Jõesuu küla Harku vald Harju maakond | 10 | 04KV | 2020-11-04 | päike
mikrotootja | Pirita linnaosa Tallinn Harju maakond | 12 | 04KV | 2023-03-10 | päike
mikrotootja | Tammiste küla Tori vald Pärnu maakond | 8 | 04KV | 2022-10-12 | päike
mikrotootja | Kiili alev Kiili vald Harju maakond | 8 | 04KV | 2022-04-12 | päike
nanotootja | Tartu linn Tartu linn Tartu maakond | 0.79 | 04KV | 2022-02-23 | nanotootja
mikrotootja | Sindi linn Tori vald Pärnu maakond | 10 | 04KV | 2025-02-19 | päike
mikrotootja | Pärnu linn Pärnu linn Pärnu maakond | 10 | 04KV | 2020-01-14 | päike
mikrotootja | Puhja alevik Elva vald Tartu maakond | 12 | 04KV | 2022-11-19 | päike
mikrotootja | Karla küla Rae vald Harju maakond | 15 | 04KV | 2023-03-25 | päike
mikrotootja | Tartu linn Tartu linn Tartu maakond | 6 | 04KV | 2021-04-22 | päike
mikrotootja | Vaidavere küla Jõgeva vald Jõgeva maakond | 6 | 04KV | 2023-04-04 | päike
Elamu | Nõmba küla Hiiumaa vald Hiiu maakond | 30 | 04KV | 2019-12-03 | päike
Jüri Nutilaod, PEJ | Jüri alevik Rae vald Harju maakond | 40 | 04KV | 2023-07-06 | päike
mikrotootja | Rannaküla Lääneranna vald Pärnu maakond | 15 | 04KV | 2025-01-07 | päike, aku
mikrotootja | Kukevere küla Järva vald Järva maakond | 15 | 04KV | 2018-05-09 | päike
mikrotootja | Pala küla Türi vald Järva maakond | 15 | 04KV | 2023-04-22 | päike
mikrotootja | Aegviidu alev Anija vald Harju maakond | 7 | 04KV | 2019-04-26 | päike
mikrotootja | Kergu küla Põhja-Pärnumaa vald Pärnu maakond | 15 | 04KV | 2023-06-09 | päike
mikrotootja | Aruvalla küla Rae vald Harju maakond | 1 | 04KV | 2025-12-06 | aku
mikrotootja | Leibre küla Märjamaa vald Rapla maakond | 10 | 04KV | 2022-07-08 | päike
mikrotootja | Mõisaküla linn Mulgi vald Viljandi maakond | 12.5 | 04KV | 2020-08-22 | päike
mikrotootja | Kingu küla Viljandi vald Viljandi maakond | 10 | 04KV | 2022-05-10 | päike
mikrotootja | Tartu linn Tartu linn Tartu maakond | 11 | 04KV | 2023-08-16 | päike
mikrotootja | Jälgimäe küla Saku vald Harju maakond | 10 | 04KV | 2018-09-18 | päike
mikrotootja | Kildu küla Põhja-Sakala vald Viljandi maakond | 7 | 04KV | 2021-12-17 | päike
mikrotootja | Õssu küla Kambja vald Tartu maakond | 15 | 04KV | 2023-06-09 | päike
mikrotootja | Muratsi küla Saaremaa vald Saare maakond | 9 | 04KV | 2025-12-06 | päike
mikrotootja | Rõusa küla Põhja-Pärnumaa vald Pärnu maakond | 12 | 04KV | 2020-08-13 | päike
mikrotootja | Sigula küla Kuusalu vald Harju maakond | 10 | 04KV | 2020-07-17 | päike
mikrotootja | Välgita küla Viljandi vald Viljandi maakond | 6 | 04KV | 2025-09-18 | aku
mikrotootja | Kukevere küla Järva vald Järva maakond | 3 | 04KV | 2019-05-24 | päike
nanotootja | Sigula küla Kuusalu vald Harju maakond | 0.79 | 04KV | 2022-07-12 | nanotootja
mikrotootja | Kloogaranna küla Lääne-Harju vald Harju maakond | 8 | 04KV | 2024-06-05 | päike
mikrotootja | Laagri alevik Saue vald Harju maakond | 8 | 04KV | 2023-04-21 | päike
mikrotootja | Vaskjala küla Rae vald Harju maakond | 10 | 04KV | 2019-04-16 | päike
mikrotootja | Sulustvere küla Põltsamaa vald Jõgeva maakond | 15 | 04KV | 2023-05-05 | päike
suvila | Kalitsa küla Järva vald Järva maakond | 16.5 | 04KV | 2020-10-27 | päike
mikrotootja | Soinaste küla Kambja vald Tartu maakond | 15 | 04KV | 2022-12-15 | päike
mikrotootja | Aruküla alevik Raasiku vald Harju maakond | 8.5 | 04KV | 2020-10-17 | päike
mikrotootja | Kristiine linnaosa Tallinn Harju maakond | 5 | 04KV | 2022-09-30 | päike
mikrotootja | Laimetsa küla Järva vald Järva maakond | 12 | 04KV | 2024-01-17 | aku
mikrotootja | Oru Hiievälja tee 20-2 | 7 | 04KV | 2018-03-28 | päike
mikrotootja | Põltsamaa linn Põltsamaa vald Jõgeva maakond | 5 | 04KV | 2024-10-12 | päike
mikrotootja | Lohkva küla Luunja vald Tartu maakond | 15 | 04KV | 2022-03-29 | päike
mikrotootja | Võivaku küla Põhja-Sakala vald Viljandi maakond | 10 | 04KV | 2020-08-17 | päike
eramaja | Pirita linnaosa Tallinn Harju maakond | 16 | 04KV | 2021-11-17 | päike
mikrotootja | Äksi alevik Tartu vald Tartu maakond | 15 | 04KV | 2024-02-01 | päike
mikrotootja | Vahi küla Harku vald Harju maakond | 10 | 04KV | 2023-02-15 | päike
mikrotootja | Äksi alevik Tartu vald Tartu maakond | 15 | 04KV | 2024-02-07 | päike
mikrotootja | Haabersti linnaosa Tallinn Harju maakond | 8.8 | 04KV | 2023-06-03 | päike
mikrotootja | Kaasikvälja küla Toila vald Ida-Viru maakond | 15 | 04KV | 2023-05-31 | päike
eramu | Tabasalu alevik Harku vald Harju maakond | 20 | 04KV | 2025-11-29 | päike
mikrotootja | Tartu linn Tartu linn Tartu maakond | 5.5 | 04KV | 2025-10-10 | aku
Eramu | Püha küla Saue vald Harju maakond | 20 | 04KV | 2020-12-28 | päike
mikrotootja | Valjala alevik Saaremaa vald Saare maakond | 6 | 04KV | 2023-10-18 | päike
mikrotootja | Padise küla Lääne-Harju vald Harju maakond | 11 | 04KV | 2022-06-29 | päike
nanotootja | Vassevere küla Mustvee vald Jõgeva maakond | 0.79 | 04KV | 2022-06-06 | nanotootja
mikrotootja | Alliku küla Saue vald Harju maakond | 8.2 | 04KV | 2019-10-30 | päike
mikrotootja | Rahinge küla Tartu linn Tartu maakond | 15 | 04KV | 2021-10-17 | päike
mikrotootja | Pärnu linn Pärnu linn Pärnu maakond | 5 | 04KV | 2021-10-22 | päike
mikrotootja | Haabersti linnaosa Tallinn Harju maakond | 12 | 04KV | 2023-08-15 | päike
mikrotootja | Tärivere küla Alutaguse vald Ida-Viru maakond | 15 | 04KV | 2022-10-11 | päike
mikrotootja | Lipniku küla Alutaguse vald Ida-Viru maakond | 10 | 04KV | 2023-05-20 | päike
mikrotootja | Pagari küla Alutaguse vald Ida-Viru maakond | 4.4 | 04KV | 2023-05-13 | päike
mikrotootja | Rae küla Rae vald Harju maakond | 9 | 04KV | 2025-11-15 | aku
mikrotootja | Haabersti linnaosa Tallinn Harju maakond | 8 | 04KV | 2017-01-04 | päike
mikrotootja | Kuressaare linn Saaremaa vald Saare maakond | 15 | 04KV | 2024-04-03 | päike
Tööstushoone | Mustamäe linnaosa Tallinn Harju maakond | 49.8 | 04KV | 2022-09-23 | päike
Logistikakeskus I | Kristiine linnaosa Tallinn Harju maakond | 94 | 04KV | 2018-09-18 | päike
mikrotootja | Pirita linnaosa Tallinn Harju maakond | 10 | 04KV | 2022-11-19 | päike
mikrotootja | Kõmmaste küla Lääne-Harju vald Harju maakond | 15 | 04KV | 2025-12-10 | päike, aku
Uus-Kumla päikeseelektrijaam | Rabivere küla Kohila vald Rapla maakond | 50 | 04KV | 2020-08-14 | päike
Büroohoone | Tartu linn Tartu linn Tartu maakond | 50 | 04KV | 2021-02-13 | päike
mikrotootja | Meegomäe küla Võru vald Võru maakond | 15 | 04KV | 2023-05-05 | päike
nanotootja | Vääna-Jõesuu küla Harku vald Harju maakond | 0.79 | 04KV | 2025-06-03 | nanotootja
mikrotootja | Vadi küla Mustvee vald Jõgeva maakond | 10 | 04KV | 2023-02-18 | päike
mikrotootja | Kose alevik Kose vald Harju maakond | 15 | 04KV | 2024-11-28 | päike
mikrotootja | Kersalu küla Lääne-Harju vald Harju maakond | 15 | 04KV | 2025-06-27 | aku
mikrotootja | Orjaku küla Hiiumaa vald Hiiu maakond | 15 | 04KV | 2019-12-21 | päike
mikrotootja | Paikuse alev Pärnu linn Pärnu maakond | 10 | 04KV | 2024-03-13 | päike
mikrotootja | Liu küla Pärnu linn Pärnu maakond | 15 | 04KV | 2022-06-08 | päike
mikrotootja | Laagri alevik Saue vald Harju maakond | 5.5 | 04KV | 2018-01-25 | päike
mikrotootja | Neeme küla Jõelähtme vald Harju maakond | 8 | 04KV | 2023-06-08 | päike
Kaarelao PEJ-2 | Linnumäe küla Hiiumaa vald Hiiu maakond | 40 | 04KV | 2020-12-15 | päike
Kaareplatsi PEJ-2 | Linnumäe küla Hiiumaa vald Hiiu maakond | 40 | 04KV | 2020-12-15 | päike
mikrotootja | Räpina linn Räpina vald Põlva maakond | 15 | 04KV | 2022-08-11 | päike
mikrotootja | Keila linn Harju maakond | 11 | 04KV | 2022-11-27 | päike
mikrotootja | Saku alevik Saku vald Harju maakond | 10 | 04KV | 2022-02-17 | päike
mikrotootja | Tiskre küla Harku vald Harju maakond | 15 | 04KV | 2022-05-10 | päike
mikrotootja | Kiiu-Aabla küla Kuusalu vald Harju maakond | 12 | 04KV | 2021-05-11 | päike
mikrotootja | Liu küla Pärnu linn Pärnu maakond | 13.2 | 04KV | 2022-07-08 | päike
mikrotootja | Sindi linn Tori vald Pärnu maakond | 5 | 04KV | 2023-03-18 | päike
mikrotootja | Muraste küla Harku vald Harju maakond | 8 | 04KV | 2023-04-27 | päike
mikrotootja | Tõrva linn Tõrva vald Valga maakond | 15 | 04KV | 2016-06-15 | päike
mikrotootja | Nahkjala küla Lääne-Harju vald Harju maakond | 12 | 04KV | 2025-06-07 | aku
mikrotootja | Sausti küla Kiili vald Harju maakond | 15 | 04KV | 2022-05-27 | päike
mikrotootja | Loosu küla Võru vald Võru maakond | 10 | 04KV | 2017-11-16 | päike
mikrotootja | Pärnu linn Pärnu maakond | 3.7 | 04KV | 2017-11-29 | päike
mikrotootja | Nõmme linnaosa Tallinn Harju maakond | 6 | 04KV | 2024-09-21 | päike
eramu | Järva-Madise küla Järva vald Järva maakond | 17 | 04KV | 2020-06-11 | päike
mikrotootja | Jõgisoo küla Saue vald Harju maakond | 10 | 04KV | 2024-03-08 | päike
mikrotootja | Nõmme linnaosa Tallinn Harju maakond | 15 | 04KV | 2025-10-28 | aku
mikrotootja | Vanamõisa küla Saue vald Harju maakond | 15 | 04KV | 2014-11-06 | päike
mikrotootja | Rakvere linn Lääne-Viru maakond | 13 | 04KV | 2023-08-08 | päike
mikrotootja | Intsu küla Viljandi vald Viljandi maakond | 12.5 | 04KV | 2023-08-31 | päike
mikrotootja | Aegviidu alev Anija vald Harju maakond | 6 | 04KV | 2022-11-25 | päike
mikrotootja | Tüki küla Tartu linn Tartu maakond | 15 | 04KV | 2020-02-23 | päike
mikrotootja | Kõrveküla alevik Tartu vald Tartu maakond | 15 | 04KV | 2025-01-07 | päike
mikrotootja | Kaaratautsa küla Rõuge vald Võru maakond | 8 | 04KV | 2020-12-30 | päike
mikrotootja | Ülejõe küla Rae vald Harju maakond | 10 | 04KV | 2022-04-07 | päike
mikrotootja | Patika küla Rae vald Harju maakond | 10 | 04KV | 2021-07-27 | päike
eramu | Laagri alevik Saue vald Harju maakond | 20 | 04KV | 2019-05-31 | päike
mikrotootja | Kandiküla Tartu linn Tartu maakond | 15 | 04KV | 2023-07-27 | päike
Tööstushoone | Kandiküla Tartu linn Tartu maakond | 400 | 04KV | 2021-07-22 | päike
mikrotootja | Kandiküla Tartu linn Tartu maakond | 15 | 04KV | 2022-04-29 | päike
mikrotootja | Pärnu linn Pärnu linn Pärnu maakond | 15 | 04KV | 2023-06-04 | päike
Ärihoone | Raadi alev Tartu vald Tartu maakond | 60 | 04KV | 2022-08-05 | päike
Kaubandushoone | Tartu linn Tartu linn Tartu maakond | 120 | 04KV | 2015-07-23 | päike
mikrotootja | Tartu linn Tartu linn Tartu maakond | 15 | 04KV | 2024-02-06 | päike
mikrotootja | Kuusalu alevik Kuusalu vald Harju maakond | 5 | 04KV | 2020-12-31 | päike
mikrotootja | Loo alevik Jõelähtme vald Harju maakond | 14.5 | 04KV | 2023-12-23 | päike
mikrotootja | Haljala alevik Haljala vald Lääne-Viru maakond | 10 | 04KV | 2025-12-24 | aku
mikrotootja | Kodasoo küla Kuusalu vald Harju maakond | 8 | 04KV | 2025-04-24 | päike
mikrotootja | Voore küla Mustvee vald Jõgeva maakond | 6.6 | 04KV | 2022-01-13 | päike
mikrotootja | Tartu linn Tartu linn Tartu maakond | 5 | 04KV | 2023-03-15 | päike
mikrotootja | Lähte alevik Tartu vald Tartu maakond | 6 | 04KV | 2022-10-29 | päike
mikrotootja | Kadaja küla Mooste vald Põlva maakond | 15 | 04KV | 2023-05-05 | päike
mikrotootja | Kõrveküla alevik Tartu vald Tartu maakond | 15 | 04KV | 2025-02-22 | aku
nanotootja | Näo küla Tapa vald Lääne-Viru maakond | 0.79 | 04KV | 2022-07-28 | nanotootja
mikrotootja | Tartu linn Tartu linn Tartu maakond | 8 | 04KV | 2021-01-01 | päike
mikrotootja | Ülenurme alevik Kambja vald Tartu maakond | 8 | 04KV | 2022-09-20 | päike
mikrotootja | Illi küla Nõo vald Tartu maakond | 10 | 04KV | 2025-06-11 | aku
mikrotootja | Pirita linnaosa Tallinn Harju maakond | 7 | 04KV | 2023-10-25 | päike
mikrotootja | Rae küla Rae vald Harju maakond | 15 | 04KV | 2023-03-11 | päike
mikrotootja | Haaslava küla Kastre vald Tartu maakond | 15 | 04KV | 2020-03-24 | päike
mikrotootja | Veibri küla Luunja vald Tartu maakond | 10 | 04KV | 2025-06-04 | aku
Paidra vesiveski hüdroelektrijaam | Paidra küla Võru vald Võru maakond | 69 | 04KV | 2011-04-01 | Hüdro
mikrotootja | Rutja küla Haljala vald Lääne-Viru maakond | 10 | 04KV | 2022-09-06 | päike
mikrotootja | Tartu linn Tartu linn Tartu maakond | 15 | 04KV | 2023-06-07 | päike
mikrotootja | Jööri küla Saaremaa vald Saare maakond | 15 | 04KV | 2023-09-15 | päike
mikrotootja | Otepää linn Otepää vald Valga maakond | 15 | 04KV | 2023-06-13 | päike
Eramu | Keila linn Harju maakond | 30 | 04KV | 2019-09-19 | päike
mikrotootja | Nõmme linnaosa Tallinn Harju maakond | 10 | 04KV | 2023-12-01 | päike
mikrotootja | Kalana küla Hiiumaa vald Hiiu maakond | 10 | 04KV | 2022-03-26 | päike
mikrotootja | Tartu linn Tartu linn Tartu maakond | 5.5 | 04KV | 2022-03-02 | päike
mikrotootja | Vääna-Jõesuu küla Harku vald Harju maakond | 6 | 04KV | 2021-02-27 | päike
mikrotootja | Äksi alevik Tartu vald Tartu maakond | 10 | 04KV | 2022-08-16 | päike
mikrotootja | Pirita linnaosa Tallinn Harju maakond | 5.5 | 04KV | 2022-10-06 | päike
mikrotootja | Linnuse küla Viru-Nigula vald Lääne-Viru maakond | 6.6 | 04KV | 2025-11-11 | aku
mikrotootja | Tammiste küla Elva vald Tartu maakond | 15 | 04KV | 2022-08-23 | päike
mikrotootja | Kõljala küla Saaremaa vald Saare maakond | 5 | 04KV | 2020-05-06 | päike
mikrotootja | Kiili alev Kiili vald Harju maakond | 15 | 04KV | 2025-08-28 | aku
mikrotootja | Jootme küla Saaremaa vald Saare maakond | 15 | 04KV | 2020-05-29 | päike
mikrotootja | Haabersti linnaosa Tallinn Harju maakond | 11 | 04KV | 2024-04-21 | päike
mikrotootja | Kärpla küla Kehtna vald Rapla maakond | 15 | 04KV | 2020-12-30 | päike
mikrotootja | Ervu küla Elva vald Tartu maakond | 12 | 04KV | 2024-05-07 | päike
mikrotootja | Kärpla küla Kehtna vald Rapla maakond | 15 | 04KV | 2023-12-16 | päike
mikrotootja | Paju küla Elva vald Tartu maakond | 15 | 04KV | 2025-09-30 | aku
Kabala suurfarm päikeseelektrijaam | Kabala küla Türi vald Järva maakond | 150 | 04KV | 2024-05-09 | päike
mikrotootja | Rannamõisa küla Harku vald Harju maakond | 12.5 | 04KV | 2020-11-05 | päike
mikrotootja | Tuula küla Saue vald Harju maakond | 10 | 04KV | 2020-08-22 | päike
mikrotootja | Aakaru küla Kambja vald Tartu maakond | 5.5 | 04KV | 2019-10-31 | päike
mikrotootja | Tartu linn Tartu linn Tartu maakond | 8.5 | 04KV | 2020-12-24 | päike
nanotootja | Kersalu küla Lääne-Harju vald Harju maakond | 0.79 | 04KV | 2023-07-17 | nanotootja
mikrotootja | Pakaste küla Jõgeva vald Jõgeva maakond | 6 | 04KV | 2025-05-10 | päike
mikrotootja | Purka küla Rõuge vald Võru maakond | 10 | 04KV | 2023-05-09 | päike
nanotootja | Nõmme linnaosa Tallinn Harju maakond | 0.79 | 04KV | 2024-11-22 | nanotootja
mikrotootja | Nurme küla Rakvere vald Lääne-Viru maakond | 11 | 04KV | 2024-03-23 | päike
mikrotootja | Mällikvere küla Põltsamaa vald Jõgeva maakond | 10 | 04KV | 2023-05-20 | päike
mikrotootja | Nõmme linnaosa Tallinn Harju maakond | 10 | 04KV | 2016-07-14 | päike
mikrotootja | Sikeldi küla Rapla vald Rapla maakond | 12.5 | 04KV | 2020-12-29 | päike
mikrotootja | Rakke alevik Väike-Maarja vald Lääne-Viru maakond | 15 | 04KV | 2023-02-21 | päike
mikrotootja | Pirita linnaosa Tallinn Harju maakond | 15 | 04KV | 2025-08-23 | päike, aku
mikrotootja | Kuusalu alevik Kuusalu vald Harju maakond | 4.2 | 04KV | 2016-07-07 | päike
mikrotootja | Saue linn Saue vald Harju maakond | 15 | 04KV | 2020-12-05 | päike
mikrotootja | Otepää linn Otepää vald Valga maakond | 15 | 04KV | 2023-11-14 | päike
mikrotootja | Imukvere küla Jõgeva vald Jõgeva maakond | 12.5 | 04KV | 2020-11-13 | päike
Lao ja tootmishoone | Tänassilma küla Saku vald Harju maakond | 180 | 04KV | 2019-04-30 | päike
mikrotootja | Laagri alevik Saue vald Harju maakond | 10.3 | 04KV | 2018-11-10 | päike
mikrotootja | Pärnu linn Pärnu linn Pärnu maakond | 3.2 | 04KV | 2017-04-05 | päike
nanotootja | Elva linn Elva vald Tartu maakond | 0.79 | 04KV | 2022-02-04 | nanotootja
nanotootja | Reheselja küla Hiiumaa vald Hiiu maakond | 0.79 | 04KV | 2022-10-12 | nanotootja
mikrotootja | Alliku küla Saue vald Harju maakond | 8 | 04KV | 2025-10-16 | aku
mikrotootja | Tartu linn Tartu linn Tartu maakond | 12 | 04KV | 2022-10-04 | päike
mikrotootja | Rakvere linn Lääne-Viru maakond | 10 | 04KV | 2020-12-31 | päike
nanotootja | Uduvere küla Saaremaa vald Saare maakond | 0.79 | 04KV | 2021-12-22 | nanotootja
mikrotootja | Tammiste küla Tori vald Pärnu maakond | 10 | 04KV | 2020-08-15 | päike
mikrotootja | Sutu küla Saaremaa vald Saare maakond | 15 | 04KV | 2022-05-07 | päike
mikrotootja | Tartu linn Tartu linn Tartu maakond | 6 | 04KV | 2022-03-26 | päike
mikrotootja | Haabersti linnaosa Tallinn Harju maakond | 8.2 | 04KV | 2022-06-26 | päike
mikrotootja | Linnaaluste küla Kehtna vald Rapla maakond | 10 | 04KV | 2025-10-28 | päike
mikrotootja | Meegomäe küla Võru vald Võru maakond | 8 | 04KV | 2022-08-22 | päike
mikrotootja | Ole küla Hiiumaa vald Hiiu maakond | 12 | 04KV | 2025-07-12 | aku
mikrotootja | Põhja-Tallinna linnaosa Tallinn Harju maakond | 12 | 04KV | 2024-10-12 | päike
mikrotootja | Rae küla Rae vald Harju maakond | 13.2 | 04KV | 2024-12-10 | aku
päikeseelektrijaam | Tagadi küla Saku vald Harju maakond | 22 | 04KV | 2021-06-01 | päike
mikrotootja | Valkse küla Lääne-Harju vald Harju maakond | 10 | 04KV | 2022-04-04 | päike
mikrotootja | Ülenurme alevik Kambja vald Tartu maakond | 10 | 04KV | 2020-03-27 | päike
mikrotootja | Järveküla Rae vald Harju maakond | 15 | 04KV | 2023-05-25 | päike
mikrotootja | Kadrina alevik Kadrina vald Lääne-Viru maakond | 15 | 04KV | 2024-10-02 | päike
Elamu I, II, III, IV trepikoja ja keldri üldvool | Kadrina alevik Kadrina vald Lääne-Viru maakond | 25 | 04KV | 2022-07-01 | päike
mikrotootja | Kadrina alevik Kadrina vald Lääne-Viru maakond | 15 | 04KV | 2023-08-05 | päike
mikrotootja | Kadrina alevik Kadrina vald Lääne-Viru maakond | 15 | 04KV | 2023-08-05 | päike
mikrotootja | Kadrina alevik Kadrina vald Lääne-Viru maakond | 15 | 04KV | 2024-11-19 | aku
mikrotootja | Kadrina alevik Kadrina vald Lääne-Viru maakond | 15 | 04KV | 2022-12-22 | päike
mikrotootja | Kihlevere küla Kadrina vald Lääne-Viru maakond | 5.8 | 04KV | 2019-05-09 | päike
mikrotootja | Kadrina alevik Kadrina vald Lääne-Viru maakond | 15 | 04KV | 2020-05-06 | päike
Aiand | Kesklinna linnaosa Tallinn Harju maakond | 37 | 022KV | 2025-01-22 | päike
mikrotootja | Nõmme linnaosa Tallinn Harju maakond | 12 | 0.38 | 2025-08-01 | päike
Kadrioru Saksa Gümnaasium I | Kesklinna linnaosa Tallinn Harju maakond | 30 | 04KV | 2024-05-18 | päike
mikrotootja | Pärnu linn Pärnu linn Pärnu maakond | 4.4 | 04KV | 2022-08-23 | päike
mikrotootja | Liivamäe küla Jõelähtme vald Harju maakond | 15 | 04KV | 2023-05-23 | päike
Eramu | Kuressaare linn Saaremaa vald Saare maakond | 18.3 | 04KV | 2025-12-06 | päike, aku
mikrotootja | Tammiste küla Tori vald Pärnu maakond | 10 | 04KV | 2022-11-02 | päike
nanotootja | Allikõnnu küla Põhja-Pärnumaa vald Pärnu maakond | 0.79 | 04KV | 2023-12-22 | nanotootja
Elamu | Pöitse küla Saaremaa vald Saare maakond | 20 | 04KV | 2020-11-18 | päike
mikrotootja | Lõu küla Saaremaa vald Saare maakond | 7 | 04KV | 2025-09-20 | päike
nanotootja | Kõmmusselja küla Hiiumaa vald Hiiu maakond | 0.79 | 04KV | 2022-09-28 | nanotootja
mikrotootja | Maardu linn Harju maakond | 12 | 04KV | 2023-04-06 | päike
mikrotootja | Järvakandi alev Kehtna vald Rapla maakond | 10 | 04KV | 2025-02-28 | päike
mikrotootja | Türi linn Türi vald Järva maakond | 11 | 04KV | 2023-11-10 | aku
mikrotootja | Põlva linn Põlva vald Põlva maakond | 5 | 04KV | 2020-07-24 | päike
mikrotootja | Tartu linn Tartu linn Tartu maakond | 8 | 04KV | 2020-12-05 | päike
mikrotootja | Kikaste küla Luunja vald Tartu maakond | 5.5 | 04KV | 2019-10-22 | päike
päikeseelektrijaam | Vaabina küla Antsla vald Võru maakond | 450 | 04KV | 2022-08-27 | päike
mikrotootja | Võru linn Võru maakond | 15 | 04KV | 2024-04-17 | päike
tööstushoone | Võru linn Võru maakond | 50 | 04KV | 2020-09-01 | päike
mikrotootja | Vana-Aespa küla Kohila vald Rapla maakond | 12 | 04KV | 2024-12-28 | aku
mikrotootja | Türi linn Türi vald Järva maakond | 15 | 04KV | 2023-09-21 | päike
mikrotootja | Harkujärve küla Harku vald Harju maakond | 10 | 04KV | 2022-07-19 | päike
mikrotootja | Tuulna küla Lääne-Harju vald Harju maakond | 10 | 04KV | 2023-02-11 | päike
mikrotootja | Järveküla Rae vald Harju maakond | 14.2 | 04KV | 2022-11-11 | päike
mikrotootja | Kergu küla Põhja-Pärnumaa vald Pärnu maakond | 15 | 04KV | 2020-02-06 | päike
mikrotootja | Peetri alevik Rae vald Harju maakond | 13.8 | 04KV | 2023-06-03 | päike
mikrotootja | Kurepalu küla Kastre vald Tartu maakond | 15 | 04KV | 2023-06-02 | päike
mikrotootja | Tõrvandi alevik Kambja vald Tartu maakond | 10 | 04KV | 2023-03-11 | päike
mikrotootja | Pirita linnaosa Tallinn Harju maakond | 7 | 04KV | 2020-03-31 | päike
nanotootja | Võlla küla Tori vald Pärnu maakond | 0.79 | 04KV | 2023-08-24 | nanotootja
mikrotootja | Kristiine linnaosa Tallinn Harju maakond | 15 | 04KV | 2022-11-25 | päike
mikrotootja | Keila linn Harju maakond | 13.2 | 04KV | 2021-08-27 | päike
mikrotootja | Pärnu linn Pärnu linn Pärnu maakond | 10 | 04KV | 2018-05-16 | päike
mikrotootja | Haamaste küla Võru vald Võru maakond | 15 | 04KV | 2024-09-28 | päike
nanotootja | Koidu küla Saue vald Harju maakond | 0.79 | 04KV | 2022-11-17 | nanotootja
mikrotootja | Papsaare küla Pärnu linn Pärnu maakond | 7 | 04KV | 2015-09-30 | päike
mikrotootja | Juuliku küla Saku vald Harju maakond | 10 | 04KV | 2023-02-16 | päike
mikrotootja | Uniküla Lüganuse vald Ida-Viru maakond | 15 | 04KV | 2023-03-02 | päike
mikrotootja | Urge küla Kohila vald Rapla maakond | 12 | 04KV | 2022-11-22 | päike
mikrotootja | Urge küla Kohila vald Rapla maakond | 15 | 04KV | 2022-11-02 | päike
mikrotootja | Mallavere küla Raasiku vald Harju maakond | 10 | 04KV | 2019-11-16 | päike
mikrotootja | Taali küla Tori vald Pärnu maakond | 5.4 | 04KV | 2023-05-12 | päike
mikrotootja | Jõetaguse küla Kadrina vald Lääne-Viru maakond | 12 | 04KV | 2021-11-23 | päike
mikrotootja | Mõisaküla Kiili vald Harju maakond | 15 | 04KV | 2022-06-20 | päike
mikrotootja | Särevere alevik Türi vald Järva maakond | 15 | 04KV | 2025-10-09 | aku
mikrotootja | Kuressaare linn Saaremaa vald Saare maakond | 15 | 04KV | 2023-06-13 | päike
mikrotootja | Lohusalu küla Lääne-Harju vald Harju maakond | 15 | 04KV | 2017-05-11 | päike
päikeseelektrijaam | Kaimi küla Elva vald Tartu maakond | 200 | 04KV | 2022-06-11 | päike
mikrotootja | Eoste küla Põlva vald Põlva maakond | 12.5 | 04KV | 2019-05-31 | päike
mikrotootja | Soinaste küla Kambja vald Tartu maakond | 5 | 04KV | 2021-12-11 | päike
mikrotootja | Eerikvere küla Jõgeva vald Jõgeva maakond | 15 | 04KV | 2022-02-18 | päike
mikrotootja | Põlva linn Põlva vald Põlva maakond | 5 | 04KV | 2018-01-04 | päike
mikrotootja | Elva linn Elva vald Tartu maakond | 12 | 04KV | 2023-01-12 | päike
mikrotootja | Keila linn Harju maakond | 15 | 04KV | 2022-10-11 | päike
mikrotootja | Põlva linn Põlva vald Põlva maakond | 5 | 04KV | 2020-07-09 | päike
mikrotootja | Külitse alevik Kambja vald Tartu maakond | 10 | 04KV | 2022-07-29 | päike
mikrotootja | Juuliku küla Saku vald Harju maakond | 6 | 04KV | 2016-03-01 | päike
mikrotootja | Rõngu alevik Elva vald Tartu maakond | 6 | 04KV | 2022-01-19 | päike
mikrotootja | Kukruse linnaosa Kohtla-Järve linn Ida-Viru maakond | 15 | 04KV | 2023-05-27 | päike
mikrotootja | Kulna küla Lääne-Harju vald Harju maakond | 10 | 04KV | 2022-11-18 | päike
mikrotootja | Suur-Randvere küla Saaremaa vald Saare maakond | 15 | 04KV | 2022-03-04 | päike
mikrotootja | Kristiine linnaosa Tallinn Harju maakond | 15 | 04KV | 2023-04-11 | päike
mikrotootja | Sikakurmu küla Räpina vald Põlva maakond | 5 | 04KV | 2025-09-12 | aku
Saare PEJ | Lepaküla Häädemeeste vald Pärnu maakond | 20 | 04KV | 2021-02-19 | päike
mikrotootja | Lepaküla Häädemeeste vald Pärnu maakond | 15 | 04KV | 2022-10-11 | päike
mikrotootja | Holstre küla Viljandi vald Viljandi maakond | 10 | 04KV | 2022-02-05 | päike
mikrotootja | Vahi Tartu vald Tartu maakond | 10 | 04KV | 2022-04-19 | päike
mikrotootja | Tartu linn Tartu linn Tartu maakond | 10 | 04KV | 2023-07-05 | päike
mikrotootja | Ülenurme alevik Kambja vald Tartu maakond | 5 | 04KV | 2023-02-22 | päike
mikrotootja | Ülenurme alevik Kambja vald Tartu maakond | 15 | 04KV | 2023-06-03 | päike
nanotootja | Rootsiküla Kihnu vald Pärnu maakond | 0.79 | 04KV | 2022-03-23 | nanotootja
mikrotootja | Pirita linnaosa Tallinn Harju maakond | 9.5 | 04KV | 2015-03-27 | päike
mikrotootja | Kristiine linnaosa Tallinn Harju maakond | 4 | 04KV | 2024-03-02 | päike
mikrotootja | Mõra küla Kastre vald Tartu maakond | 15 | 04KV | 2024-06-06 | päike
mikrotootja | Karla küla Kose vald Harju maakond | 12.5 | 04KV | 2020-12-09 | päike
Eramu | Kanepi alevik Kanepi vald Põlva maakond | 17 | 04KV | 2022-06-30 | päike
mikrotootja | Antsu küla Antsla vald Võru maakond | 15 | 04KV | 2020-11-25 | päike
mikrotootja | Veibri küla Luunja vald Tartu maakond | 12 | 04KV | 2023-02-08 | päike
mikrotootja | Assaku alevik Rae vald Harju maakond | 5 | 04KV | 2024-07-04 | päike
Pardi 3 päikseseelektrijaam | Tammuru küla Pärnu linn Pärnu maakond | 95 | 04KV | 2023-06-27 | päike, aku
Pardi 2 PEJ | Tammuru küla Pärnu linn Pärnu maakond | 200 | 04KV | 2023-02-14 | päike, aku
Uue-Pargi-Kabli-PEJ-03 | Tammuru küla Pärnu linn Pärnu maakond | 40 | 04KV | 2020-12-31 | päike
Uue-Pargi-Kabli-PEJ-05 | Tammuru küla Pärnu linn Pärnu maakond | 40 | 04KV | 2025-09-27 | päike, aku
Puidutöökoda päikeseelektrijaam | Pikkjärve küla Jõgeva vald Jõgeva maakond | 50 | 04KV | 2020-09-15 | päike
mikrotootja | Visusti küla Jõgeva vald Jõgeva maakond | 15 | 04KV | 2025-10-09 | aku
Väike-Jüri päikeseelektrijaam 2 | Kakuvälja küla Haljala vald Lääne-Viru maakond | 50 | 04KV | 2021-06-02 | päike
Väike-Jüri päikeseelektrijaam 3 | Kakuvälja küla Haljala vald Lääne-Viru maakond | 50 | 04KV | 2021-06-02 | päike
Väike-Jüri päikeseelektrijaam 4 | Kakuvälja küla Haljala vald Lääne-Viru maakond | 50 | 04KV | 2021-06-02 | päike
Väike-Jüri päikeseelektrijaam 5 | Kakuvälja küla Haljala vald Lääne-Viru maakond | 50 | 04KV | 2021-06-02 | päike
Väike-Jüri päikeseelektrijaam 1 | Kakuvälja küla Haljala vald Lääne-Viru maakond | 50 | 04KV | 2021-06-02 | päike
mikrotootja | Puhja alevik Elva vald Tartu maakond | 8.4 | 04KV | 2018-09-20 | päike
mikrotootja | Kuningamäe küla Põltsamaa vald Jõgeva maakond | 3.7 | 04KV | 2025-07-09 | päike, aku
Elamu | Kagavere küla Järva vald Järva maakond | 50 | 04KV | 2020-12-31 | päike
mikrotootja | Tartu linn Tartu linn Tartu maakond | 12 | 04KV | 2022-12-17 | päike
mikrotootja | Kurista küla Kastre vald Tartu maakond | 13 | 04KV | 2023-10-06 | päike
mikrotootja | Raasiku alevik Raasiku vald Harju maakond | 8 | 04KV | 2023-01-21 | päike
mikrotootja | Pattina küla Setomaa vald Võru maakond | 5.5 | 04KV | 2018-08-18 | päike
Aruvalla-2 päikeseelektrijaam | Imavere küla Järva vald Järva maakond | 40 | 04KV | 2020-04-02 | päike
mikrotootja | Kuressaare linn Saaremaa vald Saare maakond | 15 | 04KV | 2019-09-06 | päike
mikrotootja | Kangru alevik Kiili vald Harju maakond | 12 | 04KV | 2025-01-04 | päike
mikrotootja | Pirita linnaosa Tallinn Harju maakond | 4.2 | 04KV | 2016-02-04 | päike
mikrotootja | Eisma küla Haljala vald Lääne-Viru maakond | 10 | 04KV | 2021-06-22 | päike
nanotootja | Nõo alevik Nõo vald Tartu maakond | 0.79 | 04KV | 2024-07-19 | nanotootja
mikrotootja | Maardu linn Harju maakond | 12 | 04KV | 2024-09-20 | päike
mikrotootja | Ainja küla Mulgi vald Viljandi maakond | 15 | 04KV | 2025-04-30 | aku
mikrotootja | Avinurme alevik Mustvee vald Jõgeva maakond | 15 | 04KV | 2020-06-18 | päike
mikrotootja | Metsapere küla Saaremaa vald Saare maakond | 4 | 04KV | 2022-05-11 | päike
mikrotootja | Pihali küla Kohila vald Rapla maakond | 15 | 04KV | 2020-11-10 | päike
mikrotootja | Koogimäe küla Kehtna vald Rapla maakond | 15 | 04KV | 2013-09-17 | päike
mikrotootja | Lustivere küla Põltsamaa vald Jõgeva maakond | 7 | 04KV | 2024-04-26 | päike, aku
mikrotootja | Türi linn Türi vald Järva maakond | 15 | 04KV | 2025-10-10 | päike, aku
mikrotootja | Mammaste küla Põlva vald Põlva maakond | 12 | 04KV | 2025-12-03 | päike, aku
mikrotootja | Pärnu linn Pärnu linn Pärnu maakond | 15 | 04KV | 2023-02-16 | päike
mikrotootja | Kärdla linn Hiiumaa vald Hiiu maakond | 15 | 04KV | 2020-11-19 | päike
mikrotootja | Kütke küla Harku vald Harju maakond | 10 | 04KV | 2019-01-11 | päike
mikrotootja | Võsu alevik Haljala vald Lääne-Viru maakond | 15 | 04KV | 2022-09-24 | päike
mikrotootja | Kabli küla Häädemeeste vald Pärnu maakond | 10 | 04KV | 2023-06-20 | päike
mikrotootja | Mallika küla Rõuge vald Võru maakond | 8 | 04KV | 2016-01-19 | päike
mikrotootja | Kristiine linnaosa Tallinn Harju maakond | 10 | 04KV | 2023-10-27 | päike
Kaldapõllu päikeseelektrijaam | Kändliku küla Türi vald Järva maakond | 43.3 | 04KV | 2025-11-04 | aku
mikrotootja | Räni alevik Kambja vald Tartu maakond | 9 | 0.38 | 2021-12-10 | päike
mikrotootja | Räni alevik Kambja vald Tartu maakond | 9 | 04KV | 2021-12-10 | päike
nanotootja | Vana-Võidu küla Viljandi vald Viljandi maakond | 0.79 | 04KV | 2024-02-29 | nanotootja
mikrotootja | Pirita linnaosa Tallinn Harju maakond | 10 | 04KV | 2022-10-27 | päike
mikrotootja | Keila linn Harju maakond | 15 | 04KV | 2025-08-27 | aku
mikrotootja | Salda küla Kadrina vald Lääne-Viru maakond | 15 | 04KV | 2018-10-09 | päike
mikrotootja | Vaela küla Kiili vald Harju maakond | 8 | 04KV | 2023-03-30 | päike
mikrotootja | Korkuna küla Valga vald Valga maakond | 5 | 04KV | 2022-05-31 | päike
mikrotootja | Kaatsi küla Kambja vald Tartu maakond | 15 | 04KV | 2023-09-16 | päike
mikrotootja | Keila linn Harju maakond | 12 | 04KV | 2023-04-06 | päike
Eramu | Tapa linn Tapa vald Lääne-Viru maakond | 25 | 04KV | 2020-09-23 | päike
mikrotootja | Tapa linn Tapa vald Lääne-Viru maakond | 15 | 04KV | 2023-07-25 | päike
Eramu | Mehama küla Saaremaa vald Saare maakond | 30 | 04KV | 2020-08-27 | päike
nanotootja | Paikuse alev Pärnu linn Pärnu maakond | 0.7 | 04KV | 2024-05-02 | nanotootja
Talu | Jõetaguse küla Kadrina vald Lääne-Viru maakond | 40 | 04KV | 2020-12-16 | päike
mikrotootja | Iru küla Jõelähtme vald Harju maakond | 6 | 04KV | 2023-03-30 | päike
mikrotootja | Pirita linnaosa Tallinn Harju maakond | 8 | 04KV | 2025-06-27 | päike
mikrotootja | Jõesuu küla Tori vald Pärnu maakond | 10 | 04KV | 2020-12-22 | päike
mikrotootja | Tammiste küla Tori vald Pärnu maakond | 12 | 04KV | 2023-01-12 | päike
mikrotootja | Viinistu küla Kuusalu vald Harju maakond | 15 | 04KV | 2016-10-07 | päike
mikrotootja | Neeme küla Jõelähtme vald Harju maakond | 15 | 04KV | 2019-01-03 | päike
mikrotootja | Haabersti linnaosa Tallinn Harju maakond | 7 | 04KV | 2018-05-09 | päike
mikrotootja | Saue linn Saue vald Harju maakond | 15 | 04KV | 2023-07-21 | päike
mikrotootja | Metsanurme küla Saku vald Harju maakond | 10 | 04KV | 2025-04-02 | aku
mikrotootja | Peetri alevik Rae vald Harju maakond | 4.5 | 04KV | 2020-12-23 | päike
mikrotootja | Juuliku küla Saku vald Harju maakond | 10 | 04KV | 2022-10-21 | päike
mikrotootja | Assaku alevik Rae vald Harju maakond | 5 | 04KV | 2022-07-20 | päike
mikrotootja | Avinurme alevik Mustvee vald Jõgeva maakond | 10 | 04KV | 2022-09-17 | päike
mikrotootja | Kudjape alevik Saaremaa vald Saare maakond | 10 | 04KV | 2022-03-19 | päike
mikrotootja | Haabersti linnaosa Tallinn Harju maakond | 6.6 | 04KV | 2022-07-12 | päike
mikrotootja | Põlva linn Põlva vald Põlva maakond | 9 | 04KV | 2023-03-22 | päike
mikrotootja | Vaskjala küla Rae vald Harju maakond | 15 | 04KV | 2023-03-08 | päike
mikrotootja | Järveküla Rae vald Harju maakond | 12 | 04KV | 2022-05-04 | päike
mikrotootja | Jõhvi linn Jõhvi vald Ida-Viru maakond | 5 | 04KV | 2020-08-25 | päike
eramu | Tiskre küla Harku vald Harju maakond | 20 | 04KV | 2022-06-23 | päike
mikrotootja | Kopli küla Rae vald Harju maakond | 11 | 04KV | 2023-02-02 | päike
Jahtklubi | Pirita linnaosa Tallinn Harju maakond | 25 | 10KV | 2024-03-02 | päike
mikrotootja | Kristiine linnaosa Tallinn Harju maakond | 8.8 | 04KV | 2021-10-25 | päike
mikrotootja | Lähtse küla Kiili vald Harju maakond | 13.9 | 04KV | 2020-12-31 | päike
mikrotootja | Nõmme linnaosa Tallinn Harju maakond | 15 | 04KV | 2020-09-11 | päike
mikrotootja | Tammistu küla Tartu vald Tartu maakond | 15 | 04KV | 2023-10-24 | päike
mikrotootja | Lähtse küla Kiili vald Harju maakond | 10 | 04KV | 2025-05-17 | päike, aku
mikrotootja | Kristiine linnaosa Tallinn Harju maakond | 6 | 04KV | 2023-04-19 | päike
mikrotootja | Saku alevik Saku vald Harju maakond | 8 | 04KV | 2022-08-10 | päike
mikrotootja | Ilmandu küla Harku vald Harju maakond | 15 | 04KV | 2024-08-06 | päike
mikrotootja | Nõmmküla Rapla vald Rapla maakond | 10 | 04KV | 2020-12-31 | päike
mikrotootja | Põllu küla Kehtna vald Rapla maakond | 15 | 04KV | 2023-03-31 | päike
mikrotootja | Nõmme linnaosa Tallinn Harju maakond | 12 | 04KV | 2024-10-05 | päike
mikrotootja | Keila linn Harju maakond | 8.8 | 04KV | 2022-05-31 | päike
mikrotootja | Roobuka küla Saku vald Harju maakond | 7 | 04KV | 2020-12-31 | päike
Siimo PV 3 | Alastvere küla Põltsamaa vald Jõgeva maakond | 50 | 04KV | 2020-11-15 | päike
Tamme PV 3 | Pauastvere küla Põltsamaa vald Jõgeva maakond | 50 | 04KV | 2020-08-05 | päike
Moora PV 1 päikeseelektrijaam | Väike-Kamari küla Põltsamaa vald Jõgeva maakond | 50 | 04KV | 2020-12-31 | päike
eramu | Vaila küla Harku vald Harju maakond | 20 | 04KV | 2022-06-27 | päike
mikrotootja | Nõmme linnaosa Tallinn Harju maakond | 7 | 04KV | 2017-01-03 | päike
mikrotootja | Pärnu linn Pärnu linn Pärnu maakond | 10 | 04KV | 2020-09-11 | päike
mikrotootja | Vorbuse küla Tartu linn Tartu maakond | 14 | 04KV | 2022-08-20 | päike
mikrotootja | Viljandi linn Viljandi maakond | 15 | 04KV | 2023-05-27 | päike
mikrotootja | Kehtna alevik Kehtna vald Rapla maakond | 13.2 | 04KV | 2024-03-30 | päike
mikrotootja | Leevi küla Räpina vald Põlva maakond | 15 | 04KV | 2023-06-30 | päike
mikrotootja | Metsaääre küla Kehtna vald Rapla maakond | 12.5 | 04KV | 2019-03-09 | päike
mikrotootja | Maardu linn Harju maakond | 6.6 | 04KV | 2022-03-02 | päike
mikrotootja | Tolli küla Märjamaa vald Rapla maakond | 10.52 | 04KV | 2025-10-12 | aku
mikrotootja | Märjamaa alev Märjamaa vald Rapla maakond | 10 | 0.38 | 2014-03-25 | päike
mikrotootja | Märjamaa alev Märjamaa vald Rapla maakond | 10 | 04KV | 2014-03-25 | päike
mikrotootja | Uuesalu küla Rae vald Harju maakond | 3 | 04KV | 2024-10-05 | päike
mikrotootja | Sausti küla Kiili vald Harju maakond | 15 | 04KV | 2023-10-21 | päike
mikrotootja | Laukna küla Märjamaa vald Rapla maakond | 15 | 04KV | 2020-12-02 | päike
Andrese maja päikeseelektrijaam | Kalevi küla Rapla vald Rapla maakond | 17.5 | 04KV | 2022-07-12 | päike
mikrotootja | Saku alevik Saku vald Harju maakond | 15 | 04KV | 2022-09-14 | päike
Eramu Kalju päikeseelektrijaam | Parasmetsa küla Saaremaa vald Saare maakond | 48.2 | 04KV | 2019-09-29 | päike
Talu | Pudisoo küla Kuusalu vald Harju maakond | 40 | 04KV | 2023-05-16 | päike
mikrotootja | Metsla küla Järva vald Järva maakond | 15 | 04KV | 2020-08-25 | päike
mikrotootja | Kristiine linnaosa Tallinn Harju maakond | 10 | 04KV | 2023-01-19 | päike
mikrotootja | Russalu küla Märjamaa vald Rapla maakond | 15 | 04KV | 2025-06-27 | päike
mikrotootja | Mõisamaa küla Märjamaa vald Rapla maakond | 10 | 04KV | 2024-04-09 | päike
mikrotootja | Sausti küla Kiili vald Harju maakond | 7 | 04KV | 2023-05-05 | päike
mikrotootja | Aegviidu alev Anija vald Harju maakond | 15 | 04KV | 2022-10-20 | päike
mikrotootja | Võhma küla Saaremaa vald Saare maakond | 2.25 | 04KV | 2020-10-17 | päike
mikrotootja | Väike-Kamari küla Põltsamaa vald Jõgeva maakond | 10 | 04KV | 2020-12-08 | päike
mikrotootja | Aespa alevik Kohila vald Rapla maakond | 8 | 04KV | 2022-10-11 | päike
mikrotootja | Nõmme linnaosa Tallinn Harju maakond | 8 | 04KV | 2021-06-30 | päike
mikrotootja | Hellamaa küla Muhu vald Saare maakond | 10 | 04KV | 2024-08-10 | päike
mikrotootja | Pauastvere küla Põltsamaa vald Jõgeva maakond | 10 | 04KV | 2020-12-10 | päike
mikrotootja | Sauste küla Haljala vald Lääne-Viru maakond | 3 | 04KV | 2020-04-04 | päike
mikrotootja | Saustinõmme küla Saku vald Harju maakond | 15 | 04KV | 2022-10-26 | päike
mikrotootja | Kohila alev Kohila vald Rapla maakond | 7 | 04KV | 2020-08-14 | päike
mikrotootja | Haabersti linnaosa Tallinn Harju maakond | 10 | 04KV | 2020-12-29 | päike
eramu | Haabersti linnaosa Tallinn Harju maakond | 22 | 04KV | 2023-06-18 | päike
mikrotootja | Vorbuse küla Tartu linn Tartu maakond | 15 | 04KV | 2023-03-18 | päike
mikrotootja | Rae küla Rae vald Harju maakond | 10 | 04KV | 2022-12-03 | päike
mikrotootja | Järveküla Rae vald Harju maakond | 5.5 | 04KV | 2024-07-26 | päike
mikrotootja | Harku alevik Harku vald Harju maakond | 5 | 04KV | 2025-04-15 | päike
nanotootja | Hageri küla Kohila vald Rapla maakond | 0.79 | 04KV | 2023-02-17 | nanotootja
nanotootja | Pärsama küla Saaremaa vald Saare maakond | 0.79 | 04KV | 2022-03-04 | nanotootja
mikrotootja | Kasti küla Saaremaa vald Saare maakond | 15 | 04KV | 2022-05-20 | päike
mikrotootja | Saku alevik Saku vald Harju maakond | 8.2 | 04KV | 2019-10-02 | päike
mikrotootja | Mõisanurme küla Elva vald Tartu maakond | 15 | 04KV | 2020-12-05 | päike
mikrotootja | Järise küla Saaremaa vald Saare maakond | 6 | 04KV | 2023-04-05 | päike
mikrotootja | Tammiste küla Sauga vald Pärnu maakond | 10 | 04KV | 2022-12-15 | päike
mikrotootja | Üksnurme küla Saku vald Harju maakond | 10 | 04KV | 2025-05-30 | aku
mikrotootja | Tartu linn Tartu linn Tartu maakond | 8 | 04KV | 2023-03-29 | päike
mikrotootja | Lohkva küla Luunja vald Tartu maakond | 15 | 04KV | 2022-09-20 | päike
mikrotootja | Kristiine linnaosa Tallinn Harju maakond | 6.6 | 04KV | 2023-03-10 | päike
mikrotootja | Haaslava küla Kastre vald Tartu maakond | 10 | 04KV | 2020-08-13 | päike
nanotootja | Hirmuste küla Hiiumaa vald Hiiu maakond | 0.75 | 04KV | 2022-03-08 | nanotootja
mikrotootja | Muusika küla Saue vald Harju maakond | 15 | 04KV | 2023-03-16 | päike, aku
mikrotootja | Meegomäe küla Võru vald Võru maakond | 15 | 04KV | 2023-04-14 | päike
mikrotootja | Paide linn Paide linn Järva maakond | 8 | 04KV | 2022-07-22 | päike
mikrotootja | Kesklinna linnaosa Tallinn Harju maakond | 6 | 04KV | 2017-07-25 | päike
mikrotootja | Aaviku küla Saaremaa vald Saare maakond | 15 | 04KV | 2021-12-23 | päike
mikrotootja | Tallinn Harju maakond | 6 | 04KV | 2023-01-18 | päike
mikrotootja | Tabasalu alevik Harku vald Harju maakond | 8.5 | 04KV | 2022-05-21 | päike
mikrotootja | Esiküla Hiiumaa vald Hiiu maakond | 15 | 04KV | 2020-12-02 | päike
mikrotootja | Näpi alevik Rakvere vald Lääne-Viru maakond | 8 | 04KV | 2022-10-22 | päike
mikrotootja | Kesklinna linnaosa Tallinn Harju maakond | 15 | 04KV | 2025-07-17 | päike, aku
mikrotootja | Käina alevik Hiiumaa vald Hiiu maakond | 8.8 | 04KV | 2022-06-23 | päike
mikrotootja | Viljandi linn Viljandi maakond | 5.8 | 04KV | 2019-09-19 | päike
mikrotootja | Viljandi linn Viljandi maakond | 15 | 04KV | 2022-03-22 | päike
mikrotootja | Pärnu linn Pärnu linn Pärnu maakond | 10 | 04KV | 2023-02-17 | päike
mikrotootja | Audru alevik Pärnu linn Pärnu maakond | 8.8 | 04KV | 2023-06-01 | päike
mikrotootja | Mulgi küla Mulgi vald Viljandi maakond | 15 | 04KV | 2020-11-18 | päike
Laut | Tumala küla Saaremaa vald Saare maakond | 50 | 04KV | 2020-09-26 | päike
talu | Tumala küla Saaremaa vald Saare maakond | 36 | 04KV | 2018-11-21 | päike
mikrotootja | Pärnu linn Pärnu linn Pärnu maakond | 10 | 04KV | 2019-08-30 | päike
Eramu | Nõmme linnaosa Tallinn Harju maakond | 18 | 04KV | 2023-05-06 | päike
mikrotootja | Nõo alevik Nõo vald Tartu maakond | 15 | 04KV | 2023-06-06 | päike
mikrotootja | Õssu küla Kambja vald Tartu maakond | 8.8 | 04KV | 2023-01-21 | päike
mikrotootja | Puka alevik Otepää vald Valga maakond | 7 | 04KV | 2015-03-25 | päike
mikrotootja | Kärstna küla Viljandi vald Viljandi maakond | 7 | 04KV | 2020-06-23 | päike
Eramu | Rae küla Rae vald Harju maakond | 20 | 04KV | 2022-07-21 | päike
mikrotootja | Tartu linn Tartu linn Tartu maakond | 15 | 04KV | 2023-04-12 | päike
mikrotootja | Illi küla Võru vald Võru maakond | 15 | 04KV | 2023-03-23 | päike
mikrotootja | Majaka küla Häädemeeste vald Pärnu maakond | 8 | 04KV | 2022-04-29 | päike
Talu | Tuula küla Saue vald Harju maakond | 20 | 04KV | 2020-12-11 | päike
mikrotootja | Kristiine linnaosa Tallinn Harju maakond | 8 | 04KV | 2025-09-09 | päike, aku
mikrotootja | Kandiküla Tartu linn Tartu maakond | 6 | 04KV | 2021-11-03 | päike
mikrotootja | Räni alevik Kambja vald Tartu maakond | 10 | 04KV | 2016-10-19 | päike
mikrotootja | Haabersti linnaosa Tallinn Harju maakond | 12 | 04KV | 2023-04-02 | päike
mikrotootja | Ülenurme alevik Kambja vald Tartu maakond | 12.5 | 04KV | 2019-10-01 | päike
ärihoone, päikeseelektrijaam | Karla küla Rae vald Harju maakond | 150 | 04KV | 2025-12-11 | päike
nanotootja | Tuulna küla Lääne-Harju vald Harju maakond | 0.7 | 04KV | 2021-11-23 | nanotootja
mikrotootja | Võsu alevik Haljala vald Lääne-Viru maakond | 6 | 04KV | 2022-11-11 | päike
mikrotootja | Alliku küla Saue vald Harju maakond | 7 | 04KV | 2018-08-25 | päike
mikrotootja | Papsaare küla Pärnu linn Pärnu maakond | 8.8 | 04KV | 2022-08-09 | päike
mikrotootja | Pirita linnaosa Tallinn Harju maakond | 5 | 04KV | 2022-12-03 | päike
mikrotootja | Loone küla Kohila vald Rapla maakond | 9 | 04KV | 2022-08-27 | päike
mikrotootja | Väike-Maarja alevik Väike-Maarja vald Lääne-Viru maakond | 10 | 04KV | 2020-03-27 | päike
mikrotootja | Mustvee linn Mustvee vald Jõgeva maakond | 4 | 04KV | 2023-06-21 | päike
mikrotootja | Vanamõisa küla Saue vald Harju maakond | 15 | 04KV | 2023-05-08 | päike
mikrotootja | Vändra alev Põhja-Pärnumaa vald Pärnu maakond | 12 | 04KV | 2023-05-24 | päike
mikrotootja | Pärnu linn Pärnu linn Pärnu maakond | 12 | 04KV | 2023-08-17 | päike
mikrotootja | Aruaru küla Jõelähtme vald Harju maakond | 12 | 04KV | 2022-04-15 | päike
mikrotootja | Valjala alevik Saaremaa vald Saare maakond | 9 | 04KV | 2024-07-04 | päike
mikrotootja | Rapla linn Rapla vald Rapla maakond | 10 | 04KV | 2022-09-18 | päike
mikrotootja | Tartu linn Tartu linn Tartu maakond | 9 | 04KV | 2013-01-08 | päike
mikrotootja | Ülenurme alevik Kambja vald Tartu maakond | 11 | 04KV | 2023-07-29 | päike
mikrotootja | Erastvere küla Kanepi vald Põlva maakond | 11 | 04KV | 2023-09-20 | päike
mikrotootja | Kodavere küla Peipsiääre vald Tartu maakond | 15 | 04KV | 2015-06-05 | päike
mikrotootja | Vaiatu küla Jõgeva vald Jõgeva maakond | 7 | 04KV | 2022-12-01 | päike
mikrotootja | Arumetsa küla Häädemeeste vald Pärnu maakond | 10 | 04KV | 2024-08-28 | päike
mikrotootja | Paikuse alev Pärnu linn Pärnu maakond | 10 | 04KV | 2022-10-18 | päike
mikrotootja | Aruvälja küla Pärnu linn Pärnu maakond | 15 | 04KV | 2024-10-03 | aku
mikrotootja | Tänassilma küla Saku vald Harju maakond | 3.3 | 04KV | 2020-12-23 | päike
mikrotootja | Nõmme linnaosa Tallinn Harju maakond | 3 | 04KV | 2013-01-25 | päike
mikrotootja | Tartu linn Tartu linn Tartu maakond | 12 | 04KV | 2023-05-12 | päike
mikrotootja | Leie küla Viljandi vald Viljandi maakond | 15 | 04KV | 2020-10-02 | päike
mikrotootja | Tabasalu alevik Harku vald Harju maakond | 15 | 04KV | 2023-08-03 | päike
mikrotootja | Kärdla linn Hiiumaa vald Hiiu maakond | 15 | 04KV | 2020-11-14 | päike
mikrotootja | Kärdla linn Hiiumaa vald Hiiu maakond | 15 | 04KV | 2020-11-15 | päike
mikrotootja | Madise küla Lääne-Harju vald Harju maakond | 12 | 04KV | 2020-04-15 | päike
mikrotootja | Kuressaare linn Saaremaa vald Saare maakond | 8.8 | 04KV | 2023-01-07 | päike
mikrotootja | Rakvere linn Lääne-Viru maakond | 15 | 04KV | 2021-12-14 | päike
mikrotootja | Aimla küla Põhja-Sakala vald Viljandi maakond | 10 | 04KV | 2022-12-07 | päike
mikrotootja | Koppelmaa küla Saue vald Harju maakond | 10 | 04KV | 2023-09-08 | päike
mikrotootja | Kahula küla Jõhvi vald Ida-Viru maakond | 10 | 04KV | 2022-07-15 | päike
mikrotootja | Kämara küla Tartu vald Tartu maakond | 15 | 04KV | 2022-06-08 | päike
mikrotootja | Umbusi küla Põltsamaa vald Jõgeva maakond | 15 | 04KV | 2020-10-29 | päike
Kamari Hüdroelektrijaam II | Väike-Kamari Põltsamaa Jõgeva maakond | 315 | 04KV | 2014-06-17 | Hüdro
Kamari Hüdroelektrijaam | Väike-Kamari küla Põltsamaa vald Jõgeva maakond | 220 | 04KV | 2014-07-19 | Hüdro
mikrotootja | Voorepalu küla Kanepi vald Põlva maakond | 10 | 04KV | 2017-08-26 | päike
mikrotootja | Räni alevik Kambja vald Tartu maakond | 15 | 04KV | 2022-10-14 | päike
mikrotootja | Räni alevik Kambja vald Tartu maakond | 15 | 04KV | 2023-06-27 | päike
mikrotootja | Soinaste küla Kambja vald Tartu maakond | 10 | 04KV | 2024-09-18 | päike
mikrotootja | Soinaste küla Kambja vald Tartu maakond | 8 | 04KV | 2025-01-10 | päike
mikrotootja | Soinaste küla Kambja vald Tartu maakond | 15 | 04KV | 2019-09-12 | päike
mikrotootja | Soinaste küla Kambja vald Tartu maakond | 12.5 | 04KV | 2019-07-16 | päike
mikrotootja | Soinaste küla Kambja vald Tartu maakond | 12.5 | 04KV | 2019-05-16 | päike
mikrotootja | Tõrvandi alevik Kambja vald Tartu maakond | 15 | 04KV | 2022-01-13 | päike
mikrotootja | Tõrvandi alevik Kambja vald Tartu maakond | 15 | 04KV | 2024-05-10 | päike
mikrotootja | Ülenurme alevik Kambja vald Tartu maakond | 15 | 04KV | 2025-02-22 | päike
mikrotootja | Ülenurme alevik Kambja vald Tartu maakond | 6 | 04KV | 2022-08-09 | päike
mikrotootja | Ülenurme alevik Kambja vald Tartu maakond | 15 | 04KV | 2024-09-12 | päike
mikrotootja | Ülenurme alevik Kambja vald Tartu maakond | 13 | 04KV | 2025-01-22 | päike
mikrotootja | Ülenurme alevik Kambja vald Tartu maakond | 15 | 04KV | 2022-11-23 | päike
mikrotootja | Ülenurme alevik Kambja vald Tartu maakond | 15 | 04KV | 2022-11-23 | päike
mikrotootja | Ülenurme alevik Kambja vald Tartu maakond | 10 | 04KV | 2017-02-22 | päike
mikrotootja | Ülenurme alevik Kambja vald Tartu maakond | 15 | 04KV | 2022-11-23 | päike
mikrotootja | Ülenurme alevik Kambja vald Tartu maakond | 3.6 | 04KV | 2023-03-14 | päike
mikrotootja | Ülenurme alevik Kambja vald Tartu maakond | 3.6 | 04KV | 2022-01-15 | päike
Ülenurme lasteaed | Ülenurme alevik Kambja vald Tartu maakond | 50 | 04KV | 2019-11-13 | päike
mikrotootja | Hatu küla Lääne-Harju vald Harju maakond | 8 | 04KV | 2020-12-15 | päike
mikrotootja | Lükati küla Anija vald Harju maakond | 15 | 04KV | 2025-04-30 | aku
mikrotootja | Luige alevik Kiili vald Harju maakond | 12 | 04KV | 2020-12-24 | päike
mikrotootja | Pirita linnaosa Tallinn Harju maakond | 15 | 04KV | 2022-11-24 | päike
mikrotootja | Põlva linn Põlva vald Põlva maakond | 8.8 | 04KV | 2022-09-14 | päike
mikrotootja | Pikajärve küla Kanepi vald Põlva maakond | 10 | 04KV | 2020-10-09 | päike
mikrotootja | Kuressaare linn Saaremaa vald Saare maakond | 11 | 04KV | 2021-09-08 | päike
mikrotootja | Karala küla Saaremaa vald Saare maakond | 10 | 04KV | 2021-01-01 | päike
mikrotootja | Nõo alevik Nõo vald Tartu maakond | 15 | 04KV | 2023-02-01 | päike
mikrotootja | Haabersti linnaosa Tallinn Harju maakond | 15 | 04KV | 2023-06-05 | päike
mikrotootja | Rapla linn Rapla vald Rapla maakond | 10 | 04KV | 2023-05-12 | päike
mikrotootja | Rapla linn Rapla vald Rapla maakond | 15 | 04KV | 2023-05-25 | päike
mikrotootja | Juuru alevik Rapla vald Rapla maakond | 10 | 023KV | 2021-11-17 | päike
mikrotootja | Tabasalu alevik Harku vald Harju maakond | 4.2 | 04KV | 2021-06-30 | päike
mikrotootja | Mäeselja küla Elva vald Tartu maakond | 15 | 04KV | 2021-06-12 | päike
mikrotootja | Assaku alevik Rae vald Harju maakond | 5 | 04KV | 2024-04-03 | päike
mikrotootja | Kohila alev Kohila vald Rapla maakond | 8 | 04KV | 2022-07-24 | päike
mikrotootja | Vanamõisa küla Saue vald Harju maakond | 8.8 | 04KV | 2024-04-23 | päike
mikrotootja | Tiskre küla Harku vald Harju maakond | 3.3 | 04KV | 2022-06-28 | päike
nanotootja | Paluküla Hiiumaa vald Hiiu maakond | 0.79 | 04KV | 2025-04-14 | nanotootja
mikrotootja | Põlva linn Põlva vald Põlva maakond | 15 | 04KV | 2020-09-10 | päike
mikrotootja | Voore küla Mustvee vald Jõgeva maakond | 8.2 | 04KV | 2017-10-04 | päike
mikrotootja | Alliku küla Saue vald Harju maakond | 8 | 04KV | 2023-05-05 | päike
nanotootja | Külasema küla Muhu vald Saare maakond | 0.79 | 04KV | 2022-10-20 | nanotootja
nanotootja | Külasema küla Muhu vald Saare maakond | 0.79 | 04KV | 2022-10-28 | nanotootja
mikrotootja | Veskimäe küla Mulgi vald Viljandi maakond | 4.2 | 04KV | 2021-10-12 | päike
mikrotootja | Laiaküla Viimsi vald Harju maakond | 11 | 04KV | 2022-11-20 | päike
mikrotootja | Saustinõmme küla Saku vald Harju maakond | 8 | 04KV | 2023-04-01 | päike
nanotootja | Miti küla Otepää vald Valga maakond | 0.79 | 04KV | 2022-11-30 | nanotootja
Eramu | Soinaste küla Kambja vald Tartu maakond | 20 | 04KV | 2021-11-26 | päike
mikrotootja | Mereäärse küla Lääneranna vald Pärnu maakond | 9.9 | 04KV | 2023-03-21 | päike
mikrotootja | Rae küla Rae vald Harju maakond | 11 | 04KV | 2023-07-28 | päike
mikrotootja | Suurupi küla Harku vald Harju maakond | 4 | 04KV | 2023-05-12 | päike
mikrotootja | Veske küla Saaremaa vald Saare maakond | 8 | 04KV | 2020-12-15 | päike
mikrotootja | Kõrveküla alevik Tartu vald Tartu maakond | 15 | 04KV | 2023-05-02 | päike
mikrotootja | Krootuse küla Kanepi vald Põlva maakond | 15 | 04KV | 2019-08-31 | päike
mikrotootja | Põlgaste küla Kanepi vald Põlva maakond | 15 | 04KV | 2025-06-03 | päike
mikrotootja | Valgjärve küla Kanepi vald Põlva maakond | 10 | 04KV | 2023-07-29 | päike
mikrotootja | Kääraku küla Rõuge vald Võru maakond | 15 | 023KV | 2024-04-27 | päike
mikrotootja | Kõrve küla Võru vald Võru maakond | 15 | 04KV | 2023-01-26 | päike
mikrotootja | Kõrve küla Võru vald Võru maakond | 15 | 04KV | 2014-06-04 | päike
mikrotootja | Võru linn Võru maakond | 8.5 | 04KV | 2020-12-02 | päike
mikrotootja | Pärnu linn Pärnu linn Pärnu maakond | 11 | 04KV | 2022-03-16 | päike
mikrotootja | Vändra alev Põhja-Pärnumaa vald Pärnu maakond | 13 | 04KV | 2025-05-21 | päike, aku
mikrotootja | Lähtse küla Kiili vald Harju maakond | 10 | 04KV | 2023-08-09 | päike
mikrotootja | Elva linn Elva vald Tartu maakond | 10 | 04KV | 2023-03-22 | päike
mikrotootja | Veskimäe küla Abja vald Viljandi maakond | 10 | 04KV | 2013-11-12 | päike
nanotootja | Otepää linn Otepää vald Valga maakond | 0.79 | 04KV | 2023-04-12 | nanotootja
mikrotootja | Kurtna küla Alutaguse vald Ida-Viru maakond | 10 | 04KV | 2022-12-23 | päike
elamu | Pilkuse küla Otepää vald Valga maakond | 25 | 04KV | 2020-05-25 | päike
mikrotootja | Karksi-Nuia linn Mulgi vald Viljandi maakond | 10 | 04KV | 2019-11-27 | päike
nanotootja | Kasemetsa küla Saku vald Harju maakond | 0.79 | 04KV | 2023-04-05 | nanotootja
mikrotootja | Lohusalu küla Lääne-Harju vald Harju maakond | 15 | 04KV | 2024-04-12 | päike
mikrotootja | Soodoma küla Kanepi vald Põlva maakond | 15 | 04KV | 2023-05-13 | päike
mikrotootja | Kakumetsa küla Luunja vald Tartu maakond | 15 | 04KV | 2023-07-12 | päike
mikrotootja | Jalalõpe küla Järva vald Järva maakond | 12 | 04KV | 2025-05-30 | aku
mikrotootja | Oru küla Kose vald Harju maakond | 12 | 04KV | 2025-05-13 | päike
nanotootja | Uue-Saaluse küla Rõuge vald Võru maakond | 0.79 | 04KV | 2024-03-08 | nanotootja
mikrotootja | Kõrveküla alevik Tartu vald Tartu maakond | 6 | 04KV | 2023-05-19 | päike
mikrotootja | Uusna küla Viljandi vald Viljandi maakond | 10 | 04KV | 2024-06-04 | päike
Ärihoone | Vaela küla Kiili vald Harju maakond | 60 | 04KV | 2021-12-22 | päike
mikrotootja | Laheküla Saaremaa vald Saare maakond | 11 | 04KV | 2023-08-15 | päike
mikrotootja | Tinu küla Valga vald Valga maakond | 3 | 04KV | 2020-12-30 | päike
Eramu | Pastaku küla Elva vald Tartu maakond | 20 | 04KV | 2025-10-21 | päike
mikrotootja | Pirita linnaosa Tallinn Harju maakond | 7 | 04KV | 2020-12-15 | päike
mikrotootja | Audru alevik Pärnu linn Pärnu maakond | 10 | 04KV | 2022-09-30 | päike
mikrotootja | Pädaste küla Muhu vald Saare maakond | 6.3 | 04KV | 2022-10-15 | päike
mikrotootja | Peetri alevik Rae vald Harju maakond | 8 | 04KV | 2014-06-07 | päike
mikrotootja | Urge küla Kohila vald Rapla maakond | 8 | 04KV | 2021-08-14 | päike
mikrotootja | Tartu linn Tartu linn Tartu maakond | 10 | 04KV | 2022-11-15 | päike
mikrotootja | Hüüru küla Saue vald Harju maakond | 10 | 04KV | 2020-12-09 | päike
mikrotootja | Härjanurme küla Jõgeva vald Jõgeva maakond | 10 | 04KV | 2024-09-10 | päike
mikrotootja | Rae küla Rae vald Harju maakond | 10 | 04KV | 2022-12-28 | päike
mikrotootja | Kavastu küla Luunja vald Tartu maakond | 11 | 04KV | 2025-01-17 | päike
mikrotootja | Tõrvandi alevik Kambja vald Tartu maakond | 13.2 | 04KV | 2022-01-28 | päike
mikrotootja | Võhma linn Põhja-Sakala vald Viljandi maakond | 4.4 | 04KV | 2022-10-11 | päike
mikrotootja | Leeskopa küla Muhu vald Saare maakond | 12.5 | 04KV | 2020-10-09 | päike
mikrotootja | Kesklinna linnaosa Tallinn Harju maakond | 10 | 04KV | 2022-08-19 | päike
nanotootja | Viiratsi alevik Viljandi vald Viljandi maakond | 0.79 | 04KV | 2022-01-10 | nanotootja
mikrotootja | Luige alevik Kiili vald Harju maakond | 4.5 | 04KV | 2021-10-01 | päike
mikrotootja | Aarna küla Põlva vald Põlva maakond | 6 | 04KV | 2024-12-11 | päike
mikrotootja | Saarepeedi küla Viljandi vald Viljandi maakond | 15 | 04KV | 2025-09-02 | aku
mikrotootja | Pirita linnaosa Tallinn Harju maakond | 10 | 04KV | 2020-12-30 | päike
mikrotootja | Naage küla Harku vald Harju maakond | 4.6 | 04KV | 2016-10-15 | päike
mikrotootja | Andre küla Põlva vald Põlva maakond | 15 | 04KV | 2022-09-02 | päike
mikrotootja | Nasva alevik Saaremaa vald Saare maakond | 6 | 04KV | 2020-07-01 | päike
mikrotootja | Asuküla Saaremaa vald Saare maakond | 15 | 04KV | 2025-02-04 | päike
mikrotootja | Himmaste küla Põlva vald Põlva maakond | 15 | 04KV | 2024-09-16 | päike
mikrotootja | Mähma küla Viljandi vald Viljandi maakond | 5 | 04KV | 2023-06-14 | päike
mikrotootja | Mõisamaa küla Märjamaa vald Rapla maakond | 10 | 04KV | 2019-10-11 | päike
mikrotootja | Neeme küla Jõelähtme vald Harju maakond | 8 | 04KV | 2025-07-03 | aku
mikrotootja | Saku alevik Saku vald Harju maakond | 6 | 04KV | 2023-03-03 | päike
mikrotootja | Kopli küla Rae vald Harju maakond | 5 | 04KV | 2023-01-04 | päike
mikrotootja | Pärnu linn Pärnu linn Pärnu maakond | 12.5 | 04KV | 2022-03-17 | päike
mikrotootja | Vääna-Jõesuu küla Harku vald Harju maakond | 15 | 04KV | 2023-04-01 | päike
Kantri talu | Tiduvere küla Märjamaa vald Rapla maakond | 50 | 04KV | 2021-03-11 | päike
mikrotootja | Viljandi linn Viljandi maakond | 6 | 04KV | 2020-08-13 | päike
Metsaveere PEJ | Kantsi küla Muhu vald Saare maakond | 550 | 04KV | 2023-01-27 | päike
mikrotootja | Vaela küla Kiili vald Harju maakond | 11 | 04KV | 2023-05-11 | päike
mikrotootja | Aaviku küla Rae vald Harju maakond | 12 | 04KV | 2022-05-21 | päike
eramu | Külitse alevik Kambja vald Tartu maakond | 20 | 04KV | 2025-12-09 | aku
mikrotootja | Tartu linn, Rõõmu tee, 23 | 8 | 0.38 | 2023-01-31 | päike
mikrotootja | Tartu linn Tartu linn Tartu maakond | 8 | 04KV | 2023-01-31 | päike
mikrotootja | Tartu linn Tartu linn Tartu maakond | 8.3 | 04KV | 2014-03-21 | päike
nanotootja | Saue linn Saue vald Harju maakond | 0.79 | 04KV | 2022-02-09 | nanotootja
mikrotootja | Rosma küla Põlva vald Põlva maakond | 12 | 04KV | 2024-02-29 | päike, aku
Eramu | Keila linn Harju maakond | 20 | 04KV | 2020-06-19 | päike
mikrotootja | Viljandi linn Viljandi maakond | 6 | 04KV | 2020-12-10 | päike
mikrotootja | Pirita linnaosa Tallinn Harju maakond | 10 | 04KV | 2023-06-28 | päike
mikrotootja | Sõrve küla Harku vald Harju maakond | 10 | 04KV | 2023-10-25 | päike
mikrotootja | Saue linn Saue vald Harju maakond | 6 | 04KV | 2023-06-02 | päike
mikrotootja | Alliklepa küla Lääne-Harju vald Harju maakond | 15 | 04KV | 2017-06-27 | päike
mikrotootja | Pärnu linn Pärnu linn Pärnu maakond | 13 | 04KV | 2023-10-21 | päike
mikrotootja | Ülenurme alevik Kambja vald Tartu maakond | 10 | 04KV | 2012-11-16 | päike
mikrotootja | Võibla küla Tartu vald Tartu maakond | 15 | 04KV | 2024-10-24 | päike
mikrotootja | Otepää linn Otepää vald Valga maakond | 10 | 04KV | 2023-05-18 | päike
mikrotootja | Pedajamäe küla Otepää vald Valga maakond | 10 | 04KV | 2019-08-23 | päike
mikrotootja | Vatsla küla Saue vald Harju maakond | 11 | 04KV | 2023-04-01 | päike
nanotootja | Kohala-Eesküla Rakvere vald Lääne-Viru maakond | 0.7 | 04KV | 2023-08-09 | nanotootja
mikrotootja | Järveküla Rae vald Harju maakond | 6.6 | 04KV | 2024-07-26 | päike
mikrotootja | Pirita linnaosa Tallinn Harju maakond | 12 | 04KV | 2022-12-02 | päike
mikrotootja | Raadi alev Tartu vald Tartu maakond | 8 | 04KV | 2025-01-30 | aku
Ärihoone I sisend | Lasnamäe linnaosa Tallinn Harju maakond | 40 | 04KV | 2023-07-05 | päike
mikrotootja | Lemmatsi küla Kambja vald Tartu maakond | 6 | 04KV | 2023-03-03 | päike
nanotootja | Päigiste küla Mulgi vald Viljandi maakond | 0.79 | 04KV | 2025-03-27 | nanotootja
mikrotootja | Lombi küla Tartu vald Tartu maakond | 10.1 | 04KV | 2014-05-23 | päike
mikrotootja | Põhja-Tallinna linnaosa Tallinn Harju maakond | 6 | 04KV | 2025-06-17 | päike
mikrotootja | Paide linn Paide linn Järva maakond | 15 | 04KV | 2022-07-18 | päike
mikrotootja | Paide linn Paide linn Järva maakond | 15 | 04KV | 2022-11-22 | päike
eramu Tatrajõe PEJ | Tatra küla Kambja vald Tartu maakond | 50 | 04KV | 2020-01-03 | päike
mikrotootja | Kloogaranna küla Lääne-Harju vald Harju maakond | 10 | 04KV | 2024-09-17 | päike, aku
mikrotootja | Nõmme linnaosa Tallinn Harju maakond | 3 | 04KV | 2019-05-09 | päike
mikrotootja | Võru linn Võru maakond | 8.3 | 04KV | 2015-05-23 | päike
mikrotootja | Vallapalu küla Elva vald Tartu maakond | 7 | 04KV | 2019-06-29 | päike
mikrotootja | Õssu küla Kambja vald Tartu maakond | 10 | 04KV | 2020-03-03 | päike
mikrotootja | Pirita linnaosa Tallinn Harju maakond | 8 | 04KV | 2023-06-11 | päike
mikrotootja | Haaslava küla Kastre vald Tartu maakond | 10 | 04KV | 2025-06-06 | aku
mikrotootja | Sindi linn Tori vald Pärnu maakond | 15 | 04KV | 2019-12-21 | päike
mikrotootja | Mälivere küla Kohila vald Rapla maakond | 15 | 04KV | 2024-01-09 | päike
mikrotootja | Tartu linn Tartu linn Tartu maakond | 15 | 04KV | 2022-11-04 | päike
mikrotootja | Haabersti linnaosa Tallinn Harju maakond | 10 | 04KV | 2025-02-20 | päike
mikrotootja | Kaberneeme küla Jõelähtme vald Harju maakond | 8.3 | 04KV | 2016-07-05 | päike
mikrotootja | Alliku küla Saue vald Harju maakond | 13 | 04KV | 2024-11-02 | päike
mikrotootja | Reola küla Kambja vald Tartu maakond | 15 | 04KV | 2023-07-06 | päike
mikrotootja | Tänassilma küla Saku vald Harju maakond | 12 | 04KV | 2022-09-27 | päike
mikrotootja | Tartu linn Tartu linn Tartu maakond | 10 | 04KV | 2024-08-02 | päike
mikrotootja | Saue linn Saue vald Harju maakond | 15 | 04KV | 2022-11-21 | päike
mikrotootja | Tähtvere küla Tartu linn Tartu maakond | 10 | 04KV | 2023-08-09 | päike
mikrotootja | Kuusalu küla Kuusalu vald Harju maakond | 15 | 04KV | 2024-10-09 | päike
mikrotootja | Tartu linn Tartu linn Tartu maakond | 5 | 04KV | 2022-03-26 | päike
mikrotootja | Rakvere linn Lääne-Viru maakond | 15 | 04KV | 2021-10-10 | päike
nanotootja | Mõdriku küla Vinni vald Lääne-Viru maakond | 0.79 | 04KV | 2022-10-12 | nanotootja
mikrotootja | Haabersti linnaosa Tallinn Harju maakond | 10 | 04KV | 2023-06-27 | päike
mikrotootja | Rapla linn Rapla vald Rapla maakond | 9 | 04KV | 2015-07-03 | päike
mikrotootja | Laagri alevik Saue vald Harju maakond | 15 | 04KV | 2020-11-26 | päike, aku
mikrotootja | Veibri küla Luunja vald Tartu maakond | 14.3 | 04KV | 2022-09-06 | päike
mikrotootja | Haaslava küla Haaslava vald Tartu maakond | 15 | 04KV | 2023-04-14 | päike
mikrotootja | Veibri küla Luunja vald Tartu maakond | 9.72 | 04KV | 2022-08-26 | päike
mikrotootja | Haabersti linnaosa Tallinn Harju maakond | 10 | 04KV | 2023-08-26 | päike
Kirikuküla lehmalaut PEJ | Kärla-Kirikuküla Saaremaa vald Saare maakond | 55 | 04KV | 2025-07-01 | päike
Lehmalaut PEJ | Kärla-Kirikuküla Saaremaa vald Saare maakond | 55 | 04KV | 2025-07-01 | päike
Ärihoone | Tartu linn Tartu linn Tartu maakond | 35 | 04KV | 2018-06-19 | päike
mikrotootja | Kasevälja küla Alutaguse vald Ida-Viru maakond | 15 | 04KV | 2020-09-29 | päike
mikrotootja | Aruküla alevik Raasiku vald Harju maakond | 15 | 04KV | 2022-10-17 | päike
mikrotootja | Vaela küla Kiili vald Harju maakond | 10 | 04KV | 2023-03-04 | päike
mikrotootja | Rae küla Rae vald Harju maakond | 8 | 04KV | 2022-09-24 | päike
mikrotootja | Suurupi küla Harku vald Harju maakond | 10 | 04KV | 2022-11-12 | päike
mikrotootja | Assaku alevik Rae vald Harju maakond | 5 | 04KV | 2022-07-20 | päike
mikrotootja | Lähtse küla Kiili vald Harju maakond | 15 | 04KV | 2025-12-02 | aku
mikrotootja | Türi linn Türi vald Järva maakond | 15 | 04KV | 2023-07-04 | päike
mikrotootja | Naartse küla Põhja-Pärnumaa vald Pärnu maakond | 8.2 | 04KV | 2018-04-05 | päike
mikrotootja | Raadi alev Tartu vald Tartu maakond | 10 | 04KV | 2023-06-27 | päike
mikrotootja | Haabersti linnaosa Tallinn Harju maakond | 15 | 04KV | 2022-10-11 | päike
mikrotootja | Jõhvi linn Jõhvi vald Ida-Viru maakond | 5 | 04KV | 2023-02-23 | päike
suvila | Vääna-Jõesuu küla Harku vald Harju maakond | 16 | 04KV | 2020-05-29 | päike, aku
mikrotootja | Nõmme linnaosa Tallinn Harju maakond | 6 | 04KV | 2017-08-06 | päike
mikrotootja | Kloogaranna küla Lääne-Harju vald Harju maakond | 15 | 04KV | 2024-11-01 | aku
Nõmme ärikeskus | Nõmme linnaosa Tallinn Harju maakond | 66 | 04KV | 2022-06-27 | päike
mikrotootja | Kolga alevik Kuusalu vald Harju maakond | 15 | 04KV | 2022-11-19 | päike
Laukna farm | Laukna küla Märjamaa vald Rapla maakond | 50 | 04KV | 2021-08-14 | päike
mikrotootja | Järva-Jaani alev Järva vald Järva maakond | 10 | 04KV | 2025-10-14 | aku
mikrotootja | Krei küla Kose vald Harju maakond | 8.8 | 04KV | 2022-10-26 | päike
mikrotootja | Tabasalu alevik Harku vald Harju maakond | 10.5 | 04KV | 2015-05-07 | päike
mikrotootja | Krei küla Kose vald Harju maakond | 8.8 | 04KV | 2025-02-04 | aku
mikrotootja | Sindi linn Tori vald Pärnu maakond | 10 | 04KV | 2022-11-19 | päike
mikrotootja | Ihamaru küla Kanepi vald Põlva maakond | 15 | 04KV | 2024-06-28 | päike
mikrotootja | Aruküla alevik Raasiku vald Harju maakond | 13.2 | 04KV | 2022-06-26 | päike
mikrotootja | Üksnurme küla Saku vald Harju maakond | 15 | 04KV | 2023-05-11 | päike
mikrotootja | Konuvere küla Märjamaa vald Rapla maakond | 10 | 04KV | 2017-05-10 | päike
mikrotootja | Pirita linnaosa Tallinn Harju maakond | 10 | 04KV | 2020-08-25 | päike
mikrotootja | Kangru alevik Kiili vald Harju maakond | 8 | 04KV | 2023-05-20 | päike
elamu | Peetri alevik Rae vald Harju maakond | 16 | 04KV | 2020-10-16 | päike
mikrotootja | Üksnurme küla Saku vald Harju maakond | 11 | 04KV | 2020-12-24 | päike
mikrotootja | Loksa linn Harju maakond | 15 | 04KV | 2024-10-02 | aku
mikrotootja | Nõmme linnaosa Tallinn Harju maakond | 3 | 04KV | 2019-11-07 | päike
mikrotootja | Pirita linnaosa Tallinn Harju maakond | 15 | 04KV | 2022-07-23 | päike
mikrotootja | Rosma küla Põlva vald Põlva maakond | 15 | 04KV | 2021-11-26 | päike
mikrotootja | Iisaku alevik Alutaguse vald Ida-Viru maakond | 15 | 04KV | 2023-03-07 | päike
mikrotootja | Ülenurme alevik Kambja vald Tartu maakond | 15 | 04KV | 2023-04-11 | päike
mikrotootja | Pootsiku küla Alutaguse vald Ida-Viru maakond | 10 | 04KV | 2021-12-14 | päike
mikrotootja | Alu-Metsküla Rapla vald Rapla maakond | 11 | 04KV | 2023-05-11 | päike
mikrotootja | Võiste alevik Häädemeeste vald Pärnu maakond | 15 | 04KV | 2021-12-29 | päike
mikrotootja | Vedu küla Tartu vald Tartu maakond | 15 | 04KV | 2025-10-11 | aku
nanotootja | Voika küla Nõo vald Tartu maakond | 0.79 | 04KV | 2024-09-11 | nanotootja
mikrotootja | Pärnu linn Pärnu linn Pärnu maakond | 15 | 04KV | 2023-10-27 | päike
mikrotootja | Pärnu linn Pärnu linn Pärnu maakond | 15 | 04KV | 2023-07-13 | päike
päikesepark | Kuningamäe küla Põltsamaa vald Jõgeva maakond | 4400 | 15KV | 2023-03-08 | päike
Sigala päikeseelektrijaam | Neanurme küla Põltsamaa vald Jõgeva maakond | 110 | 04KV | 2022-03-11 | päike
mikrotootja | Harjuküla Rõuge vald Võru maakond | 13 | 04KV | 2025-03-29 | päike
mikrotootja | Võru linn Võru maakond | 15 | 04KV | 2025-08-27 | aku
mikrotootja | Vana-Otepää küla Otepää vald Valga maakond | 15 | 04KV | 2025-07-10 | aku
mikrotootja | Tartu linn Tartu linn Tartu maakond | 11 | 04KV | 2014-04-30 | päike
mikrotootja | Uuesalu küla Rae vald Harju maakond | 15 | 04KV | 2023-06-10 | päike
mikrotootja | Kristiine linnaosa Tallinn Harju maakond | 6 | 04KV | 2019-10-31 | päike
mikrotootja | Rakvere linn Lääne-Viru maakond | 6.6 | 04KV | 2022-09-03 | päike
mikrotootja | Tabivere alevik Tartu vald Tartu maakond | 4.4 | 04KV | 2022-04-13 | päike
mikrotootja | Korijärve küla Valga vald Valga maakond | 10 | 04KV | 2022-12-15 | päike
mikrotootja | Haabersti linnaosa Tallinn Harju maakond | 10 | 04KV | 2022-11-20 | päike
mikrotootja | Rimmu küla Mulgi vald Viljandi maakond | 15 | 04KV | 2020-09-23 | päike
mikrotootja | Nõmme linnaosa Tallinn Harju maakond | 15 | 04KV | 2024-11-16 | päike
mikrotootja | Rannamõisa küla Harku vald Harju maakond | 10 | 04KV | 2022-09-21 | päike
mikrotootja | Tammiste küla Tori vald Pärnu maakond | 15 | 04KV | 2025-08-07 | aku
mikrotootja | Käru alevik Türi vald Järva maakond | 9.9 | 04KV | 2016-10-01 | päike
mikrotootja | Järveküla Rae vald Harju maakond | 10 | 04KV | 2021-12-08 | päike
mikrotootja | Mahlamäe küla Rapla vald Rapla maakond | 8.2 | 04KV | 2021-11-23 | päike
nanotootja | Jaska küla Põhja-Sakala vald Viljandi maakond | 0.79 | 04KV | 2022-09-23 | nanotootja
mikrotootja | Rae küla Rae vald Harju maakond | 15 | 04KV | 2024-06-27 | päike
mikrotootja | Polli küla Mulgi vald Viljandi maakond | 10 | 04KV | 2020-12-02 | päike
mikrotootja | Rõka küla Kastre vald Tartu maakond | 7 | 04KV | 2021-11-29 | päike
mikrotootja | Adavere alevik Põltsamaa vald Jõgeva maakond | 15 | 04KV | 2024-02-08 | päike
mikrotootja | Põltsamaa linn Põltsamaa vald Jõgeva maakond | 15 | 04KV | 2025-10-04 | aku
mikrotootja | Mustivere küla Viljandi vald Viljandi maakond | 13.2 | 04KV | 2023-01-24 | päike
mikrotootja | Pirita linnaosa Tallinn Harju maakond | 10 | 04KV | 2023-07-29 | päike
mikrotootja | Jõõpre küla Pärnu linn Pärnu maakond | 12.5 | 04KV | 2020-12-01 | päike
Saekaater, töökoda päikeseelektrijaam | Karula küla Viljandi vald Viljandi maakond | 50 | 04KV | 2020-11-04 | päike
mikrotootja | Vardja küla Viljandi vald Viljandi maakond | 15 | 04KV | 2022-04-21 | päike
mikrotootja | Vändra alev Põhja-Pärnumaa vald Pärnu maakond | 15 | 04KV | 2025-05-31 | aku
mikrotootja | Käbiküla Kehtna vald Rapla maakond | 11 | 04KV | 2022-07-13 | päike
mikrotootja | Kobilu küla Elva vald Tartu maakond | 13.2 | 04KV | 2023-05-11 | päike
mikrotootja | Raasiku alevik Raasiku vald Harju maakond | 11 | 04KV | 2022-10-18 | päike
mikrotootja | Otepää linn Otepää vald Valga maakond | 10 | 04KV | 2023-11-10 | päike
mikrotootja | Kadapiku küla Kadrina vald Lääne-Viru maakond | 10 | 04KV | 2021-12-31 | päike
mikrotootja | Rakvere linn Lääne-Viru maakond | 14.85 | 04KV | 2022-06-03 | päike
Eramu | Rae küla Rae vald Harju maakond | 20 | 04KV | 2020-12-31 | päike
mikrotootja | Kursi küla Kuusalu vald Harju maakond | 15 | 04KV | 2022-07-26 | päike
mikrotootja | Nõmme linnaosa Tallinn Harju maakond | 10 | 04KV | 2023-07-25 | päike
mikrotootja | Ülenurme alevik Kambja vald Tartu maakond | 11 | 04KV | 2025-10-16 | aku
mikrotootja | Uue-Saaluse küla Rõuge vald Võru maakond | 10 | 04KV | 2023-05-24 | päike
mikrotootja | Räni alevik Kambja vald Tartu maakond | 6 | 04KV | 2018-05-05 | päike
mikrotootja | Abja-Paluoja linn Mulgi vald Viljandi maakond | 15 | 04KV | 2020-03-28 | päike
Talu | Kilomani küla Rõuge vald Võru maakond | 25 | 04KV | 2020-10-16 | päike
mikrotootja | Saku alevik Saku vald Harju maakond | 11 | 04KV | 2015-01-27 | päike
mikrotootja | Mutemetsa küla Rõuge vald Võru maakond | 15 | 04KV | 2024-04-17 | päike
mikrotootja | Elva linn Elva vald Tartu maakond | 6.6 | 04KV | 2023-07-20 | päike
mikrotootja | Lagedi alevik Rae vald Harju maakond | 15 | 04KV | 2019-09-12 | päike
elamu | Tartu linn Tartu linn Tartu maakond | 17.6 | 04KV | 2020-12-31 | päike
mikrotootja | Elva linn Elva vald Tartu maakond | 10 | 04KV | 2023-08-24 | päike
mikrotootja | Maardu linn Harju maakond | 15 | 04KV | 2023-10-17 | päike
talu | Kasaritsa küla Võru vald Võru maakond | 18.7 | 04KV | 2021-03-10 | päike
mikrotootja | Õssu küla Kambja vald Tartu maakond | 7 | 04KV | 2019-09-30 | päike
mikrotootja | Järveküla Rae vald Harju maakond | 6.6 | 04KV | 2024-07-26 | päike
Märjamaa tee 14 elamute liitumispunkt | Rapla linn Rapla vald Rapla maakond | 24 | 0.38 | 2019-07-27 | päike
mikrotootja | Rapla linn Rapla vald Rapla maakond | 6 | 04KV | 2019-07-27 | päike
Tootmisbaas PEJ | Karksi-Nuia linn Mulgi vald Viljandi maakond | 350 | 04KV | 2024-05-30 | päike
mikrotootja | Sindi linn Tori vald Pärnu maakond | 10 | 04KV | 2024-11-13 | päike
mikrotootja | Ruu küla Jõelähtme vald Harju maakond | 7 | 04KV | 2017-12-28 | päike
mikrotootja | Viljandi linn Viljandi maakond | 5 | 04KV | 2022-11-22 | päike
mikrotootja | Tamsalu linn Tapa vald Lääne-Viru maakond | 15 | 04KV | 2023-06-10 | päike
mikrotootja | Tamsalu linn Tapa vald Lääne-Viru maakond | 15 | 04KV | 2023-08-31 | päike
mikrotootja | Pinska küla Viljandi vald Viljandi maakond | 5.5 | 04KV | 2019-07-31 | päike
mikrotootja | Roosisaare küla Võru vald Võru maakond | 12 | 04KV | 2020-12-19 | päike
mikrotootja | Nõmme linnaosa Tallinn Harju maakond | 5.5 | 04KV | 2018-03-17 | päike
mikrotootja | Järni küla Rakvere vald Lääne-Viru maakond | 15 | 04KV | 2023-05-19 | päike
Kase päikeseelektrijaam | Linnuse küla Viru-Nigula vald Lääne-Viru maakond | 450 | 04KV | 2025-12-20 | aku
Tapa remondibaas | Tapa linn Tapa vald Lääne-Viru maakond | 20 | 04KV | 2020-09-23 | päike
mikrotootja | Tapa linn Tapa vald Lääne-Viru maakond | 15 | 04KV | 2025-12-30 | päike, aku
mikrotootja | Tapa linn Tapa vald Lääne-Viru maakond | 10 | 04KV | 2014-06-03 | päike
mikrotootja | Alavere küla Anija vald Harju maakond | 3.6 | 04KV | 2021-09-18 | päike
mikrotootja | Alavere küla Anija vald Harju maakond | 15 | 04KV | 2020-10-27 | päike
mikrotootja | Igavere küla Raasiku vald Harju maakond | 10.8 | 04KV | 2013-04-01 | tuul
mikrotootja | Ohtu küla Lääne-Harju vald Harju maakond | 13.2 | 04KV | 2025-09-04 | aku
mikrotootja | Saue linn Saue vald Harju maakond | 10 | 04KV | 2021-11-13 | päike
mikrotootja | Pärnu linn Pärnu linn Pärnu maakond | 8.2 | 04KV | 2024-05-18 | päike
mikrotootja | Kaave küla Jõgeva vald Jõgeva maakond | 12 | 04KV | 2023-04-13 | päike
mikrotootja | Kablaküla Põltsamaa vald Jõgeva maakond | 7 | 04KV | 2022-11-29 | päike
mikrotootja | Torma alevik Jõgeva vald Jõgeva maakond | 15 | 04KV | 2020-03-20 | päike
mikrotootja | Maramaa küla Tartu vald Tartu maakond | 15 | 04KV | 2023-03-24 | päike
mikrotootja | Adavere alevik Põltsamaa vald Jõgeva maakond | 15 | 04KV | 2022-07-30 | päike
mikrotootja | Paide linn Paide linn Järva maakond | 12 | 04KV | 2023-04-14 | päike
mikrotootja | Võrumõisa küla Võru vald Võru maakond | 15 | 04KV | 2023-03-30 | päike
mikrotootja | Nõmme linnaosa Tallinn Harju maakond | 7 | 04KV | 2021-07-08 | päike
mikrotootja | Änkküla Jõgeva vald Jõgeva maakond | 10 | 04KV | 2024-10-22 | aku
mikrotootja | Veskitaguse küla Rae vald Harju maakond | 6 | 04KV | 2021-05-29 | päike
mikrotootja | Soonlepa küla Hiiumaa vald Hiiu maakond | 5 | 04KV | 2018-10-12 | päike
mikrotootja | Koigi küla Järva vald Järva maakond | 10 | 04KV | 2022-11-23 | päike
Kasemetsa päikeseelektrijaam 1 | Aruvalla küla Rae vald Harju maakond | 40 | 04KV | 2020-10-07 | päike
Kasemetsa päikeseelektrijaam 2 | Aruvalla küla Rae vald Harju maakond | 40 | 04KV | 2020-10-07 | päike
Kasemetsa päikeseelektrijaam 3 | Aruvalla küla Rae vald Harju maakond | 40 | 04KV | 2020-10-07 | päike
Kasemetsa päikeseelektrijaam 4 | Aruvalla küla Rae vald Harju maakond | 40 | 04KV | 2020-10-07 | päike
Kasemetsa päikeseelektrijaam 5 | Aruvalla küla Rae vald Harju maakond | 40 | 04KV | 2020-10-07 | päike
mikrotootja | Tõrvandi alevik Kambja vald Tartu maakond | 8 | 04KV | 2023-03-28 | päike
mikrotootja | Vana-Vinni küla Vinni vald Lääne-Viru maakond | 15 | 04KV | 2022-11-22 | päike
mikrotootja | Räni alevik Kambja vald Tartu maakond | 10 | 04KV | 2025-01-16 | päike
mikrotootja | Tammiste küla Tori vald Pärnu maakond | 10 | 04KV | 2022-10-25 | päike
mikrotootja | Viljandi linn Viljandi maakond | 10 | 04KV | 2023-02-07 | päike
mikrotootja | Pärnu linn Pärnu linn Pärnu maakond | 8 | 04KV | 2023-05-05 | päike
nanotootja | Rõõmu küla Luunja vald Tartu maakond | 0.79 | 04KV | 2024-03-15 | nanotootja
mikrotootja | Kernu küla Saue vald Harju maakond | 4 | 04KV | 2022-11-23 | päike
mikrotootja | Kristiine linnaosa Tallinn Harju maakond | 15 | 04KV | 2020-02-23 | päike
mikrotootja | Soomevere küla Põhja-Sakala vald Viljandi maakond | 8 | 04KV | 2023-02-24 | päike
mikrotootja | Tõrva linn Tõrva vald Valga maakond | 10 | 04KV | 2022-03-23 | päike
mikrotootja | Himmaste küla Põlva vald Põlva maakond | 15 | 04KV | 2022-08-06 | päike
mikrotootja | Rava küla Kose vald Harju maakond | 15 | 04KV | 2023-12-22 | päike
mikrotootja | Vatsla küla Saue vald Harju maakond | 8 | 04KV | 2014-10-28 | päike
mikrotootja | Vatsla küla Saue vald Harju maakond | 12 | 04KV | 2020-10-17 | päike
mikrotootja | Nasva alevik Saaremaa vald Saare maakond | 10 | 04KV | 2022-09-09 | päike
nanotootja | Metsanurme küla Saku vald Harju maakond | 0.79 | 04KV | 2025-02-21 | nanotootja
mikrotootja | Kallavere küla Jõelähtme vald Harju maakond | 11 | 04KV | 2024-03-07 | päike
mikrotootja | Tabasalu alevik Harku vald Harju maakond | 15 | 04KV | 2018-11-27 | päike
mikrotootja | Tilsi küla Põlva vald Põlva maakond | 15 | 04KV | 2021-06-22 | päike
mikrotootja | Laheküla Saaremaa vald Saare maakond | 6 | 04KV | 2023-09-12 | päike
mikrotootja | Mõisaküla linn Mulgi vald Viljandi maakond | 10 | 04KV | 2019-03-24 | päike
mikrotootja | Haapse küla Jõelähtme vald Harju maakond | 10 | 04KV | 2023-09-30 | päike
mikrotootja | Laheküla Saaremaa vald Saare maakond | 10 | 04KV | 2019-09-28 | päike
mikrotootja | Pirita linnaosa Tallinn Harju maakond | 11 | 04KV | 2021-11-18 | päike
mikrotootja | Saviranna küla Jõelähtme vald Harju maakond | 15 | 04KV | 2023-04-01 | päike
päikeseelektrijaam | Adavere alevik Põltsamaa vald Jõgeva maakond | 22 | 04KV | 2021-05-22 | päike
mikrotootja | Põlgaste küla Kanepi vald Põlva maakond | 12 | 04KV | 2023-06-03 | päike
nanotootja | Taguküla Hiiumaa vald Hiiu maakond | 0.79 | 04KV | 2022-12-30 | nanotootja
mikrotootja | Lemmatsi küla Kambja vald Tartu maakond | 15 | 04KV | 2023-06-14 | päike
mikrotootja | Tabasalu alevik Harku vald Harju maakond | 5 | 04KV | 2025-05-03 | päike
mikrotootja | Viljandi linn Viljandi maakond | 15 | 04KV | 2019-09-11 | päike
mikrotootja | Unipiha küla Nõo vald Tartu maakond | 15 | 04KV | 2023-06-03 | päike
mikrotootja | Uuesalu küla Rae vald Harju maakond | 3 | 04KV | 2022-11-17 | päike
mikrotootja | Rausvere küla Alutaguse vald Ida-Viru maakond | 11 | 04KV | 2023-08-23 | päike
mikrotootja | Pärna küla Viru-Nigula vald Lääne-Viru maakond | 15 | 04KV | 2023-08-23 | päike
mikrotootja | Ääsmäe küla Saue vald Harju maakond | 3 | 04KV | 2023-09-05 | päike
mikrotootja | Salme alevik Saaremaa vald Saare maakond | 15 | 04KV | 2022-06-28 | päike
mikrotootja | Assaku alevik Rae vald Harju maakond | 15 | 04KV | 2025-09-25 | aku
mikrotootja | Pirita linnaosa Tallinn Harju maakond | 14 | 04KV | 2022-09-23 | päike
mikrotootja | Nõmme linnaosa Tallinn Harju maakond | 10 | 04KV | 2023-12-01 | päike
mikrotootja | Ainja küla Mulgi vald Viljandi maakond | 10 | 04KV | 2022-11-05 | päike
mikrotootja | Jõgisoo küla Saue vald Harju maakond | 6 | 04KV | 2023-01-19 | päike
mikrotootja | Rakvere linn Lääne-Viru maakond | 6 | 04KV | 2020-12-14 | päike
nanotootja | Rakvere linn Lääne-Viru maakond | 0.79 | 04KV | 2022-01-21 | nanotootja
mikrotootja | Silla küla Pärnu linn Pärnu maakond | 11 | 04KV | 2022-08-24 | päike
mikrotootja | Puskaru küla Põlva vald Põlva maakond | 15 | 04KV | 2023-05-18 | päike
Korter | Nõmme linnaosa Tallinn Harju maakond | 20 | 023KV | 2023-12-23 | päike
mikrotootja | Kose alevik Kose vald Harju maakond | 6 | 04KV | 2023-03-03 | päike
mikrotootja | Krei küla Kose vald Harju maakond | 12 | 04KV | 2024-08-22 | päike, aku
mikrotootja | Suurupi küla Harku vald Harju maakond | 6 | 04KV | 2025-09-09 | päike
mikrotootja | Laheküla Saaremaa vald Saare maakond | 3.7 | 04KV | 2023-04-19 | päike
nanotootja | Tartu linn Tartu linn Tartu maakond | 0.79 | 023KV | 2022-06-17 | nanotootja
nanotootja | Koeru alevik Järva vald Järva maakond | 0.79 | 04KV | 2022-03-04 | nanotootja
mikrotootja | Tartu linn Tartu linn Tartu maakond | 15 | 04KV | 2022-11-11 | päike
mikrotootja | Haabersti linnaosa Tallinn Harju maakond | 10 | 04KV | 2022-08-21 | päike
mikrotootja | Pirgu küla Rapla vald Rapla maakond | 10 | 04KV | 2023-06-06 | päike
mikrotootja | Vallapalu küla Elva vald Tartu maakond | 15 | 04KV | 2022-08-09 | päike
mikrotootja | Uusküla Jõelähtme vald Harju maakond | 3.68 | 04KV | 2022-06-11 | päike
Eramu | Uuemõisa küla Väike-Maarja vald Lääne-Viru maakond | 16.4 | 04KV | 2019-10-04 | päike
mikrotootja | Rae küla Rae vald Harju maakond | 15 | 04KV | 2023-06-23 | päike
mikrotootja | Maramaa küla Tartu vald Tartu maakond | 15 | 04KV | 2022-07-07 | päike
mikrotootja | Alliku küla Saue vald Harju maakond | 15 | 04KV | 2023-12-07 | päike
mikrotootja | Kristiine linnaosa Tallinn Harju maakond | 15 | 04KV | 2024-10-26 | päike
Eramu Tedrevälja PEJ | Pilka küla Luunja vald Tartu maakond | 25 | 04KV | 2020-08-12 | päike
mikrotootja | Lebavere küla Põltsamaa vald Jõgeva maakond | 15 | 04KV | 2023-05-13 | päike
mikrotootja | Valjala alevik Saaremaa vald Saare maakond | 3 | 04KV | 2023-04-25 | päike
mikrotootja | Assaku alevik Rae vald Harju maakond | 5 | 04KV | 2023-03-09 | päike
mikrotootja | Kristiine linnaosa Tallinn Harju maakond | 3 | 04KV | 2017-05-20 | päike
mikrotootja | Kaasiku küla Saue vald Harju maakond | 6.6 | 04KV | 2021-10-22 | päike
mikrotootja | Paikuse alev Pärnu linn Pärnu maakond | 10 | 04KV | 2025-11-20 | päike, aku
mikrotootja | Ambla alevik Järva vald Järva maakond | 15 | 04KV | 2022-04-22 | päike
mikrotootja | Kükita küla Kasepää vald Jõgeva maakond | 15 | 04KV | 2023-05-19 | päike
mikrotootja | Jõhvi linn Jõhvi vald Ida-Viru maakond | 4.35 | 04KV | 2021-11-19 | päike
mikrotootja | Kuressaare linn Saaremaa vald Saare maakond | 11 | 04KV | 2022-07-25 | päike
mikrotootja | Tartu linn Tartu linn Tartu maakond | 15 | 04KV | 2025-02-06 | päike, aku
mikrotootja | Kaerepere küla Kehtna vald Rapla maakond | 10 | 04KV | 2023-04-11 | päike
mikrotootja | Sindi linn Tori vald Pärnu maakond | 10 | 04KV | 2023-12-02 | päike
mikrotootja | Räni alevik Kambja vald Tartu maakond | 15 | 04KV | 2020-04-09 | päike
mikrotootja | Saha küla Jõelähtme vald Harju maakond | 15 | 04KV | 2024-04-30 | päike
mikrotootja | Kristiine linnaosa Tallinn Harju maakond | 13.2 | 04KV | 2023-03-02 | päike
mikrotootja | Saiakopli küla Tapa vald Lääne-Viru maakond | 15 | 04KV | 2023-05-16 | päike
mikrotootja | Viljandi linn Viljandi maakond | 15 | 04KV | 2023-10-21 | päike
mikrotootja | Neeme küla Jõelähtme vald Harju maakond | 10 | 04KV | 2022-08-30 | päike
mikrotootja | Pirita linnaosa Tallinn Harju maakond | 8.8 | 04KV | 2023-09-26 | päike
Tootmisbaas, 1.sektsioon | Mustamäe linnaosa Tallinn Harju maakond | 31 | 10KV | 2020-07-02 | päike
Tootmisbaas, 2.sektsioon | Mustamäe linnaosa Tallinn Harju maakond | 50 | 10KV | 2020-12-22 | päike
mikrotootja | Pärnu linn Pärnu linn Pärnu maakond | 10 | 04KV | 2023-02-22 | päike
mikrotootja | Kiia küla Saue vald Harju maakond | 15 | 04KV | 2022-08-07 | päike
mikrotootja | Tartu linn Tartu linn Tartu maakond | 10 | 04KV | 2025-11-25 | päike
mikrotootja | Mustvee linn Mustvee vald Jõgeva maakond | 8 | 04KV | 2023-09-07 | päike
mikrotootja | Reheselja küla Hiiumaa vald Hiiu maakond | 10 | 04KV | 2022-10-14 | päike
mikrotootja | Kanepi alevik Kanepi vald Põlva maakond | 15 | 04KV | 2023-03-28 | päike
mikrotootja | Kirdalu küla Saku vald Harju maakond | 15 | 04KV | 2022-05-24 | päike
Võru 50 | Tartu linn Tartu linn Tartu maakond | 30 | 04KV | 2023-06-13 | päike
mikrotootja | Kastre küla Kastre vald Tartu maakond | 15 | 04KV | 2020-11-19 | päike
mikrotootja | Haaslava küla Kastre vald Tartu maakond | 12 | 04KV | 2022-12-17 | päike
mikrotootja | Haaslava küla Kastre vald Tartu maakond | 12 | 04KV | 2021-12-04 | päike
mikrotootja | Kaagvere küla Kastre vald Tartu maakond | 15 | 04KV | 2024-11-12 | päike
mikrotootja | Melliste küla Kastre vald Tartu maakond | 15 | 04KV | 2024-10-12 | päike
mikrotootja | Roiu alevik Kastre vald Tartu maakond | 15 | 04KV | 2025-04-30 | päike
mikrotootja | Võnnu alevik Kastre vald Tartu maakond | 15 | 04KV | 2023-11-14 | päike
Lasteaed | Haaslava küla Kastre vald Tartu maakond | 30 | 04KV | 2021-11-23 | päike
mikrotootja | Mõra küla Kastre vald Tartu maakond | 15 | 04KV | 2024-08-02 | päike
mikrotootja | Karula küla Valga vald Valga maakond | 4.2 | 04KV | 2022-07-19 | päike
mikrotootja | Tohvri küla Viljandi vald Viljandi maakond | 15 | 04KV | 2024-03-23 | päike
mikrotootja | Raadi alev Tartu vald Tartu maakond | 11.2 | 04KV | 2023-06-29 | päike
mikrotootja | Tiskre küla Harku vald Harju maakond | 3.3 | 04KV | 2022-06-28 | päike
päikeseelektrijaam | Beresje küla Setomaa vald Võru maakond | 50 | 04KV | 2020-10-30 | päike
mikrotootja | Soinaste küla Kambja vald Tartu maakond | 15 | 04KV | 2024-03-15 | päike
mikrotootja | Valga linn Valga vald Valga maakond | 11 | 04KV | 2023-08-26 | päike
mikrotootja | Vasula alevik Tartu vald Tartu maakond | 8.8 | 04KV | 2024-03-26 | päike
mikrotootja | Muraste küla Harku vald Harju maakond | 5.5 | 04KV | 2017-12-28 | päike
mikrotootja | Sutlema küla Kohila vald Rapla maakond | 13.2 | 04KV | 2024-12-07 | aku
mikrotootja | Vaskjala küla Rae vald Harju maakond | 10 | 04KV | 2020-11-13 | päike
mikrotootja | Pärnu linn Pärnu linn Pärnu maakond | 15 | 04KV | 2023-10-20 | päike
mikrotootja | Uuesalu küla Rae vald Harju maakond | 10 | 04KV | 2023-03-11 | päike
mikrotootja | Rakvere linn Lääne-Viru maakond | 10 | 04KV | 2021-06-28 | päike
mikrotootja | Papsaare küla Pärnu linn Pärnu maakond | 10 | 04KV | 2020-12-24 | päike
mikrotootja | Tartu linn Tartu linn Tartu maakond | 10 | 04KV | 2023-04-22 | päike
mikrotootja | Tartu linn Tartu linn Tartu maakond | 4.2 | 04KV | 2021-11-11 | päike
mikrotootja | Tartu linn Tartu linn Tartu maakond | 2.5 | 04KV | 2023-03-28 | päike
mikrotootja | Põvvatu küla Luunja vald Tartu maakond | 10 | 04KV | 2023-03-30 | päike
mikrotootja | Panga küla Saaremaa vald Saare maakond | 10 | 04KV | 2024-10-17 | päike
mikrotootja | Haabersti linnaosa Tallinn Harju maakond | 11 | 04KV | 2023-04-21 | päike
mikrotootja | Nasva alevik Saaremaa vald Saare maakond | 15 | 04KV | 2020-10-24 | päike
mikrotootja | Pärnu linn Pärnu linn Pärnu maakond | 5.5 | 04KV | 2022-07-16 | päike
mikrotootja | Haaslava küla Kastre vald Tartu maakond | 8 | 04KV | 2020-04-23 | päike
mikrotootja | Suure-Jaani linn Põhja-Sakala vald Viljandi maakond | 7 | 04KV | 2017-07-27 | päike
mikrotootja | Tapa linn Tapa vald Lääne-Viru maakond | 8 | 04KV | 2020-12-30 | päike
mikrotootja | Härjanurme küla Jõgeva vald Jõgeva maakond | 15 | 04KV | 2023-08-03 | päike
mikrotootja | Ruuksu küla Rõuge vald Võru maakond | 15 | 04KV | 2023-03-29 | päike
eramu | Keila linn Harju maakond | 16.5 | 04KV | 2025-08-20 | aku
mikrotootja | Jäneda küla Tapa vald Lääne-Viru maakond | 15 | 04KV | 2023-10-12 | päike
mikrotootja | Nõmme linnaosa Tallinn Harju maakond | 10 | 04KV | 2023-02-23 | päike
mikrotootja | Saku alevik Saku vald Harju maakond | 5 | 04KV | 2020-12-30 | päike
mikrotootja | Peetri alevik Rae vald Harju maakond | 15 | 04KV | 2025-10-08 | aku
mikrotootja | Alliku küla Saue vald Harju maakond | 8 | 04KV | 2021-12-22 | päike
mikrotootja | Vorbuse küla Tartu linn Tartu maakond | 15 | 04KV | 2023-03-16 | päike
mikrotootja | Sonda alevik Lüganuse vald Ida-Viru maakond | 10 | 04KV | 2021-09-14 | päike
mikrotootja | Tabasalu alevik Harku vald Harju maakond | 8.8 | 04KV | 2022-09-02 | päike
Eramu | Ruhve küla Saaremaa vald Saare maakond | 17 | 04KV | 2016-06-29 | päike
mikrotootja | Penuja küla Mulgi vald Viljandi maakond | 15 | 04KV | 2021-05-10 | päike
mikrotootja | Lahetaguse küla Saaremaa vald Saare maakond | 12 | 04KV | 2021-09-17 | päike
mikrotootja | Pärnu linn Pärnu linn Pärnu maakond | 15 | 04KV | 2023-08-15 | päike
Kauplus-ladu | Kristiine linnaosa Tallinn Harju maakond | 50 | 04KV | 2023-07-29 | päike
Kauplus-ladu | Kristiine linnaosa Tallinn Harju maakond | 100 | 04KV | 2023-07-29 | päike
Hulgiladu | Lasnamäe linnaosa Tallinn Harju maakond | 100 | 04KV | 2022-10-05 | päike
Hulgiladu | Lasnamäe linnaosa Tallinn Harju maakond | 100 | 04KV | 2022-10-05 | päike
mikrotootja | Tartu linn Tartu linn Tartu maakond | 15 | 04KV | 2023-05-30 | päike
mikrotootja | Tartu linn Tartu linn Tartu maakond | 15 | 04KV | 2023-05-30 | päike
mikrotootja | Viljandi linn Viljandi maakond | 12.5 | 04KV | 2020-08-08 | päike
mikrotootja | Uusküla Rapla vald Rapla maakond | 15 | 04KV | 2025-07-17 | päike, aku
mikrotootja | Laulasmaa küla Lääne-Harju vald Harju maakond | 15 | 04KV | 2024-04-13 | päike
mikrotootja | Alliku küla Saue vald Harju maakond | 12 | 04KV | 2020-11-27 | päike
mikrotootja | Lohkva küla Luunja vald Tartu maakond | 10 | 04KV | 2022-07-25 | päike
mikrotootja | Lasva küla Võru vald Võru maakond | 13.2 | 04KV | 2023-01-27 | päike
mikrotootja | Jüri alevik Rae vald Harju maakond | 15 | 04KV | 2025-02-15 | aku
mikrotootja | Kristiine linnaosa Tallinn Harju maakond | 6.6 | 04KV | 2023-11-07 | päike
mikrotootja | Uuesalu küla Rae vald Harju maakond | 1.8 | 04KV | 2019-10-15 | päike
mikrotootja | Peetrimõisa küla Viljandi vald Viljandi maakond | 10 | 04KV | 2022-04-20 | päike
päikeseelektrijaam | Kosova küla Põlva vald Põlva maakond | 25 | 04KV | 2020-07-19 | päike
mikrotootja | Kärnamäe küla Võru vald Võru maakond | 15 | 04KV | 2023-06-30 | päike
mikrotootja | Pirita linnaosa Tallinn Harju maakond | 10 | 04KV | 2022-12-07 | päike
mikrotootja | Keskranna küla Saaremaa vald Saare maakond | 12 | 04KV | 2020-07-29 | päike
nanotootja | Märjamaa alev Märjamaa vald Rapla maakond | 0.79 | 04KV | 2022-08-24 | nanotootja
mikrotootja | Haabersti linnaosa Tallinn Harju maakond | 10 | 04KV | 2023-05-25 | päike
mikrotootja | Haabersti linnaosa Tallinn Harju maakond | 5 | 04KV | 2020-12-30 | päike
mikrotootja | Haabersti linnaosa Tallinn Harju maakond | 10 | 04KV | 2019-04-18 | päike
mikrotootja | Ritsiko küla Rõuge vald Võru maakond | 10 | 04KV | 2025-08-20 | päike
eramu | Pärnu linn Pärnu linn Pärnu maakond | 50 | 04KV | 2025-09-13 | päike, aku
nanotootja | Vetla küla Anija vald Harju maakond | 0.79 | 04KV | 2023-04-13 | nanotootja
Väravavalve | Kambja alevik Kambja vald Tartu maakond | 40 | 04KV | 2020-06-05 | päike
Töökoda | Kambja TARTUMAA | 40 | 04KV | 2020-06-05 | päike
mikrotootja | Võru linn Võru maakond | 3 | 04KV | 2020-12-30 | päike
mikrotootja | Peetri alevik Rae vald Harju maakond | 11 | 04KV | 2023-07-05 | päike
Tootmishoone, AJ 5146, II-sektsioon | Tallinn Harju maakond | 30 | 10KV | 2015-01-16 | päike
Tootmishoone, AJ 5146, I-sektsioon | Tallinn Harju maakond | 30 | 10KV | 2015-01-16 | päike
Kuusalu päikeseelektrijaam | Allika küla Kuusalu vald Harju maakond | 996 | 04KV | 2019-06-21 | päike
Puurmani-Heina päikeseelektrijaam | Altnurga küla Põltsamaa vald Jõgeva maakond | 996 | 04KV | 2019-10-23 | päike
päikeseelektrijaam | Anija küla Anija vald Harju maakond | 960 | 04KV | 2020-03-30 | päike
Pühalepa päikeseelektrijaam | Hausma küla Hiiumaa vald Hiiu maakond | 300 | 04KV | 2017-11-16 | päike
Saku päikeseelektrijaam | Kajamaa küla Saku vald Harju maakond | 996 | 04KV | 2020-05-06 | päike
Kajamaa päikeseelektrijaam | Kajamaa küla Saku vald Harju maakond | 996 | 04KV | 2020-05-06 | päike
päikesepark | Kärdla linn Hiiumaa vald Hiiu maakond | 600 | 04KV | 2017-11-16 | päike
Kuivajõe päikeseelektrijaam | Karla küla Kose vald Harju maakond | 960 | 04KV | 2019-08-09 | päike
Tapa päikeseelektrijaam | Moe küla Tapa vald Lääne-Viru maakond | 996 | 04KV | 2020-01-25 | päike
Tooma päikeseelektrijaam | Moe küla Tapa vald Lääne-Viru maakond | 996 | 04KV | 2020-01-25 | päike
Pajusti päikeseelektrijaam | Pajusti alevik Vinni vald Lääne-Viru maakond | 960 | 04KV | 2019-08-20 | päike
Tamsalu päikeseelektrijaam | Tamsalu linn Tapa vald Lääne-Viru maakond | 996 | 04KV | 2019-11-29 | päike
Rakvere päikeseelektrijaam | Ussimäe küla Rakvere vald Lääne-Viru maakond | 996 | 04KV | 2019-11-15 | päike
Sõmeru päikeseelektrijaam | Ussimäe küla Rakvere vald Lääne-Viru maakond | 996 | 04KV | 2019-11-15 | päike
Pihlaka päikeseelektrijaam | Kaunissaare küla Anija vald Harju maakond | 4990 | 10KV | 2025-01-10 | päike
Jaagumetsa tee 10-17 PEJ | Kärkna küla Tartu vald Tartu maakond | 43.4 | 04KV | 2021-03-25 | päike
Jaagumetsa tee 10-18 PEJ | Kärkna küla Tartu vald Tartu maakond | 43.4 | 04KV | 2021-03-26 | päike
Jaagumetsa tee 10-19 PEJ | Kärkna küla Tartu vald Tartu maakond | 43.4 | 04KV | 2021-03-26 | päike
Jaagumetsa tee 8-20 PEJ | Kärkna küla Tartu vald Tartu maakond | 43.4 | 04KV | 2021-03-26 | päike
Jaagumetsa tee 8-21 PEJ | Kärkna küla Tartu vald Tartu maakond | 43.4 | 04KV | 2021-03-26 | päike
Jaagumetsa tee 8-22 PEJ | Kärkna küla Tartu vald Tartu maakond | 43.4 | 04KV | 2021-03-26 | päike
Jaagumetsa tee 8-23 PEJ | Kärkna küla Tartu vald Tartu maakond | 43.4 | 04KV | 2021-03-26 | päike
Jaagumetsa tee 8-24 PEJ | Kärkna küla Tartu vald Tartu maakond | 43.4 | 04KV | 2021-03-26 | päike
Jaagumetsa tee 11-10 PEJ | Kärkna küla Tartu vald Tartu maakond | 43.4 | 04KV | 2021-03-25 | päike
Jaagumetsa tee 11-11 PEJ | Kärkna küla Tartu vald Tartu maakond | 43.4 | 04KV | 2021-03-25 | päike
Jaagumetsa tee 11-14 PEJ | Kärkna küla Tartu vald Tartu maakond | 43.4 | 04KV | 2021-03-25 | päike
Jaagumetsa tee 11-15 PEJ | Kärkna küla Tartu vald Tartu maakond | 43.4 | 04KV | 2021-03-25 | päike
Jaagumetsa tee 11-16 PEJ | Kärkna küla Tartu vald Tartu maakond | 43.4 | 04KV | 2021-03-25 | päike
Jaagumetsa tee 9-9 PEJ | Kärkna küla Tartu vald Tartu maakond | 43.4 | 04KV | 2021-03-25 | päike
PEJ12 | Kärkna küla Tartu vald Tartu maakond | 43.4 | 04KV | 2021-03-25 | päike
PEJ13 | Kärkna küla Tartu vald Tartu maakond | 43.4 | 04KV | 2021-03-25 | päike
Jaaggumetsa 7-2 PEJ | Kärkna küla Tartu vald Tartu maakond | 43.4 | 04KV | 2021-03-25 | päike
Jaagumetsa 7-1 PEJ | Kärkna küla Tartu vald Tartu maakond | 43.4 | 04KV | 2021-03-25 | päike
Jaagumetsa 7-4 PEJ | Kärkna küla Tartu vald Tartu maakond | 43.4 | 04KV | 2021-03-25 | päike
Jaagumetsa tee 7-7 PEJ | Kärkna küla Tartu vald Tartu maakond | 43.4 | 04KV | 2021-03-26 | päike
Jaagumetsa tee 9-5 PEJ | Kärkna küla Tartu vald Tartu maakond | 43.4 | 04KV | 2021-03-26 | päike
Jaagumetsa tee 9-6 PEJ | Kärkna küla Tartu vald Tartu maakond | 43.4 | 04KV | 2021-03-25 | päike
PEJ3 | Kärkna küla Tartu vald Tartu maakond | 43.4 | 04KV | 2021-03-26 | päike
PEJ8 | Kärkna küla Tartu vald Tartu maakond | 43.4 | 04KV | 2021-03-25 | päike
Järveääre päikeseelektrijaam | Lahmuse küla Põhja-Sakala vald Viljandi maakond | 50 | 04KV | 2021-03-21 | päike
päikeseelektrijaam | Lahmuse küla Põhja-Sakala vald Viljandi maakond | 50 | 04KV | 2021-03-20 | päike
päikeseelektrijaam | Lahmuse küla Põhja-Sakala vald Viljandi maakond | 50 | 04KV | 2021-03-20 | päike
päikeseelektrijaam | Lahmuse küla Põhja-Sakala vald Viljandi maakond | 50 | 04KV | 2021-03-20 | päike
päikeseelektrijaam | Lahmuse küla Põhja-Sakala vald Viljandi maakond | 50 | 04KV | 2021-03-20 | päike
päikeseelektrijaam | Lahmuse küla Põhja-Sakala vald Viljandi maakond | 50 | 04KV | 2021-03-20 | päike
päikeseelektrijaam | Lahmuse küla Põhja-Sakala vald Viljandi maakond | 50 | 04KV | 2021-03-20 | päike
päikeseelektrijaam | Lahmuse küla Põhja-Sakala vald Viljandi maakond | 50 | 04KV | 2021-03-20 | päike
päikeseelektrijaam | Lahmuse küla Põhja-Sakala vald Viljandi maakond | 50 | 04KV | 2021-03-20 | päike
päikeseelektrijaam | Lahmuse küla Põhja-Sakala vald Viljandi maakond | 50 | 04KV | 2021-03-20 | päike
päikeseelektrijaam | Lahmuse küla Põhja-Sakala vald Viljandi maakond | 50 | 04KV | 2021-03-20 | päike
päikeseelektrijaam | Lahmuse küla Põhja-Sakala vald Viljandi maakond | 50 | 04KV | 2021-03-20 | päike
päikeseelektrijaam | Lahmuse küla Põhja-Sakala vald Viljandi maakond | 50 | 04KV | 2021-03-20 | päike
päikeseelektrijaam | Lahmuse küla Põhja-Sakala vald Viljandi maakond | 50 | 04KV | 2021-03-20 | päike
päikeseelektrijaam | Lahmuse küla Põhja-Sakala vald Viljandi maakond | 50 | 04KV | 2021-03-20 | päike
päikeseelektrijaam | Lahmuse küla Põhja-Sakala vald Viljandi maakond | 50 | 04KV | 2021-03-20 | päike
päikeseelektrijaam | Lahmuse küla Põhja-Sakala vald Viljandi maakond | 50 | 04KV | 2021-03-20 | päike
päikeseelektrijaam | Lahmuse küla Põhja-Sakala vald Viljandi maakond | 50 | 04KV | 2021-03-20 | päike
päikeseelektrijaam | Lahmuse küla Põhja-Sakala vald Viljandi maakond | 50 | 04KV | 2021-03-20 | päike
päikeseelektrijaam | Lahmuse küla Põhja-Sakala vald Viljandi maakond | 50 | 04KV | 2021-03-20 | päike
päikeseelektrijaam | Lahmuse küla Põhja-Sakala vald Viljandi maakond | 50 | 04KV | 2021-03-21 | päike
päikeseelektrijaam | Lahmuse küla Põhja-Sakala vald Viljandi maakond | 50 | 04KV | 2021-03-20 | päike
päikeseelektrijaam | Lahmuse küla Põhja-Sakala vald Viljandi maakond | 50 | 04KV | 2021-03-20 | päike
päikeseelektrijaam | Lahmuse küla Põhja-Sakala vald Viljandi maakond | 50 | 04KV | 2021-03-20 | päike
päikeseelektrijaam | Lahmuse küla Põhja-Sakala vald Viljandi maakond | 50 | 04KV | 2021-03-20 | päike
päikeseelektrijaam | Lahmuse küla Põhja-Sakala vald Viljandi maakond | 50 | 04KV | 2021-03-20 | päike
päikeseelektrijaam | Lahmuse küla Põhja-Sakala vald Viljandi maakond | 50 | 04KV | 2021-03-20 | päike
päikeseelektrijaam | Lahmuse küla Põhja-Sakala vald Viljandi maakond | 50 | 04KV | 2021-03-20 | päike
Maaritsa PV 1 - 1 | Maaritsa küla Kanepi vald Põlva maakond | 43.4 | 04KV | 2021-06-02 | päike
Maaritsa PV 1-10 | Maaritsa küla Kanepi vald Põlva maakond | 43.4 | 04KV | 2021-06-02 | päike
Maaritsa PV 1-11 | Maaritsa küla Kanepi vald Põlva maakond | 43.4 | 04KV | 2021-06-02 | päike
Maaritsa PV 1-12 | Maaritsa küla Kanepi vald Põlva maakond | 43.4 | 04KV | 2021-06-02 | päike
Maaritsa PV 1-13 | Maaritsa küla Kanepi vald Põlva maakond | 43.4 | 04KV | 2021-06-02 | päike
Maaritsa PV 1-14 | Maaritsa küla Kanepi vald Põlva maakond | 43.4 | 04KV | 2021-06-02 | päike
Maaritsa PV 1-15 | Maaritsa küla Kanepi vald Põlva maakond | 43.4 | 04KV | 2021-06-02 | päike
Maaritsa PV 1-16 | Maaritsa küla Kanepi vald Põlva maakond | 43.4 | 04KV | 2021-06-02 | päike
Maaritsa PV 1-17 | Maaritsa küla Kanepi vald Põlva maakond | 43.4 | 04KV | 2021-06-02 | päike
Maaritsa PV 1-18 | Maaritsa küla Kanepi vald Põlva maakond | 43.4 | 04KV | 2021-06-02 | päike
Maaritsa PV 1 - 2 | Maaritsa küla Kanepi vald Põlva maakond | 43.4 | 04KV | 2021-06-02 | päike
Maaritsa PV 1-3 | Maaritsa küla Kanepi vald Põlva maakond | 43.4 | 04KV | 2021-06-02 | päike
Maaritsa PV 1-4 | Maaritsa küla Kanepi vald Põlva maakond | 43.4 | 04KV | 2021-06-02 | päike
Maaritsa PV 1-5 | Maaritsa küla Kanepi vald Põlva maakond | 43.4 | 04KV | 2021-06-02 | päike
Maaritsa PV 1-6 | Maaritsa küla Kanepi vald Põlva maakond | 43.4 | 04KV | 2021-06-02 | päike
Maaritsa PV 1-7 | Maaritsa küla Kanepi vald Põlva maakond | 43.4 | 04KV | 2021-06-02 | päike
Maaritsa PV 1-8 | Maaritsa küla Kanepi vald Põlva maakond | 43.4 | 04KV | 2021-06-02 | päike
Maaritsa PV 1-9 | Maaritsa küla Kanepi vald Põlva maakond | 43.4 | 04KV | 2021-06-02 | päike
Maaritsa PV 2-19 | Maaritsa küla Kanepi vald Põlva maakond | 43.4 | 04KV | 2021-06-02 | päike
Maaritsa PV 2-20 | Maaritsa küla Kanepi vald Põlva maakond | 43.4 | 04KV | 2021-06-02 | päike
Maaritsa PV 2-21 | Maaritsa küla Kanepi vald Põlva maakond | 43.4 | 04KV | 2021-06-03 | päike
Maaritsa PV 2-22 | Maaritsa küla Kanepi vald Põlva maakond | 43.4 | 04KV | 2021-06-03 | päike
Maaritsa PV 2-23 | Maaritsa küla Kanepi vald Põlva maakond | 43.4 | 04KV | 2021-06-03 | päike
Maaritsa PV 2-24 | Maaritsa küla Kanepi vald Põlva maakond | 43.4 | 04KV | 2021-06-03 | päike
Maaritsa PV 2-25 | Maaritsa küla Kanepi vald Põlva maakond | 43.4 | 04KV | 2021-06-03 | päike
Maaritsa PV 2-26 | Maaritsa küla Kanepi vald Põlva maakond | 43.4 | 04KV | 2021-06-03 | päike
Maaritsa PV 2-27 | Maaritsa küla Kanepi vald Põlva maakond | 43.4 | 04KV | 2021-06-03 | päike
Maaritsa PV 2-28 | Maaritsa küla Kanepi vald Põlva maakond | 43.4 | 04KV | 2021-06-03 | päike
Maaritsa PV 2-29 | Maaritsa küla Kanepi vald Põlva maakond | 43.4 | 04KV | 2021-06-03 | päike
Maaritsa PV 2-30 | Maaritsa küla Kanepi vald Põlva maakond | 43.4 | 04KV | 2021-06-03 | päike
Maaritsa PV 2-31 | Maaritsa küla Kanepi vald Põlva maakond | 43.4 | 04KV | 2021-06-03 | päike
Maaritsa PV 2-32 | Maaritsa küla Kanepi vald Põlva maakond | 43.4 | 04KV | 2021-06-03 | päike
Maaritsa PV 2-33 | Maaritsa küla Kanepi vald Põlva maakond | 43.4 | 04KV | 2021-06-03 | päike
Maaritsa PV 2-34 | Maaritsa küla Kanepi vald Põlva maakond | 43.4 | 04KV | 2021-06-03 | päike
Maaritsa PV 2-35 | Maaritsa küla Kanepi vald Põlva maakond | 43.4 | 04KV | 2021-06-03 | päike
Maaritsa PV 3-36 | Maaritsa küla Kanepi vald Põlva maakond | 43.4 | 04KV | 2021-06-03 | päike
Maaritsa PV 3-37 | Maaritsa küla Kanepi vald Põlva maakond | 43.4 | 04KV | 2021-06-03 | päike
Maaritsa PV 3-38 | Maaritsa küla Kanepi vald Põlva maakond | 43.4 | 04KV | 2021-06-03 | päike
Maaritsa PV 3-39 | Maaritsa küla Kanepi vald Põlva maakond | 43.4 | 04KV | 2021-06-03 | päike
Maaritsa PV 3-40 | Maaritsa küla Kanepi vald Põlva maakond | 43.4 | 04KV | 2021-06-03 | päike
Maaritsa PV 3-41 | Maaritsa küla Kanepi vald Põlva maakond | 43.4 | 04KV | 2021-06-03 | päike
Maaritsa PV 3-42 | Maaritsa küla Kanepi vald Põlva maakond | 43.4 | 04KV | 2021-06-03 | päike
Maaritsa PV 3-43 | Maaritsa küla Kanepi vald Põlva maakond | 43.4 | 04KV | 2021-06-03 | päike
Maaritsa PV 3-44 | Maaritsa küla Kanepi vald Põlva maakond | 43.4 | 04KV | 2021-06-03 | päike
Maaritsa PV 3-45 | Maaritsa küla Kanepi vald Põlva maakond | 43.4 | 04KV | 2021-06-03 | päike
Maaritsa PV 3-46 | Maaritsa küla Kanepi vald Põlva maakond | 43.4 | 04KV | 2021-06-03 | päike
Maaritsa PV 3-47 | Maaritsa küla Kanepi vald Põlva maakond | 43.4 | 04KV | 2021-06-03 | päike
Maaritsa PV 3-48 | Maaritsa küla Kanepi vald Põlva maakond | 43.4 | 04KV | 2021-06-03 | päike
Maaritsa PV 3-49 | Maaritsa küla Kanepi vald Põlva maakond | 43.4 | 04KV | 2021-06-03 | päike
Maaritsa PV 3-50 | Maaritsa küla Kanepi vald Põlva maakond | 43.4 | 04KV | 2021-06-03 | päike
Maaritsa PV 3-51 | Maaritsa küla Kanepi vald Põlva maakond | 43.4 | 04KV | 2021-06-03 | päike
Maaritsa PV 3-52 | Maaritsa küla Kanepi vald Põlva maakond | 43.4 | 04KV | 2021-06-03 | päike
Maaritsa PV 4-53 | Maaritsa küla Kanepi vald Põlva maakond | 43.4 | 04KV | 2021-06-03 | päike
Maaritsa PV 4-54 | Maaritsa küla Kanepi vald Põlva maakond | 43.4 | 04KV | 2021-06-03 | päike
Maaritsa PV 4-55 | Maaritsa küla Kanepi vald Põlva maakond | 43.4 | 04KV | 2021-06-03 | päike
Maaritsa PV 4-56 | Maaritsa küla Kanepi vald Põlva maakond | 43.4 | 04KV | 2021-06-03 | päike
Maaritsa PV 4-57 | Maaritsa küla Kanepi vald Põlva maakond | 43.4 | 04KV | 2021-06-03 | päike
Maaritsa PV 4-58 | Maaritsa küla Kanepi vald Põlva maakond | 43.4 | 04KV | 2021-06-03 | päike
Maaritsa PV 4-59 | Maaritsa küla Kanepi vald Põlva maakond | 43.4 | 04KV | 2021-06-03 | päike
Maaritsa PV 4-60 | Maaritsa küla Kanepi vald Põlva maakond | 43.4 | 04KV | 2021-06-03 | päike
Maaritsa PV 4-61 | Maaritsa küla Kanepi vald Põlva maakond | 43.4 | 04KV | 2021-06-03 | päike
Maaritsa PV 4-62 | Maaritsa küla Kanepi vald Põlva maakond | 43.4 | 04KV | 2021-06-03 | päike
Maaritsa PV 4-63 | Maaritsa küla Kanepi vald Põlva maakond | 43.4 | 04KV | 2021-06-03 | päike
Maaritsa PV 5-64 | Maaritsa küla Kanepi vald Põlva maakond | 43.4 | 04KV | 2021-06-03 | päike
Maaritsa PV 5-65 | Maaritsa küla Kanepi vald Põlva maakond | 43.4 | 04KV | 2021-06-03 | päike
Maaritsa PV 5-66 | Maaritsa küla Kanepi vald Põlva maakond | 43.4 | 04KV | 2021-06-04 | päike
Maaritsa PV 5-67 | Maaritsa küla Kanepi vald Põlva maakond | 43.4 | 04KV | 2021-06-04 | päike
Maaritsa PV 5-68 | Maaritsa küla Kanepi vald Põlva maakond | 43.4 | 04KV | 2021-06-04 | päike
Maaritsa PV 5-69 | Maaritsa küla Kanepi vald Põlva maakond | 43.4 | 04KV | 2021-06-04 | päike
Maaritsa PV 5-70 | Maaritsa küla Kanepi vald Põlva maakond | 43.4 | 04KV | 2021-06-04 | päike
Maaritsa PV 5-71 | Maaritsa küla Kanepi vald Põlva maakond | 43.4 | 04KV | 2021-06-04 | päike
Maaritsa PV 5-72 | Maaritsa küla Kanepi vald Põlva maakond | 43.4 | 04KV | 2021-06-04 | päike
Maaritsa PV 5-73 | Maaritsa küla Kanepi vald Põlva maakond | 43.4 | 04KV | 2021-06-04 | päike
Maaritsa PV 5-74 | Maaritsa küla Kanepi vald Põlva maakond | 43.4 | 04KV | 2021-06-04 | päike
Maaritsa PV 5-75 | Maaritsa küla Kanepi vald Põlva maakond | 43.4 | 04KV | 2021-06-04 | päike
Maaritsa PV 5-76 | Maaritsa küla Kanepi vald Põlva maakond | 43.4 | 04KV | 2021-06-04 | päike
Maaritsa PV 5-77 | Maaritsa küla Kanepi vald Põlva maakond | 43.4 | 04KV | 2021-06-04 | päike
Maaritsa PV 5-78 | Maaritsa küla Kanepi vald Põlva maakond | 43.4 | 04KV | 2021-06-04 | päike
Maaritsa PV 5-79 | Maaritsa küla Kanepi vald Põlva maakond | 43.4 | 04KV | 2021-06-04 | päike
Maaritsa PV 5-80 | Maaritsa küla Kanepi vald Põlva maakond | 43.4 | 04KV | 2021-06-04 | päike
Maaritsa PV 5-81 | Maaritsa küla Kanepi vald Põlva maakond | 43.4 | 04KV | 2021-06-04 | päike
Maaritsa PV 5-82 | Maaritsa küla Kanepi vald Põlva maakond | 43.4 | 04KV | 2021-06-04 | päike
Maaritsa PV 5-83 | Maaritsa küla Kanepi vald Põlva maakond | 43.4 | 04KV | 2021-06-04 | päike
Maaritsa PV 5-84 | Maaritsa küla Kanepi vald Põlva maakond | 43.4 | 04KV | 2021-06-04 | päike
Maaritsa PV 5-85 | Maaritsa küla Kanepi vald Põlva maakond | 43.4 | 04KV | 2021-06-04 | päike
Maaritsa PV 5-86 | Maaritsa küla Kanepi vald Põlva maakond | 43.4 | 04KV | 2021-06-04 | päike
Maaritsa PV 5-87 | Maaritsa küla Kanepi vald Põlva maakond | 43.4 | 04KV | 2021-06-04 | päike
Maaritsa PV 5-88 | Maaritsa küla Kanepi vald Põlva maakond | 43.4 | 04KV | 2021-06-04 | päike
Maaritsa PV 5-89 | Maaritsa küla Kanepi vald Põlva maakond | 43.4 | 04KV | 2021-06-04 | päike
Maaritsa PV 5-90 | Maaritsa küla Kanepi vald Põlva maakond | 43.4 | 04KV | 2021-06-04 | päike
Maaritsa PV 5-91 | Maaritsa küla Kanepi vald Põlva maakond | 43.4 | 04KV | 2021-06-04 | päike
Maaritsa PV 5-92 | Maaritsa küla Kanepi vald Põlva maakond | 43.4 | 04KV | 2021-06-04 | päike
päikeSEELEKTRIJAAM Äri tn 1-17 | Maramaa küla Tartu vald Tartu maakond | 43.4 | 04KV | 2021-05-13 | päike
päikeSEELEKTRIJAAM Äri tn 1-18 | Maramaa küla Tartu vald Tartu maakond | 43.4 | 04KV | 2021-05-13 | päike
päikeSEELEKTRIJAAM Äri tn 1-19 | Maramaa küla Tartu vald Tartu maakond | 43.4 | 04KV | 2021-05-13 | päike
päikeSEELEKTRIJAAM Äri tn 10-3 | Maramaa küla Tartu vald Tartu maakond | 43.4 | 04KV | 2021-05-13 | päike
päikeSEELEKTRIJAAM Äri tn 10-5 | Maramaa küla Tartu vald Tartu maakond | 43.4 | 04KV | 2021-05-13 | päike
päikeSEELEKTRIJAAM Äri tn 10-6 | Maramaa küla Tartu vald Tartu maakond | 43.4 | 04KV | 2021-05-13 | päike
päikeSEELEKTRIJAAM Äri tn 10-9 | Maramaa küla Tartu vald Tartu maakond | 43.4 | 04KV | 2021-05-13 | päike
Äri tn 11-11 PEJ | Maramaa küla Tartu vald Tartu maakond | 43.4 | 04KV | 2021-05-15 | päike
Äri tn 11-12 PEJ | Maramaa küla Tartu vald Tartu maakond | 43.4 | 04KV | 2021-05-15 | päike
Äri tn 11-9 PEJ | Maramaa küla Tartu vald Tartu maakond | 43.4 | 04KV | 2021-05-15 | päike
Äri tn 12-18 PEJ | Maramaa küla Tartu vald Tartu maakond | 43.4 | 04KV | 2021-05-14 | päike
Äri tn 12-19 PEJ | Maramaa küla Tartu vald Tartu maakond | 43.4 | 04KV | 2021-05-14 | päike
päikeSEELEKTRIJAAM Äri tn 12-1 | Maramaa küla Tartu vald Tartu maakond | 43.4 | 04KV | 2021-05-13 | päike
päikeSEELEKTRIJAAM Äri tn 12-2 | Maramaa küla Tartu vald Tartu maakond | 43.4 | 04KV | 2021-05-13 | päike
Äri tn 13-10 PEJ | Maramaa küla Tartu vald Tartu maakond | 43.4 | 04KV | 2021-05-15 | päike
Äri tn 13-5 PEJ | Maramaa küla Tartu vald Tartu maakond | 43.4 | 04KV | 2021-05-15 | päike
Äri tn 13-8 PEJ | Maramaa küla Tartu vald Tartu maakond | 43.4 | 04KV | 2021-05-15 | päike
Äri tn 15-1 PEJ | Maramaa küla Tartu vald Tartu maakond | 43.4 | 04KV | 2021-05-14 | päike
Äri tn 15-2 PEJ | Maramaa küla Tartu vald Tartu maakond | 43.4 | 04KV | 2021-05-14 | päike
Äri tn 15-3 PEJ | Maramaa küla Tartu vald Tartu maakond | 43.4 | 04KV | 2021-05-14 | päike
Äri tn 15-4 PEJ | Maramaa küla Tartu vald Tartu maakond | 43.4 | 04KV | 2021-05-14 | päike
Äri tn 17-14 PEJ | Maramaa küla Tartu vald Tartu maakond | 43.4 | 04KV | 2021-05-14 | päike
Äri tn 17-15 PEJ | Maramaa küla Tartu vald Tartu maakond | 43.4 | 04KV | 2021-05-14 | päike
Äri tn 17-16 PEJ | Maramaa küla Tartu vald Tartu maakond | 43.4 | 04KV | 2021-05-14 | päike
Äri tn 17-17 PEJ | Maramaa küla Tartu vald Tartu maakond | 43.4 | 04KV | 2021-05-14 | päike
Äri tn 19-10 PEJ | Maramaa küla Tartu vald Tartu maakond | 43.4 | 04KV | 2021-05-13 | päike
Äri tn 19-11 PEJ | Maramaa küla Tartu vald Tartu maakond | 43.4 | 04KV | 2021-05-14 | päike
Äri tn 19-12 PEJ | Maramaa küla Tartu vald Tartu maakond | 43.4 | 04KV | 2021-05-14 | päike
Äri tn 19-13 PEJ | Maramaa küla Tartu vald Tartu maakond | 43.4 | 04KV | 2021-05-14 | päike
Äri tn 2-10 PEJ | Maramaa küla Tartu vald Tartu maakond | 43.4 | 04KV | 2021-05-15 | päike
Äri tn 2-11 PEJ | Maramaa küla Tartu vald Tartu maakond | 43.4 | 04KV | 2021-05-15 | päike
Äri tn 2-12 PEJ | Maramaa küla Tartu vald Tartu maakond | 43.4 | 04KV | 2021-05-15 | päike
Äri tn 2-13 PEJ | Maramaa küla Tartu vald Tartu maakond | 43.4 | 04KV | 2021-05-15 | päike
Äri tn 2-14 PEJ | Maramaa küla Tartu vald Tartu maakond | 43.4 | 04KV | 2021-05-15 | päike
Äri tn 2-9 PEJ | Maramaa küla Tartu vald Tartu maakond | 43.4 | 04KV | 2021-05-15 | päike
Äri tn 21-6 PEJ | Maramaa küla Tartu vald Tartu maakond | 43.4 | 04KV | 2021-05-13 | päike
Äri tn 21-7 PEJ | Maramaa küla Tartu vald Tartu maakond | 43.4 | 04KV | 2021-05-13 | päike
Äri tn 21-8 PEJ | Maramaa küla Tartu vald Tartu maakond | 43.4 | 04KV | 2021-05-13 | päike
Äri tn 21-9 PEJ | Maramaa küla Tartu vald Tartu maakond | 43.4 | 04KV | 2021-05-13 | päike
Äri tn 23-1 PEJ | Maramaa küla Tartu vald Tartu maakond | 43.4 | 04KV | 2021-05-13 | päike
Äri tn 23-2 PEJ | Maramaa küla Tartu vald Tartu maakond | 43.4 | 04KV | 2021-05-13 | päike
Äri tn 23-3 PEJ | Maramaa küla Tartu vald Tartu maakond | 43.4 | 04KV | 2021-05-13 | päike
Äri tn 23-4 PEJ | Maramaa küla Tartu vald Tartu maakond | 43.4 | 04KV | 2021-05-13 | päike
Äri tn 23-5 PEJ | Maramaa küla Tartu vald Tartu maakond | 43.4 | 04KV | 2021-05-13 | päike
Äri tn 4-5 PEJ | Maramaa küla Tartu vald Tartu maakond | 43.4 | 04KV | 2021-05-15 | päike
Äri tn 4-6 PEJ | Maramaa küla Tartu vald Tartu maakond | 43.4 | 04KV | 2021-05-16 | päike
Äri tn 4-7 PEJ | Maramaa küla Tartu vald Tartu maakond | 43.4 | 04KV | 2021-05-15 | päike
Äri tn 4-8 PEJ | Maramaa küla Tartu vald Tartu maakond | 43.4 | 04KV | 2021-05-15 | päike
Äri tn 5-15 PEJ | Maramaa küla Tartu vald Tartu maakond | 43.4 | 04KV | 2021-05-15 | päike
Äri tn 5-16 PEJ | Maramaa küla Tartu vald Tartu maakond | 43.4 | 04KV | 2021-05-15 | päike
Äri tn 6-17 PEJ | Maramaa küla Tartu vald Tartu maakond | 43.4 | 04KV | 2021-05-15 | päike
Äri tn 6-18 PEJ | Maramaa küla Tartu vald Tartu maakond | 43.4 | 04KV | 2021-05-15 | päike
Äri tn 6-19 PEJ | Maramaa küla Tartu vald Tartu maakond | 43.4 | 04KV | 2021-05-15 | päike
Äri tn 7-1 PEJ | Maramaa küla Tartu vald Tartu maakond | 43.4 | 04KV | 2021-05-15 | päike
Äri tn 7-2 PEJ | Maramaa küla Tartu vald Tartu maakond | 43.4 | 04KV | 2021-05-15 | päike
Äri tn 7-3 PEJ | Maramaa küla Tartu vald Tartu maakond | 43.4 | 04KV | 2021-05-15 | päike
Äri tn 7-4 PEJ | Maramaa küla Tartu vald Tartu maakond | 43.4 | 04KV | 2021-05-15 | päike
Äri tn 8-6 PEJ | Maramaa küla Tartu vald Tartu maakond | 43.4 | 04KV | 2021-05-14 | päike
Äri tn 8-7 PEJ | Maramaa küla Tartu vald Tartu maakond | 43.4 | 04KV | 2021-05-14 | päike
Äri tn 9-13 PEJ | Maramaa küla Tartu vald Tartu maakond | 43.4 | 04KV | 2021-05-15 | päike
Äri tn 9-14 PEJ | Maramaa küla Tartu vald Tartu maakond | 43.4 | 04KV | 2021-05-15 | päike
Äri tn 9-15 PEJ | Maramaa küla Tartu vald Tartu maakond | 43.4 | 04KV | 2021-05-15 | päike
Äri tn 9-16 PEJ | Maramaa küla Tartu vald Tartu maakond | 43.4 | 04KV | 2021-05-15 | päike
päikeSEELEKTRIJAAM Metsaveere tn 1-17 | Maramaa küla Tartu vald Tartu maakond | 43.4 | 04KV | 2021-05-13 | päike
päikeSEELEKTRIJAAM Metsaveere tn 1-18 | Maramaa küla Tartu vald Tartu maakond | 43.4 | 04KV | 2021-05-13 | päike
päikeSEELEKTRIJAAM Metsaveere tn 1-19 | Maramaa küla Tartu vald Tartu maakond | 43.4 | 04KV | 2021-05-13 | päike
päikeSEELEKTRIJAAM Metsaveere tn 10-8 | Maramaa küla Tartu vald Tartu maakond | 43.4 | 04KV | 2021-05-13 | päike
päikeSEELEKTRIJAAM Metsaveere tn 10-9 | Maramaa küla Tartu vald Tartu maakond | 43.4 | 04KV | 2021-05-13 | päike
päikeSEELEKTRIJAAM Metsaveere tn 11-12 | Maramaa küla Tartu vald Tartu maakond | 43.4 | 04KV | 2021-05-14 | päike
päikeSEELEKTRIJAAM Metsaveere tn 11-13 | Maramaa küla Tartu vald Tartu maakond | 43.4 | 04KV | 2021-05-14 | päike
päikeSEELEKTRIJAAM Metsaveere tn 11-14 | Maramaa küla Tartu vald Tartu maakond | 43.4 | 04KV | 2021-05-14 | päike
päikeSEELEKTRIJAAM Metsaveere tn 11-15 | Maramaa küla Tartu vald Tartu maakond | 43.4 | 04KV | 2021-05-14 | päike
päikeSEELEKTRIJAAM Metsaveere tn 11-16 | Maramaa küla Tartu vald Tartu maakond | 43.4 | 04KV | 2021-05-14 | päike
päikeSEELEKTRIJAAM Metsaveere tn 11-17 | Maramaa küla Tartu vald Tartu maakond | 43.4 | 04KV | 2021-05-14 | päike
päikeSEELEKTRIJAAM Metsaveere tn 14-10 | Maramaa küla Tartu vald Tartu maakond | 43.4 | 04KV | 2021-05-14 | päike
päikeSEELEKTRIJAAM Metsaveere tn 14-11 | Maramaa küla Tartu vald Tartu maakond | 43.4 | 04KV | 2021-05-14 | päike
päikeSEELEKTRIJAAM Metsaveere tn 14-7 | Maramaa küla Tartu vald Tartu maakond | 43.4 | 04KV | 2021-05-14 | päike
päikeSEELEKTRIJAAM Metsaveere tn 14-8 | Maramaa küla Tartu vald Tartu maakond | 43.4 | 04KV | 2021-05-14 | päike
päikeSEELEKTRIJAAM Metsaveere tn 14-9 | Maramaa küla Tartu vald Tartu maakond | 43.4 | 04KV | 2021-05-14 | päike
päikeSEELEKTRIJAAM Metsaveere tn 16-4 | Maramaa küla Tartu vald Tartu maakond | 43.4 | 04KV | 2021-05-13 | päike
päikeSEELEKTRIJAAM Metsaveere tn 16-5 | Maramaa küla Tartu vald Tartu maakond | 43.4 | 04KV | 2021-05-14 | päike
päikeSEELEKTRIJAAM Metsaveere tn 16-6 | Maramaa küla Tartu vald Tartu maakond | 43.4 | 04KV | 2021-05-14 | päike
päikeSEELEKTRIJAAM Metsaveere tn 18-1 | Maramaa küla Tartu vald Tartu maakond | 43.4 | 04KV | 2021-05-13 | päike
päikeSEELEKTRIJAAM Metsaveere tn 18-2 | Maramaa küla Tartu vald Tartu maakond | 43.4 | 04KV | 2021-05-13 | päike
päikeSEELEKTRIJAAM Metsaveere tn 18-3 | Maramaa küla Tartu vald Tartu maakond | 43.4 | 04KV | 2021-05-13 | päike
päikeSEELEKTRIJAAM Metsaveere tn 3-13 | Maramaa küla Tartu vald Tartu maakond | 43.4 | 04KV | 2021-05-13 | päike
päikeSEELEKTRIJAAM Metsaveere tn 3-14 | Maramaa küla Tartu vald Tartu maakond | 43.4 | 04KV | 2021-05-13 | päike
päikeSEELEKTRIJAAM Metsaveere tn 3-15 | Maramaa küla Tartu vald Tartu maakond | 43.4 | 04KV | 2021-05-13 | päike
päikeSEELEKTRIJAAM Metsaveere tn 3-16 | Maramaa küla Tartu vald Tartu maakond | 43.4 | 04KV | 2021-05-13 | päike
päikeSEELEKTRIJAAM Metsaveere tn 3-7 | Maramaa küla Tartu vald Tartu maakond | 43.4 | 04KV | 2021-05-13 | päike
päikeSEELEKTRIJAAM Metsaveere tn 5-1 | Maramaa küla Tartu vald Tartu maakond | 43.4 | 04KV | 2021-05-13 | päike
päikeSEELEKTRIJAAM Metsaveere tn 5-2 | Maramaa küla Tartu vald Tartu maakond | 43.4 | 04KV | 2021-05-13 | päike
päikeSEELEKTRIJAAM Metsaveere tn 5-3 | Maramaa küla Tartu vald Tartu maakond | 43.4 | 04KV | 2021-05-13 | päike
päikeSEELEKTRIJAAM Metsaveere tn 5-4 | Maramaa küla Tartu vald Tartu maakond | 43.3 | 04KV | 2021-05-13 | päike
päikeSEELEKTRIJAAM Metsaveere tn 5-5 | Maramaa küla Tartu vald Tartu maakond | 43.4 | 04KV | 2021-05-13 | päike
päikeSEELEKTRIJAAM Metsaveere tn 5-6 | Maramaa küla Tartu vald Tartu maakond | 43.4 | 04KV | 2021-05-13 | päike
päikeSEELEKTRIJAAM Metsaveere tn 6-12 | Maramaa küla Tartu vald Tartu maakond | 43.4 | 04KV | 2021-05-13 | päike
päikeSEELEKTRIJAAM Metsaveere tn 7-12 | Maramaa küla Tartu vald Tartu maakond | 43.4 | 04KV | 2021-05-13 | päike
päikeSEELEKTRIJAAM Metsaveere tn 7-13 | Maramaa küla Tartu vald Tartu maakond | 43.4 | 04KV | 2021-05-13 | päike
päikeSEELEKTRIJAAM Metsaveere tn 7-14 | Maramaa küla Tartu vald Tartu maakond | 43.4 | 04KV | 2021-05-13 | päike
päikeSEELEKTRIJAAM Metsaveere tn 7-15 | Maramaa küla Tartu vald Tartu maakond | 43.4 | 04KV | 2021-05-13 | päike
päikeSEELEKTRIJAAM Metsaveere tn 7-16 | Maramaa küla Tartu vald Tartu maakond | 43.4 | 04KV | 2021-05-13 | päike
päikeSEELEKTRIJAAM Metsaveere tn 7-17 | Maramaa küla Tartu vald Tartu maakond | 43.4 | 04KV | 2021-05-13 | päike
päikeSEELEKTRIJAAM Metsaveere tn 7-18 | Maramaa küla Tartu vald Tartu maakond | 43.4 | 04KV | 2021-05-13 | päike
päikeSEELEKTRIJAAM Metsaveere tn 7-19 | Maramaa küla Tartu vald Tartu maakond | 43.4 | 04KV | 2021-05-13 | päike
päikeSEELEKTRIJAAM Metsaveere tn 7-4 | Maramaa küla Tartu vald Tartu maakond | 43.4 | 04KV | 2021-05-13 | päike
päikeSEELEKTRIJAAM Metsaveere tn 7-7 | Maramaa küla Tartu vald Tartu maakond | 43.4 | 04KV | 2021-05-13 | päike
päikeSEELEKTRIJAAM Metsaveere tn 7-8 | Maramaa küla Tartu vald Tartu maakond | 43.4 | 04KV | 2021-05-13 | päike
päikeSEELEKTRIJAAM Metsaveere tn 8-10 | Maramaa küla Tartu vald Tartu maakond | 43.4 | 04KV | 2021-05-13 | päike
päikeSEELEKTRIJAAM Metsaveere tn 8-11 | Maramaa küla Tartu vald Tartu maakond | 43.4 | 04KV | 2021-05-13 | päike
päikeSEELEKTRIJAAM Metsaveere tn 9-10 | Maramaa küla Tartu vald Tartu maakond | 43.4 | 04KV | 2021-05-13 | päike
päikeSEELEKTRIJAAM Metsaveere tn 9-11 | Maramaa küla Tartu vald Tartu maakond | 43.4 | 04KV | 2021-05-13 | päike
päikeSEELEKTRIJAAM Metsaveere tn 9-18 | Maramaa küla Tartu vald Tartu maakond | 43.4 | 04KV | 2021-05-14 | päike
päikeSEELEKTRIJAAM Metsaveere tn 9-19 | Maramaa küla Tartu vald Tartu maakond | 43.4 | 04KV | 2021-05-14 | päike
LiivojaPV 1 | Roela alevik Vinni vald Lääne-Viru maakond | 43.4 | 04KV | 2021-04-09 | päike
Liivoja PV 10 | Roela alevik Vinni vald Lääne-Viru maakond | 43.4 | 04KV | 2021-04-17 | päike
Liivoja PV 100 | Roela alevik Vinni vald Lääne-Viru maakond | 43.4 | 04KV | 2021-04-15 | päike
Liivoja PV 101 | Roela alevik Vinni vald Lääne-Viru maakond | 43.4 | 04KV | 2021-04-15 | päike
Liivoja PV 102 | Roela alevik Vinni vald Lääne-Viru maakond | 43.4 | 04KV | 2021-04-15 | päike
Liivoja PV 103 | Roela alevik Vinni vald Lääne-Viru maakond | 43.4 | 04KV | 2021-04-15 | päike
LiivojaPV 11 | Roela alevik Vinni vald Lääne-Viru maakond | 43.4 | 04KV | 2021-04-21 | päike
LiivojaPV 12 | Roela alevik Vinni vald Lääne-Viru maakond | 43.4 | 04KV | 2021-04-21 | päike
LiivojaPV 13 | Roela alevik Vinni vald Lääne-Viru maakond | 43.4 | 04KV | 2021-04-21 | päike
LiivojaPV 14 | Roela alevik Vinni vald Lääne-Viru maakond | 43.4 | 04KV | 2021-04-21 | päike
Liivoja PV 15 | Roela alevik Vinni vald Lääne-Viru maakond | 43.4 | 04KV | 2021-04-17 | päike
Liivoja PV 16 | Roela alevik Vinni vald Lääne-Viru maakond | 43.4 | 04KV | 2021-04-17 | päike
Liivoja PV 17 | Roela alevik Vinni vald Lääne-Viru maakond | 43.4 | 04KV | 2021-04-17 | päike
Liivoja PV 18 | Roela alevik Vinni vald Lääne-Viru maakond | 43.4 | 04KV | 2021-04-17 | päike
Liivoja PV 19 | Roela alevik Vinni vald Lääne-Viru maakond | 43.4 | 04KV | 2021-04-17 | päike
LiivojaPV 2 | Roela alevik Vinni vald Lääne-Viru maakond | 43.4 | 04KV | 2021-04-09 | päike
Liivoja PV 20 | Roela alevik Vinni vald Lääne-Viru maakond | 43.4 | 04KV | 2021-04-17 | päike
Liivoja PV 21 | Roela alevik Vinni vald Lääne-Viru maakond | 43.4 | 04KV | 2021-04-17 | päike
Liivoja PV 22 | Roela alevik Vinni vald Lääne-Viru maakond | 43.4 | 04KV | 2021-04-17 | päike
Liivoja PV 23 | Roela alevik Vinni vald Lääne-Viru maakond | 43.4 | 04KV | 2021-04-09 | päike
Liivoja PV 24 | Roela alevik Vinni vald Lääne-Viru maakond | 43.4 | 04KV | 2021-04-09 | päike
Liivoja PV 25 | Roela alevik Vinni vald Lääne-Viru maakond | 43.4 | 04KV | 2021-04-09 | päike
Liivoja PV 26 | Roela alevik Vinni vald Lääne-Viru maakond | 43.4 | 04KV | 2021-04-09 | päike
LiivojaPV 27 | Roela alevik Vinni vald Lääne-Viru maakond | 43.4 | 04KV | 2021-04-09 | päike
LiivojaPV 28 | Roela alevik Vinni vald Lääne-Viru maakond | 43.4 | 04KV | 2021-04-09 | päike
LiivojaPV 29 | Roela alevik Vinni vald Lääne-Viru maakond | 43.4 | 04KV | 2021-04-09 | päike
LiivojaPV 3 | Roela alevik Vinni vald Lääne-Viru maakond | 43.4 | 04KV | 2021-04-09 | päike
LiivojaPV 30 | Roela alevik Vinni vald Lääne-Viru maakond | 43.4 | 04KV | 2021-04-09 | päike
LiivojaPV 31 | Roela alevik Vinni vald Lääne-Viru maakond | 43.4 | 04KV | 2021-04-12 | päike
LiivojaPV 32 | Roela alevik Vinni vald Lääne-Viru maakond | 43.4 | 04KV | 2021-04-12 | päike
LiivojaPV 33 | Roela alevik Vinni vald Lääne-Viru maakond | 43.4 | 04KV | 2021-04-12 | päike
LiivojaPV 34 | Roela alevik Vinni vald Lääne-Viru maakond | 43.4 | 04KV | 2021-04-12 | päike
LiivojaPV 35 | Roela alevik Vinni vald Lääne-Viru maakond | 43.4 | 04KV | 2021-04-12 | päike
LiivojaPV 36 | Roela alevik Vinni vald Lääne-Viru maakond | 43.4 | 04KV | 2021-04-12 | päike
LiivojaPV 37 | Roela alevik Vinni vald Lääne-Viru maakond | 43.4 | 04KV | 2021-04-12 | päike
LiivojaPV 38 | Roela alevik Vinni vald Lääne-Viru maakond | 43.4 | 04KV | 2021-04-09 | päike
LiivojaPV 39 | Roela alevik Vinni vald Lääne-Viru maakond | 43.4 | 04KV | 2021-04-09 | päike
LiivojaPV 4 | Roela alevik Vinni vald Lääne-Viru maakond | 43.4 | 04KV | 2021-04-09 | päike
LiivojaPV 40 | Roela alevik Vinni vald Lääne-Viru maakond | 43.4 | 04KV | 2021-04-12 | päike
LiivojaPV 41 | Roela alevik Vinni vald Lääne-Viru maakond | 43.4 | 04KV | 2021-04-12 | päike
LiivojaPV 42 | Roela alevik Vinni vald Lääne-Viru maakond | 50 | 04KV | 2021-04-12 | päike
LiivojaPV 43 | Roela alevik Vinni vald Lääne-Viru maakond | 50 | 04KV | 2021-04-12 | päike
LiivojaPV 44 | Roela alevik Vinni vald Lääne-Viru maakond | 50 | 04KV | 2021-04-12 | päike
LiivojaPV 45 | Roela alevik Vinni vald Lääne-Viru maakond | 50 | 04KV | 2021-04-12 | päike
LiivojaPV 46 | Roela alevik Vinni vald Lääne-Viru maakond | 50 | 04KV | 2021-04-12 | päike
LiivojaPV 47 | Roela alevik Vinni vald Lääne-Viru maakond | 50 | 04KV | 2021-04-12 | päike
LiivojaPV 48 | Roela alevik Vinni vald Lääne-Viru maakond | 50 | 04KV | 2021-04-12 | päike
LiivojaPV 49 | Roela alevik Vinni vald Lääne-Viru maakond | 50 | 04KV | 2021-04-12 | päike
LiivojaPV 5 | Roela alevik Vinni vald Lääne-Viru maakond | 50 | 04KV | 2021-04-09 | päike
LiivojaPV 50 | Roela alevik Vinni vald Lääne-Viru maakond | 50 | 04KV | 2021-04-12 | päike
LiivojaPV 51 | Roela alevik Vinni vald Lääne-Viru maakond | 50 | 04KV | 2021-04-13 | päike
LiivojaPV 52 | Roela alevik Vinni vald Lääne-Viru maakond | 50 | 04KV | 2021-04-13 | päike
LiivojaPV 53 | Roela alevik Vinni vald Lääne-Viru maakond | 50 | 04KV | 2021-04-13 | päike
LiivojaPV 54 | Roela alevik Vinni vald Lääne-Viru maakond | 50 | 04KV | 2021-04-13 | päike
LiivojaPV 55 | Roela alevik Vinni vald Lääne-Viru maakond | 50 | 04KV | 2021-04-13 | päike
LiivojaPV 56 | Roela alevik Vinni vald Lääne-Viru maakond | 50 | 04KV | 2021-04-13 | päike
LiivojaPV 57 | Roela alevik Vinni vald Lääne-Viru maakond | 50 | 04KV | 2021-04-13 | päike
LiivojaPV 58 | Roela alevik Vinni vald Lääne-Viru maakond | 50 | 04KV | 2021-04-13 | päike
LiivojaPV 59 | Roela alevik Vinni vald Lääne-Viru maakond | 50 | 04KV | 2021-04-13 | päike
LiivojaPV 6 | Roela alevik Vinni vald Lääne-Viru maakond | 50 | 04KV | 2021-04-09 | päike
LiivojaPV 60 | Roela alevik Vinni vald Lääne-Viru maakond | 50 | 04KV | 2021-04-13 | päike
LiivojaPV 61 | Roela alevik Vinni vald Lääne-Viru maakond | 50 | 04KV | 2021-04-09 | päike
LiivojaPV 62 | Roela alevik Vinni vald Lääne-Viru maakond | 50 | 04KV | 2021-04-09 | päike
LiivojaPV 63 | Roela alevik Vinni vald Lääne-Viru maakond | 50 | 04KV | 2021-04-09 | päike
LiivojaPV 64 | Roela alevik Vinni vald Lääne-Viru maakond | 50 | 04KV | 2021-04-09 | päike
LiivojaPV 65 | Roela alevik Vinni vald Lääne-Viru maakond | 50 | 04KV | 2021-04-09 | päike
Liivoja PV 66 | Roela alevik Vinni vald Lääne-Viru maakond | 50 | 04KV | 2021-04-21 | päike
Liivoja PV 67 | Roela alevik Vinni vald Lääne-Viru maakond | 50 | 04KV | 2021-04-21 | päike
Liivoja PV 68 | Roela alevik Vinni vald Lääne-Viru maakond | 50 | 04KV | 2021-04-21 | päike
Liivoja PV 69 | Roela alevik Vinni vald Lääne-Viru maakond | 50 | 04KV | 2021-04-21 | päike
LiivojaPV 7 | Roela alevik Vinni vald Lääne-Viru maakond | 50 | 04KV | 2021-04-09 | päike
Liivoja PV 70 | Roela alevik Vinni vald Lääne-Viru maakond | 50 | 04KV | 2021-04-21 | päike
Liivoja PV 71 | Roela alevik Vinni vald Lääne-Viru maakond | 50 | 04KV | 2021-04-21 | päike
Liivoja PV 72 | Roela alevik Vinni vald Lääne-Viru maakond | 50 | 04KV | 2021-04-21 | päike
Liivoja PV 73 | Roela alevik Vinni vald Lääne-Viru maakond | 50 | 04KV | 2021-04-21 | päike
Liivoja PV 74 | Roela alevik Vinni vald Lääne-Viru maakond | 50 | 04KV | 2021-04-21 | päike
Liivoja PV 75 | Roela alevik Vinni vald Lääne-Viru maakond | 50 | 04KV | 2021-04-21 | päike
Liivoja PV 76 | Roela alevik Vinni vald Lääne-Viru maakond | 50 | 04KV | 2021-04-21 | päike
Liivoja PV 77 | Roela alevik Vinni vald Lääne-Viru maakond | 50 | 04KV | 2021-04-21 | päike
Liivoja PV 78 | Roela alevik Vinni vald Lääne-Viru maakond | 50 | 04KV | 2021-04-21 | päike
Liivoja PV 79 | Roela alevik Vinni vald Lääne-Viru maakond | 50 | 04KV | 2021-04-21 | päike
LiivojaPV 8 | Roela alevik Vinni vald Lääne-Viru maakond | 50 | 04KV | 2021-04-09 | päike
Liivoja PV 80 | Roela alevik Vinni vald Lääne-Viru maakond | 50 | 04KV | 2021-04-21 | päike
Liivoja PV 81 | Roela alevik Vinni vald Lääne-Viru maakond | 50 | 04KV | 2021-04-21 | päike
Liivoja PV 82 | Roela alevik Vinni vald Lääne-Viru maakond | 50 | 04KV | 2021-04-21 | päike
Liivoja PV 83 | Roela alevik Vinni vald Lääne-Viru maakond | 50 | 04KV | 2021-04-21 | päike
Liivoja PV 84 | Roela alevik Vinni vald Lääne-Viru maakond | 50 | 04KV | 2021-04-21 | päike
Liivoja PV 85 | Roela alevik Vinni vald Lääne-Viru maakond | 50 | 04KV | 2021-04-21 | päike
Liivoja PV 86 | Roela alevik Vinni vald Lääne-Viru maakond | 50 | 04KV | 2021-04-21 | päike
Liivoja PV 87 | Roela alevik Vinni vald Lääne-Viru maakond | 50 | 04KV | 2021-04-14 | päike
Liivoja PV 88 | Roela alevik Vinni vald Lääne-Viru maakond | 50 | 04KV | 2021-04-12 | päike
Liivoja PV 89 | Roela alevik Vinni vald Lääne-Viru maakond | 50 | 04KV | 2021-04-14 | päike
Liivoja PV 9 | Roela alevik Vinni vald Lääne-Viru maakond | 50 | 04KV | 2021-04-17 | päike
Liivoja PV 90 | Roela alevik Vinni vald Lääne-Viru maakond | 50 | 04KV | 2021-04-16 | päike
Liivoja PV 91 | Roela alevik Vinni vald Lääne-Viru maakond | 50 | 04KV | 2021-04-16 | päike
Liivoja PV 92 | Roela alevik Vinni vald Lääne-Viru maakond | 50 | 04KV | 2021-04-16 | päike
Liivoja PV 93 | Roela alevik Vinni vald Lääne-Viru maakond | 50 | 04KV | 2021-04-16 | päike
Liivoja PV 94 | Roela alevik Vinni vald Lääne-Viru maakond | 50 | 04KV | 2021-04-14 | päike
Liivoja PV 95 | Roela alevik Vinni vald Lääne-Viru maakond | 50 | 04KV | 2021-04-15 | päike
Liivoja PV 96 | Roela alevik Vinni vald Lääne-Viru maakond | 50 | 04KV | 2021-04-15 | päike
Liivoja PV 97 | Roela alevik Vinni vald Lääne-Viru maakond | 50 | 04KV | 2021-04-15 | päike
Liivoja PV 98 | Roela alevik Vinni vald Lääne-Viru maakond | 50 | 04KV | 2021-04-15 | päike
Liivoja PV 99 | Roela alevik Vinni vald Lääne-Viru maakond | 50 | 04KV | 2021-04-15 | päike
Veski tn PV 1 | Roela alevik Vinni vald Lääne-Viru maakond | 50 | 04KV | 2021-04-15 | päike
Veski tn PV 10 | Roela alevik Vinni vald Lääne-Viru maakond | 50 | 04KV | 2021-04-15 | päike
Veski tn PV 100 | Roela alevik Vinni vald Lääne-Viru maakond | 50 | 04KV | 2021-04-16 | päike
Veski tn PV 101 | Roela alevik Vinni vald Lääne-Viru maakond | 50 | 04KV | 2021-04-16 | päike
Veski tn PV 102 | Roela alevik Vinni vald Lääne-Viru maakond | 50 | 04KV | 2021-04-16 | päike
Veski tn PV 103 | Roela alevik Vinni vald Lääne-Viru maakond | 50 | 04KV | 2021-04-16 | päike
Veski tn PV 11 | Roela alevik Vinni vald Lääne-Viru maakond | 50 | 04KV | 2021-04-15 | päike
Veski tn PV 12 | Roela alevik Vinni vald Lääne-Viru maakond | 50 | 04KV | 2021-04-15 | päike
Veski tn PV 13 | Roela alevik Vinni vald Lääne-Viru maakond | 50 | 04KV | 2021-04-15 | päike
Veski tn PV 14 | Roela alevik Vinni vald Lääne-Viru maakond | 50 | 04KV | 2021-04-15 | päike
Veski tn PV 15 | Roela alevik Vinni vald Lääne-Viru maakond | 50 | 04KV | 2021-04-15 | päike
Veski tn PV 16 | Roela alevik Vinni vald Lääne-Viru maakond | 50 | 04KV | 2021-04-15 | päike
Veski tn PV 17 | Roela alevik Vinni vald Lääne-Viru maakond | 50 | 04KV | 2021-04-13 | päike
Veski tn PV 18 | Roela alevik Vinni vald Lääne-Viru maakond | 50 | 04KV | 2021-04-13 | päike
Veski tn PV 19 | Roela alevik Vinni vald Lääne-Viru maakond | 50 | 04KV | 2021-04-13 | päike
Veski tn PV 2 | Roela alevik Vinni vald Lääne-Viru maakond | 50 | 04KV | 2021-04-15 | päike
Veski tn PV 20 | Roela alevik Vinni vald Lääne-Viru maakond | 50 | 04KV | 2021-04-13 | päike
Veski tn PV 21 | Roela alevik Vinni vald Lääne-Viru maakond | 50 | 04KV | 2021-04-13 | päike
Veski tn PV 22 | Roela alevik Vinni vald Lääne-Viru maakond | 50 | 04KV | 2021-04-13 | päike
Veski tn PV 23 | Roela alevik Vinni vald Lääne-Viru maakond | 50 | 04KV | 2021-04-13 | päike
Veski tn PV 24 | Roela alevik Vinni vald Lääne-Viru maakond | 50 | 04KV | 2021-04-13 | päike
Veski tn PV 25 | Roela alevik Vinni vald Lääne-Viru maakond | 50 | 04KV | 2021-04-13 | päike
Veski tn PV 26 | Roela alevik Vinni vald Lääne-Viru maakond | 50 | 04KV | 2021-04-13 | päike
Veski tn PV 27 | Roela alevik Vinni vald Lääne-Viru maakond | 50 | 04KV | 2021-04-13 | päike
Veski tn PV 28 | Roela alevik Vinni vald Lääne-Viru maakond | 50 | 04KV | 2021-04-13 | päike
Veski tn PV 29 | Roela alevik Vinni vald Lääne-Viru maakond | 50 | 04KV | 2021-04-13 | päike
Veski tn PV 3 | Roela alevik Vinni vald Lääne-Viru maakond | 50 | 04KV | 2021-04-15 | päike
Veski tn PV 30 | Roela alevik Vinni vald Lääne-Viru maakond | 50 | 04KV | 2021-04-13 | päike
Veski tn PV 31 | Roela alevik Vinni vald Lääne-Viru maakond | 50 | 04KV | 2021-04-15 | päike
Veski tn PV 32 | Roela alevik Vinni vald Lääne-Viru maakond | 50 | 04KV | 2021-04-15 | päike
Veski tn PV 33 | Roela alevik Vinni vald Lääne-Viru maakond | 50 | 04KV | 2021-04-16 | päike
Veski tn PV 34 | Roela alevik Vinni vald Lääne-Viru maakond | 50 | 04KV | 2021-04-16 | päike
Veski tn PV 35 | Roela alevik Vinni vald Lääne-Viru maakond | 50 | 04KV | 2021-04-16 | päike
Veski tn PV 36 | Roela alevik Vinni vald Lääne-Viru maakond | 50 | 04KV | 2021-04-16 | päike
Veski tn PV 37 | Roela alevik Vinni vald Lääne-Viru maakond | 50 | 04KV | 2021-04-16 | päike
Veski tn PV 38 | Roela alevik Vinni vald Lääne-Viru maakond | 50 | 04KV | 2021-04-16 | päike
Veski tn PV 39 | Roela alevik Vinni vald Lääne-Viru maakond | 50 | 04KV | 2021-04-16 | päike
Veski tn PV 4 | Roela alevik Vinni vald Lääne-Viru maakond | 50 | 04KV | 2021-04-15 | päike
Veski tn PV 40 | Roela alevik Vinni vald Lääne-Viru maakond | 50 | 04KV | 2021-04-16 | päike
Veski tn PV 41 | Roela alevik Vinni vald Lääne-Viru maakond | 50 | 04KV | 2021-04-16 | päike
Veski tn PV 42 | Roela alevik Vinni vald Lääne-Viru maakond | 50 | 04KV | 2021-04-16 | päike
Veski tn PV 43 | Roela alevik Vinni vald Lääne-Viru maakond | 50 | 04KV | 2021-04-16 | päike
Veski tn PV 44 | Roela alevik Vinni vald Lääne-Viru maakond | 50 | 04KV | 2021-04-16 | päike
Veski tn PV 45 | Roela alevik Vinni vald Lääne-Viru maakond | 50 | 04KV | 2021-04-16 | päike
Veski tn PV 46 | Roela alevik Vinni vald Lääne-Viru maakond | 50 | 04KV | 2021-04-16 | päike
Veski tn PV 47 | Roela alevik Vinni vald Lääne-Viru maakond | 50 | 04KV | 2021-04-16 | päike
Veski tn PV 48 | Roela alevik Vinni vald Lääne-Viru maakond | 50 | 04KV | 2021-04-16 | päike
Veski tn PV 49 | Roela alevik Vinni vald Lääne-Viru maakond | 50 | 04KV | 2021-04-16 | päike
Veski tn PV 5 | Roela alevik Vinni vald Lääne-Viru maakond | 50 | 04KV | 2021-04-15 | päike
Veski tn PV 50 | Roela alevik Vinni vald Lääne-Viru maakond | 50 | 04KV | 2021-04-16 | päike
Veski tn PV 51 | Roela alevik Vinni vald Lääne-Viru maakond | 50 | 04KV | 2021-04-17 | päike
Veski tn PV 52 | Roela alevik Vinni vald Lääne-Viru maakond | 50 | 04KV | 2021-04-17 | päike
Veski tn PV 53 | Roela alevik Vinni vald Lääne-Viru maakond | 50 | 04KV | 2021-04-17 | päike
Veski tn PV 54 | Roela alevik Vinni vald Lääne-Viru maakond | 50 | 04KV | 2021-04-19 | päike
Veski tn PV 55 | Roela alevik Vinni vald Lääne-Viru maakond | 50 | 04KV | 2021-04-14 | päike
Veski tn PV 56 | Roela alevik Vinni vald Lääne-Viru maakond | 50 | 04KV | 2021-04-14 | päike
Veski tn PV 57 | Roela alevik Vinni vald Lääne-Viru maakond | 50 | 04KV | 2021-04-14 | päike
Veski tn PV 58 | Roela alevik Vinni vald Lääne-Viru maakond | 50 | 04KV | 2021-04-14 | päike
Veski tn PV 59 | Roela alevik Vinni vald Lääne-Viru maakond | 50 | 04KV | 2021-04-14 | päike
Veski tn PV 6 | Roela alevik Vinni vald Lääne-Viru maakond | 50 | 04KV | 2021-04-15 | päike
Veski tn PV 60 | Roela alevik Vinni vald Lääne-Viru maakond | 50 | 04KV | 2021-04-14 | päike
Veski tn PV 61 | Roela alevik Vinni vald Lääne-Viru maakond | 50 | 04KV | 2021-04-14 | päike
Veski tn PV 62 | Roela alevik Vinni vald Lääne-Viru maakond | 50 | 04KV | 2021-04-14 | päike
Veski tn PV 63 | Roela alevik Vinni vald Lääne-Viru maakond | 50 | 04KV | 2021-04-14 | päike
Veski tn PV 64 | Roela alevik Vinni vald Lääne-Viru maakond | 50 | 04KV | 2021-04-14 | päike
Veski tn PV 65 | Roela alevik Vinni vald Lääne-Viru maakond | 50 | 04KV | 2021-04-13 | päike
Veski tn PV 66 | Roela alevik Vinni vald Lääne-Viru maakond | 50 | 04KV | 2021-04-14 | päike
Veski tn PV 67 | Roela alevik Vinni vald Lääne-Viru maakond | 50 | 04KV | 2021-04-13 | päike
Veski tn PV 68 | Roela alevik Vinni vald Lääne-Viru maakond | 50 | 04KV | 2021-04-14 | päike
Veski tn PV 69 | Roela alevik Vinni vald Lääne-Viru maakond | 50 | 04KV | 2021-04-14 | päike
Veski tn PV 7 | Roela alevik Vinni vald Lääne-Viru maakond | 50 | 04KV | 2021-04-15 | päike
Veski tn PV 70 | Roela alevik Vinni vald Lääne-Viru maakond | 50 | 04KV | 2021-04-14 | päike
Veski tn PV 71 | Roela alevik Vinni vald Lääne-Viru maakond | 50 | 04KV | 2021-04-14 | päike
Veski tn PV 72 | Roela alevik Vinni vald Lääne-Viru maakond | 50 | 04KV | 2021-04-14 | päike
Veski tn PV 73 | Roela alevik Vinni vald Lääne-Viru maakond | 50 | 04KV | 2021-04-14 | päike
Veski tn PV 74 | Roela alevik Vinni vald Lääne-Viru maakond | 50 | 04KV | 2021-04-14 | päike
Veski tn PV 75 | Roela alevik Vinni vald Lääne-Viru maakond | 50 | 04KV | 2021-04-15 | päike
Veski tn PV 76 | Roela alevik Vinni vald Lääne-Viru maakond | 50 | 04KV | 2021-04-15 | päike
Veski tn PV 77 | Roela alevik Vinni vald Lääne-Viru maakond | 50 | 04KV | 2021-04-15 | päike
Veski tn PV 78 | Roela alevik Vinni vald Lääne-Viru maakond | 50 | 04KV | 2021-04-15 | päike
Veski tn PV 79 | Roela alevik Vinni vald Lääne-Viru maakond | 50 | 04KV | 2021-04-16 | päike
Veski tn PV 8 | Roela alevik Vinni vald Lääne-Viru maakond | 50 | 04KV | 2021-04-15 | päike
Veski tn PV 80 | Roela alevik Vinni vald Lääne-Viru maakond | 50 | 04KV | 2021-04-16 | päike
Veski tn PV 81 | Roela alevik Vinni vald Lääne-Viru maakond | 50 | 04KV | 2021-04-16 | päike
Veski tn PV 82 | Roela alevik Vinni vald Lääne-Viru maakond | 50 | 04KV | 2021-04-16 | päike
Veski tn PV 83 | Roela alevik Vinni vald Lääne-Viru maakond | 50 | 04KV | 2021-04-16 | päike
Veski tn PV 84 | Roela alevik Vinni vald Lääne-Viru maakond | 50 | 04KV | 2021-04-16 | päike
Veski tn PV 85 | Roela alevik Vinni vald Lääne-Viru maakond | 50 | 04KV | 2021-04-16 | päike
Veski tn PV 86 | Roela alevik Vinni vald Lääne-Viru maakond | 50 | 04KV | 2021-04-16 | päike
Veski tn PV 87 | Roela alevik Vinni vald Lääne-Viru maakond | 50 | 04KV | 2021-04-16 | päike
Veski tn PV 88 | Roela alevik Vinni vald Lääne-Viru maakond | 50 | 04KV | 2021-04-16 | päike
Veski tn PV 89 | Roela alevik Vinni vald Lääne-Viru maakond | 50 | 04KV | 2021-04-16 | päike
Veski tn PV 9 | Roela alevik Vinni vald Lääne-Viru maakond | 50 | 04KV | 2021-04-15 | päike
Veski tn PV 90 | Roela alevik Vinni vald Lääne-Viru maakond | 50 | 04KV | 2021-04-16 | päike
Veski tn PV 91 | Roela alevik Vinni vald Lääne-Viru maakond | 50 | 04KV | 2021-04-16 | päike
Veski tn PV 92 | Roela alevik Vinni vald Lääne-Viru maakond | 50 | 04KV | 2021-04-16 | päike
Veski tn PV 93 | Roela alevik Vinni vald Lääne-Viru maakond | 50 | 04KV | 2021-04-16 | päike
Veski tn PV 94 | Roela alevik Vinni vald Lääne-Viru maakond | 50 | 04KV | 2021-04-16 | päike
Veski tn PV 95 | Roela alevik Vinni vald Lääne-Viru maakond | 50 | 04KV | 2021-04-16 | päike
Veski tn PV 96 | Roela alevik Vinni vald Lääne-Viru maakond | 50 | 04KV | 2021-04-16 | päike
Veski tn PV 97 | Roela alevik Vinni vald Lääne-Viru maakond | 50 | 04KV | 2021-04-16 | päike
Veski tn PV 98, | Roela alevik Vinni vald Lääne-Viru maakond | 50 | 04KV | 2021-04-16 | päike
Veski tn PV 99 | Roela alevik Vinni vald Lääne-Viru maakond | 50 | 04KV | 2021-04-16 | päike
Kullisoni PV 10-6 | Voldi küla Tartu vald Tartu maakond | 43.4 | 04KV | 2021-03-21 | päike
Kullisoni PV 11-7 | Voldi küla Tartu vald Tartu maakond | 43.4 | 04KV | 2021-03-21 | päike
Kullisoni PV 12-8 | Voldi küla Tartu vald Tartu maakond | 43.4 | 04KV | 2021-03-21 | päike
Kullisoni PV 13-9 | Voldi küla Tartu vald Tartu maakond | 43.4 | 04KV | 2021-03-21 | päike
Kullisoni PV 14-10 | Voldi küla Tartu vald Tartu maakond | 43.4 | 04KV | 2021-03-24 | päike
Kullisoni PV 1-5 | Voldi küla Tartu vald Tartu maakond | 43.4 | 04KV | 2021-03-21 | päike
Kullisoni PV 15-11 | Voldi küla Tartu vald Tartu maakond | 43.4 | 04KV | 2021-03-24 | päike
Kullisoni PV 16-12 | Voldi küla Tartu vald Tartu maakond | 43.4 | 04KV | 2021-03-24 | päike
Kullisoni PV 17-13 | Voldi küla Tartu vald Tartu maakond | 43.4 | 04KV | 2021-03-24 | päike
Kullisoni PV 18-14 | Voldi küla Tartu vald Tartu maakond | 43.4 | 04KV | 2021-03-24 | päike
päikeSEELEKTRIJAAM Saialille PV 10-8 | Voldi küla Tartu vald Tartu maakond | 43.4 | 04KV | 2021-03-19 | päike
päikeSEELEKTRIJAAM Saialille PV 11-9 | Voldi küla Tartu vald Tartu maakond | 43.4 | 04KV | 2021-03-19 | päike
päikeSEELEKTRIJAAM Saialille PV 12-10 | Voldi küla Tartu vald Tartu maakond | 43.4 | 04KV | 2021-03-19 | päike
päikeSEELEKTRIJAAM Saialille PV 13-11 | Voldi küla Tartu vald Tartu maakond | 43.4 | 04KV | 2021-03-19 | päike
päikeSEELEKTRIJAAM Saialille PV 1-5 | Voldi küla Tartu vald Tartu maakond | 43.4 | 04KV | 2021-03-19 | päike
päikeSEELEKTRIJAAM Saialille PV 15-2 | Voldi küla Tartu vald Tartu maakond | 43.4 | 04KV | 2021-03-19 | päike
päikeSEELEKTRIJAAM Saialille PV 16-3 | Voldi küla Tartu vald Tartu maakond | 43.4 | 04KV | 2021-03-19 | päike
päikeSEELEKTRIJAAM Saialille PV 17-4 | Voldi küla Tartu vald Tartu maakond | 43.4 | 04KV | 2021-03-19 | päike
päikeSEELEKTRIJAAM Saialille PV 18-1 | Voldi küla Tartu vald Tartu maakond | 43.4 | 04KV | 2021-03-19 | päike
päikeSEELEKTRIJAAM Saialille PV 19-2 | Voldi küla Tartu vald Tartu maakond | 43.4 | 04KV | 2021-03-19 | päike
päikeSEELEKTRIJAAM Saialille PV 20-3 | Voldi küla Tartu vald Tartu maakond | 43.4 | 04KV | 2021-03-19 | päike
päikeSEELEKTRIJAAM Saialille PV 21-4 | Voldi küla Tartu vald Tartu maakond | 43.4 | 04KV | 2021-03-19 | päike
päikeSEELEKTRIJAAM Saialille PV 22-5 | Voldi küla Tartu vald Tartu maakond | 43.4 | 04KV | 2021-03-20 | päike
päikeSEELEKTRIJAAM Saialille PV 23-6 | Voldi küla Tartu vald Tartu maakond | 43.4 | 04KV | 2021-03-20 | päike
päikeSEELEKTRIJAAM Saialille PV 24-7 | Voldi küla Tartu vald Tartu maakond | 43.4 | 04KV | 2021-03-20 | päike
päikeSEELEKTRIJAAM Saialille PV 25-9 | Voldi küla Tartu vald Tartu maakond | 43.4 | 04KV | 2021-03-20 | päike
päikeSEELEKTRIJAAM Saialille PV 2-6 | Voldi küla Tartu vald Tartu maakond | 43.4 | 04KV | 2021-03-19 | päike
päikeSEELEKTRIJAAM Saialille PV 26-8 | Voldi küla Tartu vald Tartu maakond | 43.4 | 04KV | 2021-03-20 | päike
päikeSEELEKTRIJAAM Saialille PV 27-10 | Voldi küla Tartu vald Tartu maakond | 43.4 | 04KV | 2021-03-20 | päike
päikeSEELEKTRIJAAM Saialille PV 3-7 | Voldi küla Tartu vald Tartu maakond | 43.4 | 04KV | 2021-03-19 | päike
Saialille PV 14-1 | Voldi küla Tartu vald Tartu maakond | 43.4 | 04KV | 2021-03-19 | päike
Saialille PV 28-11 | Voldi küla Tartu vald Tartu maakond | 43.4 | 04KV | 2021-03-20 | päike
Saialille PV 29-14 | Voldi küla Tartu vald Tartu maakond | 43.4 | 04KV | 2021-03-20 | päike
Saialille PV 30-12 | Voldi küla Tartu vald Tartu maakond | 43.4 | 04KV | 2021-03-20 | päike
Saialille PV 31-13 | Voldi küla Tartu vald Tartu maakond | 43.4 | 04KV | 2021-03-20 | päike
Saialille PV 32-15 | Voldi küla Tartu vald Tartu maakond | 43.4 | 04KV | 2021-03-21 | päike
Saialille PV 33-1 | Voldi küla Tartu vald Tartu maakond | 43.4 | 04KV | 2021-03-21 | päike
Saialille PV 34-2 | Voldi küla Tartu vald Tartu maakond | 43.4 | 04KV | 2021-03-21 | päike
Saialille PV 35-3 | Voldi küla Tartu vald Tartu maakond | 43.4 | 04KV | 2021-03-21 | päike
Saialille PV 36-4 | Voldi küla Tartu vald Tartu maakond | 43.4 | 04KV | 2021-03-21 | päike
päikeSEELEKTRIJAAM Toomepuu PV 18-1 | Voldi küla Tartu vald Tartu maakond | 43.4 | 04KV | 2021-03-23 | päike
päikeSEELEKTRIJAAM Toomepuu PV 19-2 | Voldi küla Tartu vald Tartu maakond | 43.4 | 04KV | 2021-03-23 | päike
päikeSEELEKTRIJAAM Toomepuu PV 20-3 | Voldi küla Tartu vald Tartu maakond | 43.4 | 04KV | 2021-03-23 | päike
päikeSEELEKTRIJAAM Toomepuu PV 31-10 | Voldi küla Tartu vald Tartu maakond | 43.4 | 04KV | 2021-03-23 | päike
päikeSEELEKTRIJAAM Toomepuu PV 32-11 | Voldi küla Tartu vald Tartu maakond | 43.4 | 04KV | 2021-03-23 | päike
päikeSEELEKTRIJAAM Toomepuu PV 33-12 | Voldi küla Tartu vald Tartu maakond | 43.4 | 04KV | 2021-03-23 | päike
päikeSEELEKTRIJAAM Toomepuu PV 34-13 | Voldi küla Tartu vald Tartu maakond | 43.4 | 04KV | 2021-03-23 | päike
päikeSEELEKTRIJAAM Toomepuu PV 35-14 | Voldi küla Tartu vald Tartu maakond | 43.4 | 04KV | 2021-03-23 | päike
päikeSEELEKTRIJAAM Toomepuu PV 36-15 | Voldi küla Tartu vald Tartu maakond | 43.4 | 04KV | 2021-03-23 | päike
Toomepuu PV 10-12 | Voldi küla Tartu vald Tartu maakond | 43.4 | 04KV | 2021-03-24 | päike
Toomepuu PV 11-13 | Voldi küla Tartu vald Tartu maakond | 43.4 | 04KV | 2021-03-24 | päike
Toomepuu PV 12-14 | Voldi küla Tartu vald Tartu maakond | 43.4 | 04KV | 2021-03-24 | päike
Toomepuu PV 13-15 | Voldi küla Tartu vald Tartu maakond | 43.4 | 04KV | 2021-03-24 | päike
Toomepuu PV 14-5 | Voldi küla Tartu vald Tartu maakond | 43.4 | 04KV | 2021-03-23 | päike
Toomepuu PV 15-6 | Voldi küla Tartu vald Tartu maakond | 43.4 | 04KV | 2021-03-24 | päike
Toomepuu PV 16-7 | Voldi küla Tartu vald Tartu maakond | 43.4 | 04KV | 2021-03-24 | päike
Toomepuu PV 17-8 | Voldi küla Tartu vald Tartu maakond | 43.4 | 04KV | 2021-03-24 | päike
Toomepuu PV 1-9 | Voldi küla Tartu vald Tartu maakond | 43.4 | 04KV | 2021-03-24 | päike
Toomepuu PV 2-10 | Voldi küla Tartu vald Tartu maakond | 43.4 | 04KV | 2021-03-24 | päike
Toomepuu PV 21-4 | Voldi küla Tartu vald Tartu maakond | 43.4 | 04KV | 2021-03-23 | päike
Toomepuu PV 22-1 | Voldi küla Tartu vald Tartu maakond | 43.4 | 04KV | 2021-03-23 | päike
Toomepuu PV 23-2 | Voldi küla Tartu vald Tartu maakond | 43.4 | 04KV | 2021-03-23 | päike
Toomepuu PV 24-3 | Voldi küla Tartu vald Tartu maakond | 43.4 | 04KV | 2021-03-23 | päike
Toomepuu PV 25-4 | Voldi küla Tartu vald Tartu maakond | 43.4 | 04KV | 2021-03-23 | päike
Toomepuu PV 26-5 | Voldi küla Tartu vald Tartu maakond | 43.4 | 04KV | 2021-03-23 | päike
Toomepuu PV 27-6 | Voldi küla Tartu vald Tartu maakond | 43.4 | 04KV | 2021-03-23 | päike
Toomepuu PV 28-7 | Voldi küla Tartu vald Tartu maakond | 43.4 | 04KV | 2021-03-23 | päike
Toomepuu PV 29-8 | Voldi küla Tartu vald Tartu maakond | 43.4 | 04KV | 2021-03-23 | päike
Toomepuu PV 30-9 | Voldi küla Tartu vald Tartu maakond | 43.4 | 04KV | 2021-03-23 | päike
Toomepuu PV 3-11 | Voldi küla Tartu vald Tartu maakond | 43.4 | 04KV | 2021-03-24 | päike
Posti PEJ | Paldiski linn Lääne-Harju vald Harju maakond | 4950 | 20KV | 2024-05-07 | päike
Kännu päikeseelektrijaam | Suuresta küla Rae vald Harju maakond | 2400 | 10KV | 2024-05-30 | päike
Imavere | Imavere küla Järva vald Järva maakond | 995 | 04KV | 2019-09-05 | päike
päikeseelektrijaam | Vigala-Vanamõisa küla Märjamaa vald Rapla maakond | 999 | 04KV | 2023-06-27 | päike
päikeseelektrijaam | Vigala-Vanamõisa küla Märjamaa vald Rapla maakond | 990 | 04KV | 2023-03-03 | päike
Ärihoone | Kristiine linnaosa Tallinn Harju maakond | 47 | 04KV | 2018-05-21 | päike
mikrotootja | Lasinurme küla Väike-Maarja vald Lääne-Viru maakond | 15 | 04KV | 2020-07-15 | päike
nanotootja | Orgita küla Märjamaa vald Rapla maakond | 0.79 | 023KV | 2022-09-06 | nanotootja
mikrotootja | Eametsa küla Tori vald Pärnu maakond | 8.8 | 04KV | 2024-02-27 | päike
mikrotootja | Viljandi linn Viljandi maakond | 15 | 04KV | 2023-02-21 | päike
mikrotootja | Haabersti linnaosa Tallinn Harju maakond | 15 | 04KV | 2023-06-03 | päike
mikrotootja | Salmistu küla Kuusalu vald Harju maakond | 7 | 04KV | 2015-05-16 | päike
mikrotootja | Kiili alev Kiili vald Harju maakond | 13 | 04KV | 2025-07-02 | aku
mikrotootja | Tõhelgi küla Raasiku vald Harju maakond | 15 | 04KV | 2023-10-04 | päike
mikrotootja | Urge küla Kohila vald Rapla maakond | 15 | 04KV | 2022-11-24 | päike
mikrotootja | Vääna-Jõesuu küla Harku vald Harju maakond | 5.5 | 04KV | 2016-08-25 | päike
Instituut (alajaama 867 1.sek.TA-6-04) | Mustamäe linnaosa Tallinn Harju maakond | 400 | 6.0 | 2024-05-08 | päike, aku
Instituut (alajaama 867 2.sek.TA-6-02) | Mustamäe linnaosa Tallinn Harju maakond | 400 | 6KV | 2024-05-08 | päike, aku
mikrotootja | Ülenurme alevik Kambja vald Tartu maakond | 10 | 04KV | 2022-10-28 | päike
Naps Solar | Keeni küla Otepää vald Valga maakond | 200 | 04KV | 2019-01-14 | päike
mikrotootja | Kõrveküla alevik Tartu vald Tartu maakond | 11 | 04KV | 2023-10-12 | päike
mikrotootja | Järveküla Rae vald Harju maakond | 8 | 04KV | 2023-06-14 | päike
Eramu | Pärnu linn Pärnu linn Pärnu maakond | 25 | 04KV | 2020-12-19 | päike
mikrotootja | Viljandi linn Viljandi maakond | 14 | 04KV | 2021-05-20 | päike
mikrotootja | Kahkva küla Võru vald Võru maakond | 15 | 04KV | 2021-12-10 | päike
mikrotootja | Vedernika küla Setomaa vald Võru maakond | 13 | 04KV | 2023-04-04 | päike
mikrotootja | Türi linn Türi vald Järva maakond | 10 | 04KV | 2019-12-12 | päike
mikrotootja | Tuti küla Rapla vald Rapla maakond | 12.5 | 04KV | 2021-10-09 | päike
mikrotootja | Kehtna alevik Kehtna vald Rapla maakond | 12 | 04KV | 2024-07-10 | päike
mikrotootja | Lelle alevik Kehtna vald Rapla maakond | 15 | 04KV | 2023-04-22 | päike
mikrotootja | Eidapere alevik Kehtna vald Rapla maakond | 12.5 | 04KV | 2020-03-26 | päike
Lasteaed Siller (1) | Kehtna alevik Kehtna vald Rapla maakond | 27 | 04KV | 2021-02-12 | päike
nanotootja | Keila linn Harju maakond | 0.6 | 04KV | 2022-05-18 | nanotootja
mikrotootja | Keila linn Harju maakond | 12.5 | 04KV | 2022-11-29 | päike
mikrotootja | Keila linn Harju maakond | 12 | 04KV | 2025-05-28 | päike
mikrotootja | Keila linn Harju maakond | 5 | 04KV | 2022-08-13 | päike
mikrotootja | Keila linn Harju maakond | 6 | 04KV | 2022-11-17 | päike
Ühisostul korterelamu | Keila linn Harju maakond | 22 | 04KV | 2023-08-30 | päike
mikrotootja | Keila linn Harju maakond | 15 | 04KV | 2025-10-16 | päike
kortermaja | Keila linn Harju maakond | 83.4 | 04KV | 2019-05-17 | päike
mikrotootja | Keila linn Harju maakond | 15 | 04KV | 2025-10-02 | päike
Korterelamu | Keila linn Harju maakond | 17 | 04KV | 2023-04-26 | päike
mikrotootja | Keila linn Harju maakond | 10 | 04KV | 2024-08-15 | päike
mikrotootja | Keila linn Harju maakond | 10 | 04KV | 2025-10-09 | päike
mikrotootja | Keila linn Harju maakond | 11 | 04KV | 2023-09-28 | päike
mikrotootja | Keila linn Harju maakond | 15 | 04KV | 2023-07-08 | päike
mikrotootja | Keila linn Harju maakond | 15 | 04KV | 2023-07-08 | päike
mikrotootja | Keila linn Harju maakond | 15 | 04KV | 2023-07-08 | päike
mikrotootja | Keila linn Harju maakond | 15 | 04KV | 2017-10-21 | päike
mikrotootja | Keila linn Harju maakond | 12 | 04KV | 2023-06-22 | päike
Laitse kauplus | Kaasiku küla Kernu vald Harju maakond | 25 | 04KV | 2022-09-02 | päike
Adminkeskus Keilas | Keila linn Harju maakond | 80 | 10KV | 2022-06-21 | päike
Rõõmu Kaubamaja | Keila linn Harju maakond | 400 | 10KV | 2022-06-17 | päike
Kauplus JAAMA | Keila linn Harju maakond | 27 | 04KV | 2022-07-09 | päike
Kauplus JAAMA (reserv) | Keila linn Harju maakond | 27 | 04KV | 2022-07-07 | päike
Kauplus Keila-Joa | Keila-Joa alevik Keila vald Harju maakond | 16.5 | 04KV | 2021-11-03 | päike
Nissi kauplus | Riisipere alevik Saue vald Harju maakond | 27 | 04KV | 2021-11-05 | päike
Saue kauplus | Saue linn Saue vald Harju maakond | 66 | 04KV | 2022-07-08 | päike
kauplus | Tabasalu alevik Harku vald Harju maakond | 22 | 04KV | 2022-07-29 | päike
Turba kauplus | Turba alevik Saue vald Harju maakond | 27 | 04KV | 2021-11-05 | päike
mikrotootja | Tuulna küla Lääne-Harju vald Harju maakond | 15 | 04KV | 2024-03-29 | päike
mikrotootja | Luige alevik Kiili vald Harju maakond | 6 | 04KV | 2025-05-13 | päike, aku
mikrotootja | Roobuka küla Saku vald Harju maakond | 8 | 04KV | 2023-06-06 | päike
mikrotootja | Aitsra küla Tõrva vald Valga maakond | 5 | 04KV | 2023-08-19 | päike
mikrotootja | Jaanikese küla Valga vald Valga maakond | 15 | 04KV | 2023-08-31 | päike
nanotootja | Sõrve küla Harku vald Harju maakond | 0.79 | 04KV | 2021-12-21 | nanotootja
mikrotootja | Mustvee linn Mustvee vald Jõgeva maakond | 15 | 04KV | 2022-02-10 | päike
mikrotootja | Kilingi-Nõmme linn Saarde vald Pärnu maakond | 8.8 | 04KV | 2022-08-11 | päike
mikrotootja | Haabersti linnaosa Tallinn Harju maakond | 10 | 04KV | 2023-09-12 | päike
mikrotootja | Pirita linnaosa Tallinn Harju maakond | 8.8 | 04KV | 2024-01-19 | päike
mikrotootja | Laulasmaa küla Lääne-Harju vald Harju maakond | 12 | 04KV | 2023-05-25 | päike
mikrotootja | Anija küla Anija vald Harju maakond | 8 | 04KV | 2022-06-24 | päike
mikrotootja | Rahinge küla Tartu linn Tartu maakond | 15 | 04KV | 2020-04-10 | päike
päikeseelektrijaam | Sojamaa küla Tartu vald Tartu maakond | 50 | 04KV | 2020-06-22 | päike
mikrotootja | Vao küla Järva vald Järva maakond | 15 | 04KV | 2023-06-13 | päike
mikrotootja | Ääsmäe küla Saue vald Harju maakond | 8 | 04KV | 2024-05-06 | päike
mikrotootja | Saku alevik Saku vald Harju maakond | 13.2 | 04KV | 2022-08-24 | päike
mikrotootja | Lossiküla Otepää vald Valga maakond | 10 | 04KV | 2023-07-27 | päike
mikrotootja | Valma küla Viljandi vald Viljandi maakond | 6 | 04KV | 2022-05-25 | päike
mikrotootja | Räägu küla Tori vald Pärnu maakond | 10 | 04KV | 2020-10-14 | päike
mikrotootja | Keila linn Harju maakond | 11 | 04KV | 2023-03-29 | päike
mikrotootja | Nõmme linnaosa Tallinn Harju maakond | 8 | 04KV | 2014-07-10 | päike
mikrotootja | Keila linn Harju maakond | 10 | 04KV | 2020-09-24 | päike
mikrotootja | Liikva küla Harku vald Harju maakond | 12 | 04KV | 2020-09-05 | päike
eramu | Liikva küla Harku vald Harju maakond | 20 | 04KV | 2020-12-31 | päike
mikrotootja | Kiili alev Kiili vald Harju maakond | 12 | 04KV | 2023-04-11 | päike
mikrotootja | Metsanurme küla Saku vald Harju maakond | 10 | 04KV | 2022-10-29 | päike
mikrotootja | Vaela küla Kiili vald Harju maakond | 6.6 | 04KV | 2023-06-28 | päike
mikrotootja | Kullaga küla Kambja vald Tartu maakond | 8 | 04KV | 2022-04-14 | päike
nanotootja | Koidu küla Saue vald Harju maakond | 0.79 | 04KV | 2023-03-21 | nanotootja
mikrotootja | Vana-Otepää küla Otepää vald Valga maakond | 15 | 04KV | 2025-10-08 | aku
mikrotootja | Tähemaa küla Peipsiääre vald Tartu maakond | 15 | 04KV | 2021-11-23 | päike
mikrotootja | Tartu linn Tartu linn Tartu maakond | 15 | 04KV | 2023-05-04 | päike
Söödi PEJ-2 | Oomiste küla Kambja vald Tartu maakond | 50 | 04KV | 2020-03-06 | päike
mikrotootja | Peetri alevik Rae vald Harju maakond | 8 | 04KV | 2022-09-17 | päike
mikrotootja | Koeru alevik Järva vald Järva maakond | 15 | 04KV | 2024-12-28 | päike
mikrotootja | Kose alevik Kose vald Harju maakond | 10 | 04KV | 2023-01-03 | päike
mikrotootja | Tõrva linn Tõrva vald Valga maakond | 15 | 04KV | 2023-04-22 | päike
Elamu | Järva-Jaani alev Järva vald Järva maakond | 20 | 04KV | 2021-11-23 | päike
mikrotootja | Kehra küla Anija vald Harju maakond | 10 | 04KV | 2025-06-11 | päike
mikrotootja | Soinaste küla Kambja vald Tartu maakond | 8.8 | 04KV | 2023-03-18 | päike
mikrotootja | Keila linn Harju maakond | 13.2 | 04KV | 2023-01-21 | päike
mikrotootja | Tammiste küla Tori vald Pärnu maakond | 15 | 04KV | 2022-07-28 | päike
mikrotootja | Saku alevik Saku vald Harju maakond | 15 | 04KV | 2020-03-25 | päike
mikrotootja | Iru küla Jõelähtme vald Harju maakond | 15 | 04KV | 2022-12-28 | päike
mikrotootja | Keibu küla Lääne-Harju vald Harju maakond | 15 | 04KV | 2025-06-13 | aku
mikrotootja | Haabersti linnaosa Tallinn Harju maakond | 12.5 | 04KV | 2025-02-12 | päike
mikrotootja | Valmaotsa küla Tartu vald Tartu maakond | 10 | 04KV | 2022-09-14 | päike
mikrotootja | Alliku küla Saue vald Harju maakond | 10 | 04KV | 2022-10-27 | päike
mikrotootja | Ussimäe küla Rakvere vald Lääne-Viru maakond | 11 | 04KV | 2022-06-04 | päike
mikrotootja | Lohusuu alevik Mustvee vald Jõgeva maakond | 13.2 | 04KV | 2023-06-17 | päike
mikrotootja | Rakke alevik Väike-Maarja vald Lääne-Viru maakond | 15 | 04KV | 2023-06-30 | päike
mikrotootja | Rebaste küla Kanepi vald Põlva maakond | 15 | 04KV | 2020-06-04 | päike
mikrotootja | Veski küla Kanepi vald Põlva maakond | 8 | 04KV | 2023-06-30 | päike
mikrotootja | Kohila alev Kohila vald Rapla maakond | 15 | 04KV | 2022-01-13 | päike
mikrotootja | Ülenurme alevik Kambja vald Tartu maakond | 15 | 04KV | 2023-05-09 | päike
mikrotootja | Vihula küla Haljala vald Lääne-Viru maakond | 12 | 04KV | 2022-08-25 | päike
mikrotootja | Laagri alevik Saue vald Harju maakond | 7 | 04KV | 2020-03-10 | päike
mikrotootja | Saue linn Saue vald Harju maakond | 15 | 04KV | 2025-06-06 | päike
mikrotootja | Maidla Saue Harju maakond | 11 | 04KV | 2022-09-02 | päike
mikrotootja | Tänassilma küla Saku vald Harju maakond | 8 | 04KV | 2023-11-13 | päike
mikrotootja | Rae küla Rae vald Harju maakond | 15 | 04KV | 2020-11-07 | päike
mikrotootja | Vahi küla Harku vald Harju maakond | 12 | 04KV | 2022-11-25 | päike
mikrotootja | Mäepea küla Kuusalu vald Harju maakond | 10 | 04KV | 2013-09-07 | päike
mikrotootja | Ilmandu küla Harku vald Harju maakond | 11 | 04KV | 2013-05-24 | päike
mikrotootja | Ojaküla Viru-Nigula vald Lääne-Viru maakond | 15 | 04KV | 2022-04-05 | päike
mikrotootja | Paasküla Viru-Nigula vald Lääne-Viru maakond | 15 | 04KV | 2022-04-05 | päike
mikrotootja | Sirgu küla Luunja vald Tartu maakond | 5 | 04KV | 2018-12-22 | päike
mikrotootja | Kohatu küla Saue vald Harju maakond | 15 | 04KV | 2024-08-28 | päike
mikrotootja | Järveküla Rae vald Harju maakond | 15 | 04KV | 2025-01-08 | päike
mikrotootja | Paaste küla Saaremaa vald Saare maakond | 15 | 04KV | 2020-12-12 | päike
mikrotootja | Võiste alevik Häädemeeste vald Pärnu maakond | 15 | 04KV | 2024-11-02 | päike
mikrotootja | Tartu linn Tartu linn Tartu maakond | 15 | 04KV | 2025-10-09 | aku
mikrotootja | Tõrvandi alevik Kambja vald Tartu maakond | 10 | 04KV | 2022-05-02 | päike
mikrotootja | Ulitina küla Setomaa vald Võru maakond | 8 | 04KV | 2020-11-07 | päike
mikrotootja | Seidla küla Järva vald Järva maakond | 8 | 04KV | 2023-03-31 | päike
mikrotootja | Nõmme linnaosa Tallinn Harju maakond | 15 | 04KV | 2023-11-07 | päike
mikrotootja | Kristiine linnaosa Tallinn Harju maakond | 6 | 04KV | 2013-08-16 | päike
mikrotootja | Haabersti linnaosa Tallinn Harju maakond | 3 | 04KV | 2023-04-21 | päike
mikrotootja | Tiskre küla Harku vald Harju maakond | 10 | 04KV | 2023-05-16 | päike
nanotootja | Lõetsa küla Muhu vald Saare maakond | 0.79 | 04KV | 2023-06-28 | nanotootja
mikrotootja | Madise küla Kambja vald Tartu maakond | 10 | 04KV | 2020-12-12 | päike
mikrotootja | Veibri küla Luunja vald Tartu maakond | 15 | 04KV | 2025-06-26 | aku
mikrotootja | Rakvere linn Lääne-Viru maakond | 15 | 04KV | 2022-09-28 | päike
mikrotootja | Masti küla Kohila vald Rapla maakond | 8 | 04KV | 2023-07-19 | päike
mikrotootja | Pirita linnaosa Tallinn Harju maakond | 12 | 04KV | 2022-02-06 | päike
mikrotootja | Saaremetsa küla Saaremaa vald Saare maakond | 15 | 04KV | 2023-01-18 | päike
mikrotootja | Rannamõisa küla Harku vald Harju maakond | 8 | 04KV | 2022-12-21 | päike
mikrotootja | Lauri küla Rõuge vald Võru maakond | 12 | 04KV | 2023-07-26 | päike
nanotootja | Põhja-Tallinna linnaosa Tallinn Harju maakond | 0.79 | 04KV | 2011-03-31 | nanotootja
mikrotootja | Sauga alevik Tori vald Pärnu maakond | 10 | 04KV | 2020-12-03 | päike
mikrotootja | Pärnu linn Pärnu linn Pärnu maakond | 5 | 04KV | 2022-04-01 | päike
mikrotootja | Kuressaare linn Saaremaa vald Saare maakond | 6.6 | 04KV | 2022-04-28 | päike
mikrotootja | Hageri küla Kohila vald Rapla maakond | 10.8 | 04KV | 2013-09-19 | päike
mikrotootja | Kuru küla Tapa vald Lääne-Viru maakond | 12 | 04KV | 2023-04-29 | päike
mikrotootja | Kuressaare linn Saaremaa vald Saare maakond | 11 | 04KV | 2023-04-13 | päike
mikrotootja | Edivere küla Alutaguse vald Ida-Viru maakond | 15 | 04KV | 2023-03-25 | päike
mikrotootja | Tartu linn Tartu linn Tartu maakond | 15 | 04KV | 2022-05-04 | päike
mikrotootja | Vastse-Kuuste alevik Põlva vald Põlva maakond | 10 | 04KV | 2020-12-23 | päike
mikrotootja | Purila küla Rapla vald Rapla maakond | 10 | 04KV | 2020-09-22 | päike
mikrotootja | Kalesi küla Raasiku vald Harju maakond | 10 | 04KV | 2022-11-18 | päike
mikrotootja | Peetrimõisa küla Viljandi vald Viljandi maakond | 10 | 04KV | 2025-07-09 | aku
mikrotootja | Alliklepa küla Lääne-Harju vald Harju maakond | 10 | 04KV | 2016-10-25 | päike
mikrotootja | Alliklepa küla Lääne-Harju vald Harju maakond | 15 | 04KV | 2023-02-10 | päike
mikrotootja | Alliklepa küla Lääne-Harju vald Harju maakond | 15 | 04KV | 2023-02-24 | päike
mikrotootja | Järveküla Rae vald Harju maakond | 12 | 04KV | 2020-11-09 | päike
Tootmiskompleks / Pärnuvälja tn 3 PEJ | Paide linn Paide linn Järva maakond | 50 | 04KV | 2020-02-04 | päike
Laohoone I | Paide linn Paide linn Järva maakond | 50 | 04KV | 2020-05-23 | päike
Kontor | Paide linn Paide linn Järva maakond | 42 | 04KV | 2020-09-05 | päike
Teenindusbüroo | Türi linn Türi vald Järva maakond | 50 | 04KV | 2020-04-15 | päike
Liivoja al. päikeseelektrijaam | Jõksi küla Kanepi vald Põlva maakond | 50 | 04KV | 2022-08-12 | päike
mikrotootja | Unipiha küla Nõo vald Tartu maakond | 15 | 04KV | 2025-03-13 | päike
mikrotootja | Saku alevik Saku vald Harju maakond | 12.5 | 04KV | 2018-06-21 | päike
mikrotootja | Saku alevik Saku vald Harju maakond | 11 | 04KV | 2023-01-19 | päike
mikrotootja | Tartu linn Tartu linn Tartu maakond | 15 | 04KV | 2024-09-14 | päike, aku
päikesepark | Univere küla Mulgi vald Viljandi maakond | 50 | 04KV | 2025-08-05 | päike, aku
mikrotootja | Rae küla Rae vald Harju maakond | 6.6 | 04KV | 2023-02-14 | päike
Joonukse päikeseelektrijaam | Mõisamaa küla Väike-Maarja vald Lääne-Viru maakond | 50 | 04KV | 2021-07-14 | päike
päikeseelektrijaam 2 | Mõisamaa küla Väike-Maarja vald Lääne-Viru maakond | 50 | 04KV | 2021-07-14 | päike
mikrotootja | Savimäe küla Põlva vald Põlva maakond | 6 | 04KV | 2019-07-24 | päike
mikrotootja | Loodi küla Viljandi vald Viljandi maakond | 15 | 04KV | 2020-03-28 | päike
mikrotootja | Tartu linn Tartu linn Tartu maakond | 11 | 04KV | 2022-11-16 | päike
mikrotootja | Karla küla Rae vald Harju maakond | 10 | 04KV | 2023-04-13 | päike
mikrotootja | Valgejõe küla Kuusalu vald Harju maakond | 15 | 04KV | 2024-04-03 | päike
mikrotootja | Kuusalu alevik Kuusalu vald Harju maakond | 11 | 04KV | 2025-02-12 | aku
mikrotootja | Nõmme linnaosa Tallinn Harju maakond | 10 | 04KV | 2015-10-08 | päike
mikrotootja | Reiu küla Häädemeeste vald Pärnu maakond | 15 | 04KV | 2023-07-29 | päike
mikrotootja | Lahavere küla Põltsamaa vald Jõgeva maakond | 12 | 04KV | 2022-05-27 | päike
mikrotootja | Valaste küla Toila vald Ida-Viru maakond | 15 | 04KV | 2021-09-26 | päike
mikrotootja | Lemsi küla Kihnu vald Pärnu maakond | 15 | 04KV | 2022-09-14 | päike
mikrotootja | Aruküla alevik Raasiku vald Harju maakond | 15 | 04KV | 2023-10-10 | päike
eramu | Liikva küla Harku vald Harju maakond | 22 | 04KV | 2022-06-28 | päike
mikrotootja | Kooraste küla Kanepi vald Põlva maakond | 12 | 04KV | 2023-12-13 | päike
mikrotootja | Uuesalu küla Rae vald Harju maakond | 3 | 04KV | 2023-07-11 | päike
mikrotootja | Voorbahi küla Tõrva vald Valga maakond | 15 | 04KV | 2024-12-14 | päike
mikrotootja | Peetrimõisa küla Viljandi vald Viljandi maakond | 11 | 04KV | 2023-06-06 | päike
mikrotootja | Puide küla Tõrva vald Valga maakond | 15 | 04KV | 2023-11-10 | päike
mikrotootja | Kudjape alevik Saaremaa vald Saare maakond | 15 | 04KV | 2023-02-21 | päike
mikrotootja | Laheküla Saaremaa vald Saare maakond | 15 | 04KV | 2020-11-27 | päike
mikrotootja | Muraste küla Harku vald Harju maakond | 10 | 04KV | 2025-09-02 | päike
mikrotootja | Rakke alevik Väike-Maarja vald Lääne-Viru maakond | 15 | 04KV | 2023-07-07 | päike
mikrotootja | Soinaste küla Kambja vald Tartu maakond | 8.8 | 04KV | 2023-05-11 | päike
mikrotootja | Kuusalu küla Kuusalu vald Harju maakond | 10 | 04KV | 2023-05-09 | päike
mikrotootja | Kuusalu küla Kuusalu vald Harju maakond | 5 | 04KV | 2018-01-03 | päike
mikrotootja | Kloogaranna küla Lääne-Harju vald Harju maakond | 15 | 04KV | 2025-06-10 | aku
mikrotootja | Ohekatku küla Kehtna vald Rapla maakond | 15 | 04KV | 2024-01-13 | päike
mikrotootja | Viiratsi alevik Viljandi vald Viljandi maakond | 15 | 04KV | 2019-11-13 | päike
mikrotootja | Tabasalu alevik Harku vald Harju maakond | 11 | 04KV | 2024-04-11 | päike
mikrotootja | Kiili alev Kiili vald Harju maakond | 15 | 04KV | 2023-09-29 | päike
mikrotootja | Kiili alev Kiili vald Harju maakond | 12 | 04KV | 2017-08-26 | päike
mikrotootja | Kiili alev Kiili vald Harju maakond | 12 | 04KV | 2017-08-26 | päike
mikrotootja | Kiili alev Kiili vald Harju maakond | 12 | 04KV | 2019-07-30 | päike
mikrotootja | Kiili alev Kiili vald Harju maakond | 12 | 04KV | 2019-02-22 | päike
mikrotootja | Kiili alev Kiili vald Harju maakond | 12 | 04KV | 2019-02-22 | päike
mikrotootja | Kiili alev Kiili vald Harju maakond | 15 | 04KV | 2023-03-11 | päike
mikrotootja | Kiili alev Kiili vald Harju maakond | 15 | 04KV | 2023-03-11 | päike
mikrotootja | Kiili alev Kiili vald Harju maakond | 11 | 04KV | 2023-10-13 | päike
mikrotootja | Kiili alev Kiili vald Harju maakond | 11 | 04KV | 2023-11-18 | päike
mikrotootja | Kiili alev Kiili vald Harju maakond | 15 | 04KV | 2023-07-19 | päike
mikrotootja | Kiili alev Kiili vald Harju maakond | 15 | 04KV | 2023-03-11 | päike
mikrotootja | Kiili alev Kiili vald Harju maakond | 15 | 04KV | 2023-07-19 | päike
mikrotootja | Kiili alev Kiili vald Harju maakond | 15 | 04KV | 2023-03-11 | päike
mikrotootja | Kiili alev Kiili vald Harju maakond | 11 | 04KV | 2023-10-13 | päike
mikrotootja | Kiili alev Kiili vald Harju maakond | 11 | 04KV | 2023-10-13 | päike
mikrotootja | Kiili alev Kiili vald Harju maakond | 11 | 04KV | 2023-11-15 | päike
mikrotootja | Kiili alev Kiili vald Harju maakond | 15 | 04KV | 2023-07-19 | päike
mikrotootja | Kiili alev Kiili vald Harju maakond | 15 | 04KV | 2025-05-14 | päike
mikrotootja | Kiili alev Kiili vald Harju maakond | 15 | 04KV | 2023-03-11 | päike
mikrotootja | Lähtse küla Kiili vald Harju maakond | 3 | 04KV | 2025-02-18 | päike
mikrotootja | Lähtse küla Kiili vald Harju maakond | 3 | 04KV | 2025-02-26 | päike
mikrotootja | Lähtse küla Kiili vald Harju maakond | 3 | 04KV | 2023-11-11 | päike
mikrotootja | Lähtse küla Kiili vald Harju maakond | 3 | 04KV | 2025-02-18 | päike
mikrotootja | Lähtse küla Kiili vald Harju maakond | 3 | 04KV | 2023-07-12 | päike
mikrotootja | Lähtse küla Kiili vald Harju maakond | 3 | 04KV | 2025-02-18 | päike
mikrotootja | Lähtse küla Kiili vald Harju maakond | 3 | 04KV | 2025-02-26 | päike
mikrotootja | Lähtse küla Kiili vald Harju maakond | 3 | 04KV | 2025-02-18 | päike
mikrotootja | Lähtse küla Kiili vald Harju maakond | 3 | 04KV | 2024-12-18 | päike
mikrotootja | Lähtse küla Kiili vald Harju maakond | 3 | 04KV | 2023-08-09 | päike
mikrotootja | Lähtse küla Kiili vald Harju maakond | 3 | 04KV | 2024-03-06 | päike
mikrotootja | Lähtse küla Kiili vald Harju maakond | 3 | 04KV | 2023-07-01 | päike
mikrotootja | Lähtse küla Kiili vald Harju maakond | 3 | 04KV | 2023-06-21 | päike
mikrotootja | Luige alevik Kiili vald Harju maakond | 10.2 | 04KV | 2024-08-16 | päike
mikrotootja | Luige alevik Kiili vald Harju maakond | 10.2 | 04KV | 2024-08-16 | päike
mikrotootja | Luige alevik Kiili vald Harju maakond | 10.2 | 04KV | 2024-08-16 | päike
mikrotootja | Luige alevik Kiili vald Harju maakond | 10.2 | 04KV | 2024-08-16 | päike
mikrotootja | Luige alevik Kiili vald Harju maakond | 10.2 | 04KV | 2024-10-12 | päike
mikrotootja | Luige alevik Kiili vald Harju maakond | 10.2 | 04KV | 2024-08-16 | päike
mikrotootja | Luige alevik Kiili vald Harju maakond | 10.2 | 04KV | 2024-12-03 | päike
mikrotootja | Taritu küla Saaremaa vald Saare maakond | 15 | 04KV | 2022-03-24 | päike
mikrotootja | Kuressaare linn Saaremaa vald Saare maakond | 15 | 04KV | 2023-04-21 | päike
mikrotootja | Kristiine linnaosa Tallinn Harju maakond | 6 | 04KV | 2020-08-28 | päike
mikrotootja | Ääsmäe küla Saue vald Harju maakond | 12 | 04KV | 2023-12-21 | päike
mikrotootja | Järveküla Rae vald Harju maakond | 15 | 04KV | 2023-04-27 | päike
mikrotootja | Põlli küla Märjamaa vald Rapla maakond | 7.2 | 04KV | 2022-06-01 | päike
mikrotootja | Pärnu linn Pärnu linn Pärnu maakond | 6 | 04KV | 2023-07-05 | päike
mikrotootja | Elva linn Elva vald Tartu maakond | 8.8 | 04KV | 2023-05-09 | päike
mikrotootja | Tutermaa küla Harku vald Harju maakond | 10 | 04KV | 2019-05-10 | päike
mikrotootja | Pärnu linn Pärnu linn Pärnu maakond | 5 | 04KV | 2022-12-15 | päike
mikrotootja | Põlva linn Põlva vald Põlva maakond | 15 | 04KV | 2023-06-15 | päike
Kiisapark PEJ | Rosma küla Põlva vald Põlva maakond | 49.99 | 04KV | 2022-04-23 | päike
mikrotootja | Elva linn Elva vald Tartu maakond | 15 | 04KV | 2023-03-10 | päike
mikrotootja | Juuliku küla Saku vald Harju maakond | 8 | 04KV | 2020-04-09 | päike
mikrotootja | Hüüru küla Saue vald Harju maakond | 15 | 04KV | 2023-10-12 | päike
mikrotootja | Hüüru küla Saue vald Harju maakond | 15 | 04KV | 2023-06-15 | päike
mikrotootja | Liikva küla Harku vald Harju maakond | 8 | 04KV | 2020-09-02 | päike
mikrotootja | Muraste küla Harku vald Harju maakond | 11 | 04KV | 2022-09-13 | päike, aku
mikrotootja | Tartu linn Tartu linn Tartu maakond | 4.2 | 04KV | 2020-10-17 | päike
mikrotootja | Rahinge küla Tartu linn Tartu maakond | 10 | 04KV | 2023-11-09 | päike
mikrotootja | Otepää linn Otepää vald Valga maakond | 15 | 04KV | 2020-01-18 | päike
nanotootja | Meegaste küla Otepää vald Valga maakond | 0.79 | 04KV | 2022-11-22 | nanotootja
mikrotootja | Vääna-Jõesuu küla Harku vald Harju maakond | 13 | 04KV | 2022-06-29 | päike
mikrotootja | Saue linn Saue vald Harju maakond | 4.2 | 04KV | 2018-12-13 | päike
mikrotootja | Nõmme linnaosa Tallinn Harju maakond | 3 | 04KV | 2025-06-17 | päike
mikrotootja | Karla küla Kose vald Harju maakond | 10 | 04KV | 2023-03-10 | päike
mikrotootja | Mõra küla Kastre vald Tartu maakond | 8.8 | 04KV | 2023-09-22 | päike
mikrotootja | Tartu linn Tartu linn Tartu maakond | 15 | 04KV | 2020-02-22 | päike
mikrotootja | Tartu linn Tartu linn Tartu maakond | 2.5 | 04KV | 2023-03-28 | päike
mikrotootja | Pärnu linn Pärnu linn Pärnu maakond | 15 | 04KV | 2022-10-26 | päike
mikrotootja | Põhja-Tallinna linnaosa Tallinn Harju maakond | 8 | 04KV | 2022-10-16 | päike
mikrotootja | Nõmme linnaosa Tallinn Harju maakond | 15 | 04KV | 2023-06-13 | päike
mikrotootja | Laagri alevik Saue vald Harju maakond | 13.2 | 04KV | 2023-03-25 | päike
mikrotootja | Leebiku küla Tõrva vald Valga maakond | 11 | 04KV | 2023-05-11 | päike
mikrotootja | Raadi alev Tartu vald Tartu maakond | 10 | 04KV | 2023-04-14 | päike
mikrotootja | Haabersti linnaosa Tallinn Harju maakond | 13.2 | 04KV | 2023-03-29 | päike
Aru talu | Kurtna küla Saku vald Harju maakond | 37 | 04KV | 2019-05-04 | päike
mikrotootja | Pärnu linn Pärnu linn Pärnu maakond | 8.8 | 04KV | 2023-03-14 | päike
mikrotootja | Räni alevik Kambja vald Tartu maakond | 7.5 | 04KV | 2022-11-03 | päike
mikrotootja | Tartu linn Tartu linn Tartu maakond | 8 | 04KV | 2023-05-04 | päike
mikrotootja | Voore küla Mustvee vald Jõgeva maakond | 15 | 04KV | 2020-12-17 | päike
mikrotootja | Pirita linnaosa Tallinn Harju maakond | 8 | 04KV | 2022-05-27 | päike
mikrotootja | Tüki küla Tartu linn Tartu maakond | 10 | 04KV | 2022-08-18 | päike
mikrotootja | Peetri alevik Rae vald Harju maakond | 10 | 04KV | 2023-02-17 | päike
mikrotootja | Pärni küla Saaremaa vald Saare maakond | 10 | 04KV | 2022-03-15 | päike
mikrotootja | Leesi küla Kuusalu vald Harju maakond | 11 | 04KV | 2014-07-01 | päike
mikrotootja | Õssu küla Kambja vald Tartu maakond | 10 | 04KV | 2015-04-01 | päike
mikrotootja | Nüpli küla Otepää vald Valga maakond | 10 | 04KV | 2025-11-04 | aku
mikrotootja | Juula küla Rapla vald Rapla maakond | 15 | 04KV | 2025-10-21 | päike, aku
mikrotootja | Papiaru küla Peipsiääre vald Tartu maakond | 15 | 04KV | 2022-04-12 | päike
mikrotootja | Õssu küla Kambja vald Tartu maakond | 10 | 04KV | 2015-04-02 | päike
Väike-Voki talu | Sihva küla Otepää vald Valga maakond | 33.3 | 04KV | 2020-01-18 | päike
mikrotootja | Tartu linn Tartu linn Tartu maakond | 12 | 04KV | 2020-12-23 | päike
mikrotootja | Tartu linn Tartu linn Tartu maakond | 5 | 04KV | 2020-08-20 | päike
mikrotootja | Koppelmaa küla Saue vald Harju maakond | 15 | 04KV | 2022-07-15 | päike
nanotootja | Ülenurme alevik Kambja vald Tartu maakond | 0.79 | 04KV | 2022-10-04 | nanotootja
mikrotootja | Vissi küla Nõo vald Tartu maakond | 10 | 04KV | 2025-03-22 | päike
mikrotootja | Viljandi linn Viljandi maakond | 6 | 04KV | 2022-05-06 | päike
mikrotootja | Raasiku alevik Raasiku vald Harju maakond | 8 | 04KV | 2023-01-31 | päike
mikrotootja | Kohila alev Kohila vald Rapla maakond | 7 | 04KV | 2018-08-09 | päike
mikrotootja | Haabersti linnaosa Tallinn Harju maakond | 15 | 04KV | 2025-10-30 | aku
suvila | Vääna-Jõesuu küla Harku vald Harju maakond | 20 | 04KV | 2025-09-18 | aku
nanotootja | Saareküla Saaremaa vald Saare maakond | 0.79 | 04KV | 2023-05-16 | nanotootja
mikrotootja | Peetri alevik Rae vald Harju maakond | 5.8 | 04KV | 2020-03-31 | päike
mikrotootja | Tartu linn Tartu linn Tartu maakond | 10 | 04KV | 2024-11-19 | päike
mikrotootja | Peetri alevik Rae vald Harju maakond | 9.27 | 04KV | 2022-10-20 | päike
mikrotootja | Kallaste küla Muhu vald Saare maakond | 9 | 04KV | 2023-05-04 | päike
mikrotootja | Tänassilma küla Saku vald Harju maakond | 3.3 | 04KV | 2020-12-23 | päike
mikrotootja | Laulasmaa küla Lääne-Harju vald Harju maakond | 8.4 | 023KV | 2019-08-16 | päike
mikrotootja | Unipiha küla Nõo vald Tartu maakond | 15 | 04KV | 2023-06-08 | päike
mikrotootja | Kopli küla Rae vald Harju maakond | 10 | 04KV | 2022-01-22 | päike
mikrotootja | Põlva linn Põlva vald Põlva maakond | 15 | 04KV | 2022-03-24 | päike
mikrotootja | Vilivere küla Kohila vald Rapla maakond | 15 | 04KV | 2023-02-01 | päike
mikrotootja | Rava küla Järva vald Järva maakond | 13.5 | 04KV | 2022-12-16 | päike
Talu | Pindi küla Räpina vald Põlva maakond | 20 | 04KV | 2019-06-07 | päike
mikrotootja | Voldi küla Tartu vald Tartu maakond | 4.2 | 04KV | 2014-06-03 | päike
mikrotootja | Keila linn Harju maakond | 10 | 04KV | 2022-09-24 | päike
mikrotootja | Õssu küla Kambja vald Tartu maakond | 15 | 04KV | 2023-06-15 | päike
mikrotootja | Türi linn Türi vald Järva maakond | 15 | 04KV | 2023-12-05 | päike
mikrotootja | Lokuta küla Türi vald Järva maakond | 8.5 | 04KV | 2020-09-10 | päike
mikrotootja | Lagedi alevik Rae vald Harju maakond | 9.9 | 04KV | 2023-07-25 | päike
mikrotootja | Luige alevik Kiili vald Harju maakond | 10 | 04KV | 2023-02-23 | päike
mikrotootja | Luige alevik Kiili vald Harju maakond | 10 | 04KV | 2018-11-03 | päike
mikrotootja | Vao küla Väike-Maarja vald Lääne-Viru maakond | 6 | 04KV | 2023-04-14 | päike
mikrotootja | Assaku alevik Rae vald Harju maakond | 12.5 | 04KV | 2019-01-09 | päike
mikrotootja | Väike-Maarja alevik Väike-Maarja vald Lääne-Viru maakond | 6.6 | 04KV | 2021-11-30 | päike
mikrotootja | Laitse küla Saue vald Harju maakond | 10 | 04KV | 2023-10-31 | päike
mikrotootja | Alliku küla Saue vald Harju maakond | 13 | 04KV | 2025-10-14 | päike, aku
mikrotootja | Nuutre küla Põhja-Sakala vald Viljandi maakond | 15 | 04KV | 2023-03-28 | päike
mikrotootja | Pärnu linn Pärnu maakond | 7.5 | 04KV | 2020-03-26 | päike
mikrotootja | Osula küla Võru vald Võru maakond | 10 | 04KV | 2019-11-23 | päike
mikrotootja | Nõo alevik Nõo vald Tartu maakond | 12 | 04KV | 2021-10-19 | päike
mikrotootja | Mustamäe linnaosa Tallinn Harju maakond | 15 | 04KV | 2023-09-15 | päike
mikrotootja | Alliku küla Saue vald Harju maakond | 15 | 04KV | 2023-07-20 | päike
II sisend | Keila linn Harju maakond | 100 | 04KV | 2025-08-08 | päike
I sisend | Keila linn Harju maakond | 100 | 04KV | 2025-08-08 | päike
Tööstushoone, 1. sisend | Peetri alevik Rae vald Harju maakond | 50 | 04KV | 2024-07-05 | päike
mikrotootja | Rannamõisa küla Harku vald Harju maakond | 15 | 04KV | 2025-11-29 | päike
nanotootja | Tsiiruli küla Rõuge vald Võru maakond | 0.79 | 04KV | 2024-08-21 | nanotootja
mikrotootja | Tsolli küla Võru vald Võru maakond | 15 | 04KV | 2023-05-18 | päike
mikrotootja | Osula küla Võru vald Võru maakond | 8 | 04KV | 2023-01-26 | päike
mikrotootja | Laagri alevik Saue vald Harju maakond | 3 | 04KV | 2015-02-11 | päike
mikrotootja | Kuusalu alevik Kuusalu vald Harju maakond | 10 | 04KV | 2022-07-13 | päike
mikrotootja | Voose küla Anija vald Harju maakond | 8.2 | 04KV | 2017-04-11 | päike
Eramu | Lehtmetsa küla Anija vald Harju maakond | 20 | 04KV | 2020-05-12 | päike
mikrotootja | Lehtmetsa küla Anija vald Harju maakond | 15 | 04KV | 2020-08-07 | päike
Eramu | Sirvaku küla Kambja vald Tartu maakond | 16 | 04KV | 2021-03-25 | päike
mikrotootja | Juula küla Rapla vald Rapla maakond | 15 | 04KV | 2022-09-20 | päike
mikrotootja | Tiskre küla Harku vald Harju maakond | 7 | 04KV | 2015-11-14 | päike
mikrotootja | Nõmme linnaosa Tallinn Harju maakond | 10 | 04KV | 2022-04-28 | päike
mikrotootja | Vääna-Jõesuu küla Harku vald Harju maakond | 8 | 04KV | 2022-12-30 | päike
mikrotootja | Tabasalu alevik Harku vald Harju maakond | 10 | 04KV | 2022-11-18 | päike
mikrotootja | Karla küla Kose vald Harju maakond | 12 | 04KV | 2023-03-17 | päike
mikrotootja | Ollepa küla Türi vald Järva maakond | 10 | 04KV | 2023-03-23 | päike
mikrotootja | Rae küla Rae vald Harju maakond | 8 | 04KV | 2023-04-18 | päike
mikrotootja | Maardu linn Harju maakond | 50 | 04KV | 2021-06-19 | päike
mikrotootja | Järveküla Rae vald Harju maakond | 14 | 04KV | 2023-05-30 | päike
mikrotootja | Tartu linn Tartu linn Tartu maakond | 10 | 04KV | 2024-04-30 | päike
mikrotootja | Tõrvandi alevik Kambja vald Tartu maakond | 8 | 04KV | 2023-06-03 | päike
mikrotootja | Tabasalu alevik Harku vald Harju maakond | 10 | 04KV | 2022-01-07 | päike
mikrotootja | Ülenurme alevik Kambja vald Tartu maakond | 12 | 04KV | 2022-07-05 | päike
mikrotootja | Kiili alev Kiili vald Harju maakond | 10 | 04KV | 2023-07-28 | päike
mikrotootja | Haabersti linnaosa Tallinn Harju maakond | 10 | 04KV | 2022-09-12 | päike
mikrotootja | Pärnu linn Pärnu linn Pärnu maakond | 12 | 04KV | 2022-07-05 | päike
Elamu | Kassari küla Hiiumaa vald Hiiu maakond | 20 | 04KV | 2019-04-24 | päike
mikrotootja | Viljandi linn Viljandi maakond | 6 | 04KV | 2018-05-30 | päike
mikrotootja | Tartu linn Tartu linn Tartu maakond | 15 | 04KV | 2023-03-29 | päike
mikrotootja | Kääpa küla Võru vald Võru maakond | 15 | 04KV | 2020-12-31 | päike
mikrotootja | Saustinõmme küla Saku vald Harju maakond | 11 | 04KV | 2023-06-06 | päike
mikrotootja | Ambla alevik Järva vald Järva maakond | 12 | 04KV | 2022-09-14 | päike
mikrotootja | Ambla alevik Järva vald Järva maakond | 15 | 04KV | 2023-06-14 | päike
mikrotootja | Roobuka küla Saku vald Harju maakond | 11 | 04KV | 2021-12-28 | päike
mikrotootja | Rakke alevik Väike-Maarja vald Lääne-Viru maakond | 4 | 04KV | 2017-11-30 | päike
mikrotootja | Tartu linn Tartu linn Tartu maakond | 5 | 04KV | 2023-04-18 | päike
mikrotootja | Laulasmaa küla Lääne-Harju vald Harju maakond | 4.2 | 04KV | 2015-12-03 | päike
mikrotootja | Paide linn Paide linn Järva maakond | 15 | 04KV | 2021-11-06 | päike
eramu | Kaasiku küla Saue vald Harju maakond | 17 | 04KV | 2020-12-31 | päike
nanotootja | Irase küla Saaremaa vald Saare maakond | 0.79 | 04KV | 2023-03-31 | nanotootja
Eramu | Pärnu linn Pärnu linn Pärnu maakond | 22 | 04KV | 2020-07-25 | päike
mikrotootja | Soonda küla Muhu vald Saare maakond | 10 | 04KV | 2023-09-29 | päike
mikrotootja | Kasemetsa küla Saku vald Harju maakond | 15 | 04KV | 2022-11-21 | päike
mikrotootja | Vardja küla Põlva vald Põlva maakond | 15 | 04KV | 2023-05-11 | päike
mikrotootja | Pirita linnaosa Tallinn Harju maakond | 12 | 04KV | 2021-09-25 | päike
mikrotootja | Muraste küla Harku vald Harju maakond | 6.6 | 04KV | 2022-09-28 | päike
mikrotootja | Nurme küla Tori vald Pärnu maakond | 15 | 04KV | 2025-03-25 | aku
Eramu | Raadi alev Tartu vald Tartu maakond | 17 | 04KV | 2020-09-16 | päike
mikrotootja | Audru alevik Pärnu linn Pärnu maakond | 10 | 04KV | 2022-06-29 | päike
mikrotootja | Suurupi küla Harku vald Harju maakond | 10 | 04KV | 2022-11-17 | päike
mikrotootja | Vansi küla Saue vald Harju maakond | 6 | 04KV | 2022-06-17 | päike
mikrotootja | Nõmme linnaosa Tallinn Harju maakond | 8 | 04KV | 2022-10-16 | päike
mikrotootja | Vanamõisa küla Saue vald Harju maakond | 15 | 04KV | 2022-10-20 | päike
mikrotootja | Järveküla Rae vald Harju maakond | 15 | 04KV | 2022-08-31 | päike
nanotootja | Allikalahe küla Saaremaa vald Saare maakond | 0.79 | 04KV | 2022-06-21 | nanotootja
mikrotootja | Saue linn Saue vald Harju maakond | 11 | 04KV | 2022-06-14 | päike
mikrotootja | Maardu linn Harju maakond | 15 | 04KV | 2023-06-09 | päike
mikrotootja | Pruuna küla Tapa vald Lääne-Viru maakond | 11 | 04KV | 2022-06-28 | päike
mikrotootja | Savikoti küla Viljandi vald Viljandi maakond | 15 | 04KV | 2024-10-15 | päike
mikrotootja | Mõra küla Kastre vald Tartu maakond | 15 | 04KV | 2023-03-14 | päike
mikrotootja | Rae küla Rae vald Harju maakond | 6 | 04KV | 2020-10-17 | päike
nanotootja | Taaravainu küla Rakvere vald Lääne-Viru maakond | 0.79 | 04KV | 2022-09-06 | nanotootja
mikrotootja | Kehra linn Anija vald Harju maakond | 5.5 | 04KV | 2013-09-03 | päike
mikrotootja | Maardu linn Harju maakond | 8 | 04KV | 2022-02-07 | päike
mikrotootja | Pildiküla Rae vald Harju maakond | 15 | 04KV | 2025-06-11 | päike, aku
mikrotootja | Türisalu küla Harku vald Harju maakond | 12 | 04KV | 2024-08-13 | päike
mikrotootja | Soinaste küla Kambja vald Tartu maakond | 12 | 04KV | 2025-06-05 | aku
mikrotootja | Jõhvi linn Jõhvi vald Ida-Viru maakond | 8.8 | 04KV | 2023-05-20 | päike
mikrotootja | Kukruse linnaosa Kohtla-Järve linn Ida-Viru maakond | 11 | 04KV | 2023-03-14 | päike
mikrotootja | Kalvre küla Mulgi vald Viljandi maakond | 15 | 04KV | 2022-05-11 | päike
mikrotootja | Meeri küla Nõo vald Tartu maakond | 12 | 04KV | 2023-08-05 | päike
Kalda talu | Kaagjärve küla Valga vald Valga maakond | 50 | 04KV | 2019-12-24 | päike
nanotootja | Loe küla Rapla vald Rapla maakond | 0.79 | 04KV | 2025-03-18 | nanotootja
mikrotootja | Vääna-Jõesuu küla Harku vald Harju maakond | 10.15 | 04KV | 2023-10-23 | päike
mikrotootja | Kuressaare linn Saaremaa vald Saare maakond | 12 | 04KV | 2022-10-26 | päike
mikrotootja | Rahula küla Saku vald Harju maakond | 10 | 04KV | 2020-10-12 | päike
nanotootja | Kibuna küla Saue vald Harju maakond | 0.79 | 04KV | 2023-06-07 | nanotootja
mikrotootja | Türi linn Türi vald Järva maakond | 10 | 04KV | 2022-10-20 | päike
mikrotootja | Haabersti linnaosa Tallinn Harju maakond | 15 | 04KV | 2024-08-06 | päike, aku
mikrotootja | Vagula küla Võru vald Võru maakond | 10 | 04KV | 2025-08-13 | aku
mikrotootja | Tapa linn Tapa vald Lääne-Viru maakond | 12 | 04KV | 2023-09-16 | päike
mikrotootja | Pirita linnaosa Tallinn Harju maakond | 10 | 04KV | 2022-11-16 | päike
mikrotootja | Räni alevik Kambja vald Tartu maakond | 15 | 04KV | 2023-02-01 | päike
mikrotootja | Maardu linn Harju maakond | 8 | 04KV | 2022-10-18 | päike
mikrotootja | Saue linn Saue vald Harju maakond | 8 | 04KV | 2020-10-23 | päike
mikrotootja | Kesklinna linnaosa Tallinn Harju maakond | 6 | 04KV | 2023-08-13 | päike
mikrotootja | Kristiine linnaosa Tallinn Harju maakond | 12 | 04KV | 2025-04-23 | päike
mikrotootja | Kristiine linnaosa Tallinn Harju maakond | 15 | 04KV | 2022-04-12 | päike
mikrotootja | Tatra küla Kambja vald Tartu maakond | 15 | 04KV | 2023-01-27 | päike
mikrotootja | Rõõmu küla Luunja vald Tartu maakond | 8 | 04KV | 2023-04-21 | päike
mikrotootja | Vändra alev Põhja-Pärnumaa vald Pärnu maakond | 13 | 04KV | 2025-03-28 | aku
mikrotootja | Vändra alev Põhja-Pärnumaa vald Pärnu maakond | 15 | 04KV | 2025-06-12 | aku
mikrotootja | Äigrumäe küla Viimsi vald Harju maakond | 10 | 04KV | 2020-06-19 | päike
mikrotootja | Aovere küla Tartu vald Tartu maakond | 15 | 04KV | 2024-03-02 | päike
mikrotootja | Roobuka küla Saku vald Harju maakond | 6.6 | 04KV | 2022-04-04 | päike
mikrotootja | Soinaste küla Kambja vald Tartu maakond | 11 | 04KV | 2023-03-25 | päike
mikrotootja | Kuressaare linn Saaremaa vald Saare maakond | 10 | 04KV | 2023-05-04 | päike
mikrotootja | Alliku küla Saue vald Harju maakond | 10 | 04KV | 2020-12-12 | päike
mikrotootja | Kuressaare linn Saaremaa vald Saare maakond | 8 | 04KV | 2025-04-05 | päike
mikrotootja | Lemmatsi küla Ülenurme vald Tartu maakond | 15 | 04KV | 2024-03-02 | päike
mikrotootja | Nurga küla Põltsamaa vald Jõgeva maakond | 5.5 | 04KV | 2021-10-26 | päike
mikrotootja | Vaela küla Kiili vald Harju maakond | 2.7 | 04KV | 2023-10-17 | päike
mikrotootja | Rakvere linn Lääne-Viru maakond | 8.8 | 04KV | 2023-03-02 | päike
mikrotootja | Viljandi linn Viljandi maakond | 15 | 04KV | 2023-06-15 | päike
mikrotootja | Intsu küla Viljandi vald Viljandi maakond | 15 | 04KV | 2020-04-22 | päike
mikrotootja | Tahkuranna küla Häädemeeste vald Pärnu maakond | 10 | 04KV | 2022-03-12 | päike
mikrotootja | Tartu linn Tartu linn Tartu maakond | 10 | 04KV | 2022-07-05 | päike
mikrotootja | Pärnu linn Pärnu linn Pärnu maakond | 10 | 04KV | 2021-10-02 | päike
mikrotootja | Marguse küla Kose vald Harju maakond | 15 | 04KV | 2020-09-02 | päike
mikrotootja | Rapla linn Rapla vald Rapla maakond | 6 | 04KV | 2022-12-01 | päike
mikrotootja | Sipe küla Kambja vald Tartu maakond | 10 | 04KV | 2023-03-04 | päike
mikrotootja | Leikude küla Kadrina vald Lääne-Viru maakond | 15 | 04KV | 2022-08-24 | päike
mikrotootja | Malda küla Pärnu linn Pärnu maakond | 12 | 04KV | 2021-07-10 | päike
mikrotootja | Kose-Uuemõisa alevik Kose vald Harju maakond | 15 | 04KV | 2023-05-12 | päike
mikrotootja | Uuesalu küla Rae vald Harju maakond | 10 | 04KV | 2022-10-08 | päike
nanotootja | Kulli küla Elva vald Tartu maakond | 0.79 | 04KV | 2022-10-04 | nanotootja
mikrotootja | Valkse küla Lääne-Harju vald Harju maakond | 6 | 04KV | 2025-10-28 | päike
mikrotootja | Rakvere linn Lääne-Viru maakond | 15 | 04KV | 2022-04-27 | päike
mikrotootja | Vilivere küla Kohila vald Rapla maakond | 10.66 | 04KV | 2014-09-04 | päike
mikrotootja | Kõrgessaare küla Võru vald Võru maakond | 10 | 04KV | 2023-06-03 | päike
Trafo T1T | Kiviõli linn Lüganuse vald Ida-Viru maakond | 13320 | 6KV | 2023-11-22 | päike
Trafo T2T | Kiviõli linn Lüganuse vald Ida-Viru maakond | 0 | 6.0 | 2023-11-22 | päike
Suvekodu | Saareküla Saaremaa vald Saare maakond | 25 | 04KV | 2025-06-17 | päike, aku
mikrotootja | Saku alevik Saku vald Harju maakond | 15 | 04KV | 2025-07-05 | aku
mikrotootja | Äksi alevik Tartu vald Tartu maakond | 11 | 04KV | 2023-01-26 | päike
mikrotootja | Metslõugu küla Lääne-Harju vald Harju maakond | 15 | 04KV | 2020-08-26 | päike
mikrotootja | Keila linn Harju maakond | 15 | 04KV | 2024-02-23 | päike
nanotootja | Meegomäe küla Võru vald Võru maakond | 0.79 | 04KV | 2024-04-18 | nanotootja
Eramu | Suure-Rakke küla Elva vald Tartu maakond | 20 | 04KV | 2021-01-28 | päike
mikrotootja | Räni alevik Kambja vald Tartu maakond | 10 | 04KV | 2023-08-22 | päike
mikrotootja | Jõgeva linn Jõgeva vald Jõgeva maakond | 6 | 04KV | 2017-04-11 | päike
mikrotootja | Jaagupi küla Häädemeeste vald Pärnu maakond | 15 | 04KV | 2024-11-05 | päike
nanotootja | Roobuka küla Saku vald Harju maakond | 0.79 | 04KV | 2023-03-21 | nanotootja
mikrotootja | Uhti küla Kambja vald Tartu maakond | 15 | 04KV | 2022-08-12 | päike
mikrotootja | Tartu linn Tartu linn Tartu maakond | 3 | 023KV | 2023-03-25 | päike
mikrotootja | Hüüru küla Saue vald Harju maakond | 10 | 04KV | 2022-09-24 | päike
mikrotootja | Aakaru küla Kambja vald Tartu maakond | 8.2 | 04KV | 2019-05-29 | päike
mikrotootja | Vasula alevik Tartu vald Tartu maakond | 5.5 | 04KV | 2022-12-22 | päike
nanotootja | Kloogaranna küla Lääne-Harju vald Harju maakond | 0.79 | 04KV | 2024-10-02 | nanotootja
nanotootja | Raadna küla Mustvee vald Jõgeva maakond | 0.79 | 04KV | 2024-02-27 | nanotootja
mikrotootja | Keila linn Harju maakond | 15 | 04KV | 2020-12-31 | päike
mikrotootja | Vahi alevik Tartu vald Tartu maakond | 12.5 | 04KV | 2023-08-09 | päike
mikrotootja | Niitvälja küla Lääne-Harju vald Harju maakond | 15 | 04KV | 2019-04-18 | päike
mikrotootja | Tartu linn Tartu linn Tartu maakond | 15 | 04KV | 2024-10-10 | aku
nanotootja | Pärnu linn Pärnu linn Pärnu maakond | 0.79 | 04KV | 2022-01-17 | nanotootja
nanotootja | Tahkuranna küla Häädemeeste vald Pärnu maakond | 0.79 | 04KV | 2022-01-19 | nanotootja
mikrotootja | Liu küla Pärnu linn Pärnu maakond | 15 | 04KV | 2023-07-04 | päike
nanotootja | Kärdla linn Hiiumaa vald Hiiu maakond | 0.79 | 04KV | 2023-05-30 | nanotootja
nanotootja | Koruste küla Elva vald Tartu maakond | 0.79 | 04KV | 2023-10-16 | nanotootja
mikrotootja | Tagadi küla Saku vald Harju maakond | 12 | 04KV | 2023-09-16 | päike
mikrotootja | Laagri alevik Saue vald Harju maakond | 5.8 | 04KV | 2019-11-26 | päike
mikrotootja | Viljandi linn Viljandi maakond | 13.8 | 04KV | 2023-09-22 | päike
mikrotootja | Soosilla küla Kambja vald Tartu maakond | 13 | 04KV | 2023-12-01 | päike
mikrotootja | Kernu küla Kernu vald Harju maakond | 6 | 04KV | 2020-08-29 | päike
mikrotootja | Karla küla Rae vald Harju maakond | 10 | 04KV | 2020-09-08 | päike
mikrotootja | Suurupi küla Harku vald Harju maakond | 10 | 04KV | 2020-05-09 | päike
mikrotootja | Holstre küla Viljandi vald Viljandi maakond | 15 | 04KV | 2021-12-06 | päike
mikrotootja | Muraste küla Harku vald Harju maakond | 10 | 04KV | 2022-11-11 | päike
mikrotootja | Karla küla Kose vald Harju maakond | 13.2 | 04KV | 2022-08-21 | päike
mikrotootja | Hellamaa küla Muhu vald Saare maakond | 12 | 04KV | 2023-04-05 | päike
mikrotootja | Suurupi küla Harku vald Harju maakond | 8.8 | 04KV | 2022-03-23 | päike
Kivitaguse PEJ-1 | Valingu küla Saue vald Harju maakond | 50 | 04KV | 2025-03-01 | päike, aku
mikrotootja | Pätsavere küla Järva vald Järva maakond | 10 | 04KV | 2020-05-15 | päike
mikrotootja | Tabasalu alevik Harku vald Harju maakond | 15 | 04KV | 2024-08-31 | päike
mikrotootja | Haabersti linnaosa Tallinn Harju maakond | 15 | 04KV | 2025-07-26 | aku
mikrotootja | Tänassilma küla Saku vald Harju maakond | 11 | 04KV | 2023-03-22 | päike
mikrotootja | Voorepera küla Lüganuse vald Ida-Viru maakond | 15 | 04KV | 2025-09-25 | aku
mikrotootja | Rava küla Kose vald Harju maakond | 8.2 | 04KV | 2025-12-05 | päike, aku
mikrotootja | Tõrvandi alevik Kambja vald Tartu maakond | 12 | 04KV | 2023-07-21 | päike
mikrotootja | Vaskjala küla Rae vald Harju maakond | 15 | 04KV | 2022-01-28 | päike
mikrotootja | Kännuküla Väike-Maarja vald Lääne-Viru maakond | 15 | 04KV | 2023-05-31 | päike
mikrotootja | Saue linn Saue vald Harju maakond | 10 | 04KV | 2023-02-22 | päike
mikrotootja | Tamsalu linn Tapa vald Lääne-Viru maakond | 10 | 04KV | 2023-06-01 | päike
mikrotootja | Vaivina küla Toila vald Ida-Viru maakond | 15 | 04KV | 2020-11-12 | päike
mikrotootja | Päide küla Rakvere vald Lääne-Viru maakond | 15 | 04KV | 2022-05-18 | päike
mikrotootja | Kiisa alevik Saku vald Harju maakond | 10 | 04KV | 2023-01-28 | päike
mikrotootja | Järvere küla Võru vald Võru maakond | 10 | 04KV | 2020-07-01 | päike
mikrotootja | Tartu linn Tartu linn Tartu maakond | 8.2 | 04KV | 2020-08-25 | päike
Talu | Mäeselja küla Elva vald Tartu maakond | 25 | 04KV | 2020-11-21 | päike
Eramu | Luunja alevik Luunja vald Tartu maakond | 25 | 04KV | 2020-12-24 | päike
mikrotootja | Elva linn Elva vald Tartu maakond | 15 | 04KV | 2023-02-15 | päike
mikrotootja | Päide küla Rakvere vald Lääne-Viru maakond | 15 | 04KV | 2023-03-29 | päike
mikrotootja | Puiatu küla Viljandi vald Viljandi maakond | 4 | 04KV | 2023-09-23 | päike
mikrotootja | Metsaääre küla Kehtna vald Rapla maakond | 15 | 04KV | 2025-10-25 | aku
mikrotootja | Tartu linn Tartu linn Tartu maakond | 15 | 04KV | 2018-03-07 | päike
mikrotootja | Tartu linn Tartu linn Tartu maakond | 15 | 04KV | 2018-03-13 | päike
mikrotootja | Kõrveküla alevik Tartu vald Tartu maakond | 8 | 04KV | 2021-11-06 | päike
mikrotootja | Viljandi linn Viljandi maakond | 10 | 04KV | 2013-06-20 | päike
nanotootja | Viljandi linn Viljandi maakond | 0.79 | 04KV | 2023-04-19 | nanotootja
mikrotootja | Turbuneeme küla Kuusalu vald Harju maakond | 8 | 04KV | 2023-05-06 | päike
nanotootja | Velise küla Märjamaa vald Rapla maakond | 0.79 | 04KV | 2025-08-22 | nanotootja
päikeseelektrijaam | Jõgeva linn Jõgeva vald Jõgeva maakond | 50 | 04KV | 2020-09-01 | päike
Majandushoone päikeseelektrijaam | Jõgeva linn Jõgeva vald Jõgeva maakond | 50 | 04KV | 2020-12-09 | päike
mikrotootja | Jõgeva linn Jõgeva vald Jõgeva maakond | 12.5 | 04KV | 2020-09-15 | päike
Ehitusmaterjalide kauplus / päikeseelektrijaam | Põltsamaa linn Põltsamaa vald Jõgeva maakond | 50 | 04KV | 2020-11-14 | päike
mikrotootja | Leevre küla Märjamaa vald Rapla maakond | 10 | 04KV | 2023-12-05 | päike, aku
mikrotootja | Ülenurme alevik Kambja vald Tartu maakond | 15 | 04KV | 2023-04-20 | päike
mikrotootja | Haabersti linnaosa Tallinn Harju maakond | 12 | 04KV | 2024-10-19 | päike
mikrotootja | Haabersti linnaosa Tallinn Harju maakond | 15 | 04KV | 2025-07-19 | päike, aku
elamu | Kannuküla Viljandi vald Viljandi maakond | 20 | 04KV | 2019-04-29 | päike
mikrotootja | Vääna-Jõesuu küla Harku vald Harju maakond | 11 | 04KV | 2025-07-09 | päike
mikrotootja | Tilga küla Elva vald Tartu maakond | 15 | 04KV | 2019-08-20 | päike
mikrotootja | Salutaguse küla Kohila vald Rapla maakond | 6 | 04KV | 2022-02-08 | päike
mikrotootja | Järveküla Rae vald Harju maakond | 10 | 04KV | 2023-07-15 | päike
mikrotootja | Tänassilma küla Saku vald Harju maakond | 15 | 04KV | 2025-08-26 | aku
mikrotootja | Kaelase küla Põhja-Pärnumaa vald Pärnu maakond | 15 | 04KV | 2020-09-29 | päike
mikrotootja | Muraka küla Tori vald Pärnu maakond | 15 | 04KV | 2023-02-22 | päike
mikrotootja | Haabersti linnaosa Tallinn Harju maakond | 11 | 04KV | 2023-06-11 | päike
mikrotootja | Vardja küla Viljandi vald Viljandi maakond | 15 | 04KV | 2025-03-15 | päike
mikrotootja | Neemisküla Elva vald Tartu maakond | 10 | 04KV | 2023-06-29 | päike
mikrotootja | Tartu linn Tartu linn Tartu maakond | 10 | 04KV | 2022-09-27 | päike
mikrotootja | Tartu linn Tartu linn Tartu maakond | 10 | 04KV | 2023-02-10 | päike
mikrotootja | Haabersti linnaosa Tallinn Harju maakond | 11 | 04KV | 2023-06-09 | päike
mikrotootja | Sõmeru küla Märjamaa vald Rapla maakond | 15 | 04KV | 2023-09-13 | päike
mikrotootja | Taabri küla Tartu vald Tartu maakond | 10 | 04KV | 2022-11-29 | päike
mikrotootja | Tiskre küla Harku vald Harju maakond | 10 | 04KV | 2023-12-23 | päike
mikrotootja | Paide linn Paide linn Järva maakond | 5.8 | 04KV | 2020-03-26 | päike
kuivati | Kolu küla Türi vald Järva maakond | 43 | 04KV | 2021-05-04 | päike
Tärklisevabrik | Raikküla Rapla vald Rapla maakond | 43 | 04KV | 2023-05-12 | päike
mikrotootja | Paide linn Paide linn Järva maakond | 7.5 | 04KV | 2020-12-31 | päike
nanotootja | Lipa küla Rapla vald Rapla maakond | 0.79 | 04KV | 2022-02-01 | nanotootja
mikrotootja | Määra küla Lääne-Harju vald Harju maakond | 15 | 04KV | 2017-06-29 | päike
Rootsinuka päikeseelektrijaam | Määra küla Padise vald Harju maakond | 180 | 04KV | 2018-11-01 | päike
mikrotootja | Haabersti linnaosa Tallinn Harju maakond | 12 | 04KV | 2017-07-12 | päike
mikrotootja | Haabersti linnaosa Tallinn Harju maakond | 10 | 04KV | 2022-08-30 | päike
mikrotootja | Muraste küla Harku vald Harju maakond | 11.25 | 04KV | 2023-09-29 | päike
mikrotootja | Haabersti linnaosa Tallinn Harju maakond | 10 | 04KV | 2023-07-18 | päike, aku
mikrotootja | Triigi küla Saaremaa vald Saare maakond | 15 | 04KV | 2023-08-23 | päike
tootmisbaas | Sauga alevik Tori vald Pärnu maakond | 240 | 04KV | 2024-09-17 | päike
päikeseelektrijaam | Kaarepere küla Jõgeva vald Jõgeva maakond | 50 | 04KV | 2020-12-24 | päike
ärihoone, päikeseelektrijaam | Saue linn Saue vald Harju maakond | 50 | 04KV | 2025-03-26 | päike
mikrotootja | Sihva küla Otepää vald Valga maakond | 15 | 04KV | 2022-10-06 | päike
mikrotootja | Karla küla Rae vald Harju maakond | 8 | 04KV | 2023-04-13 | päike
mikrotootja | Manniva küla Jõelähtme vald Harju maakond | 15 | 04KV | 2023-06-09 | päike
mikrotootja | Tiskre küla Harku vald Harju maakond | 12 | 04KV | 2024-02-28 | päike
mikrotootja | Möldri küla Rõuge vald Võru maakond | 12 | 04KV | 2023-03-29 | päike
mikrotootja | Tartu linn Tartu linn Tartu maakond | 5.5 | 04KV | 2015-03-04 | päike
mikrotootja | Rahinge küla Tartu linn Tartu maakond | 15 | 04KV | 2020-12-19 | päike
mikrotootja | Uuesalu küla Rae vald Harju maakond | 1.8 | 04KV | 2019-10-23 | päike
mikrotootja | Liigvalla küla Väike-Maarja vald Lääne-Viru maakond | 15 | 04KV | 2023-09-20 | päike
mikrotootja | Aespa alevik Kohila vald Rapla maakond | 3 | 04KV | 2023-08-08 | päike
mikrotootja | Järsi küla Raasiku vald Harju maakond | 15 | 04KV | 2023-04-22 | päike
mikrotootja | Kurgla küla Raasiku vald Harju maakond | 15 | 04KV | 2023-04-26 | päike
mikrotootja | Lilli küla Mulgi vald Viljandi maakond | 15 | 04KV | 2023-06-07 | päike
mikrotootja | Pärnu linn Pärnu linn Pärnu maakond | 15 | 04KV | 2024-02-02 | päike
mikrotootja | Pärnu linn Pärnu linn Pärnu maakond | 13.8 | 04KV | 2021-10-29 | päike
mikrotootja | Kakusuu küla Võru vald Võru maakond | 9 | 04KV | 2022-08-13 | päike
mikrotootja | Purtsi küla Elva vald Tartu maakond | 5 | 04KV | 2021-10-05 | päike
mikrotootja | Ihasalu küla Jõelähtme vald Harju maakond | 9.9 | 04KV | 2015-10-22 | päike
eramu, Laurimäe päikesejaam | Saha küla Jõelähtme vald Harju maakond | 50 | 04KV | 2020-06-27 | päike, aku
Tootmishoone | Tartu linn Tartu linn Tartu maakond | 200 | 04KV | 2019-01-31 | päike
AS Kodumaja Puidu tänava tootmishoone | Tartu linn Tartu linn Tartu maakond | 90 | 04KV | 2017-10-14 | biomass
Laohoone | Metsla küla Järva vald Järva maakond | 50 | 04KV | 2020-12-31 | päike
mikrotootja | Heimtali küla Viljandi vald Viljandi maakond | 15 | 04KV | 2020-12-12 | päike
mikrotootja | Naage küla Harku vald Harju maakond | 8.8 | 04KV | 2023-05-12 | päike
mikrotootja | Saunja küla Kuusalu vald Harju maakond | 8.8 | 04KV | 2022-09-14 | päike
mikrotootja | Tartu linn Tartu linn Tartu maakond | 13.2 | 04KV | 2024-10-22 | päike
Garaaz-töökoda | Koeru alevik Järva vald Järva maakond | 40 | 04KV | 2020-12-10 | päike
mikrotootja | Rabaküla Saarde vald Pärnu maakond | 15 | 04KV | 2022-01-28 | päike
mikrotootja | Laagri alevik Saue vald Harju maakond | 5 | 04KV | 2024-06-19 | päike
mikrotootja | Tartu linn Tartu linn Tartu maakond | 10 | 04KV | 2022-10-04 | päike
mikrotootja | Uuesalu küla Rae vald Harju maakond | 10 | 04KV | 2023-06-23 | päike
mikrotootja | Nõmme linnaosa Tallinn Harju maakond | 15 | 04KV | 2025-03-12 | päike, aku
mikrotootja | Tartu linn Tartu linn Tartu maakond | 6 | 04KV | 2022-09-03 | päike
mikrotootja | Äksi alevik Tartu vald Tartu maakond | 10 | 04KV | 2016-07-13 | päike
mikrotootja | Vorbuse Tähtvere Tartu maakond | 15 | 04KV | 2023-07-01 | päike
nanotootja | Tammistu küla Hiiumaa vald Hiiu maakond | 0.79 | 04KV | 2022-10-24 | nanotootja
mikrotootja | Aandu küla Kohila vald Rapla maakond | 15 | 04KV | 2025-05-19 | päike
mikrotootja | Kohila alev Kohila vald Rapla maakond | 15 | 04KV | 2025-02-14 | päike
külakeskus-lasteaed | Aespa alevik Kohila vald Rapla maakond | 20 | 04KV | 2022-08-12 | päike
mikrotootja | Prillimäe alevik Kohila vald Rapla maakond | 15 | 04KV | 2025-01-18 | päike
mikrotootja | Jootme küla Saaremaa vald Saare maakond | 15 | 04KV | 2020-09-02 | päike
mikrotootja | Haabersti linnaosa Tallinn Harju maakond | 15 | 04KV | 2020-05-07 | päike
mikrotootja | Järve linnaosa Kohtla-Järve linn Ida-Viru maakond | 15 | 04KV | 2023-11-29 | päike
mikrotootja | Järve linnaosa Kohtla-Järve linn Ida-Viru maakond | 15 | 04KV | 2023-12-09 | päike
mikrotootja | Ahtme linnaosa Kohtla-Järve linn Ida-Viru maakond | 15 | 04KV | 2025-10-21 | päike
mikrotootja | Ahtme linnaosa Kohtla-Järve linn Ida-Viru maakond | 15 | 04KV | 2023-11-28 | päike
mikrotootja | Ahtme linnaosa Kohtla-Järve linn Ida-Viru maakond | 15 | 04KV | 2023-11-28 | päike
mikrotootja | Järve linnaosa Kohtla-Järve linn Ida-Viru maakond | 15 | 04KV | 2024-02-10 | päike
mikrotootja | Järve linnaosa Kohtla-Järve linn Ida-Viru maakond | 15 | 04KV | 2025-02-15 | päike
mikrotootja | Järve linnaosa Kohtla-Järve linn Ida-Viru maakond | 15 | 04KV | 2021-11-08 | päike
mikrotootja | Ahtme linnaosa Kohtla-Järve linn Ida-Viru maakond | 15 | 04KV | 2023-11-29 | päike
mikrotootja | Oru linnaosa Kohtla-Järve linn Ida-Viru maakond | 15 | 04KV | 2023-11-29 | päike
mikrotootja | Põltsamaa linn Põltsamaa vald Jõgeva maakond | 13.2 | 04KV | 2022-03-11 | päike
mikrotootja | Pajualuse küla Jõhvi vald Ida-Viru maakond | 10 | 04KV | 2023-02-10 | päike
mikrotootja | Oese küla Põhja-Pärnumaa vald Pärnu maakond | 15 | 04KV | 2023-10-13 | päike
mikrotootja | Eametsa küla Tori vald Pärnu maakond | 15 | 04KV | 2024-11-26 | aku
mikrotootja | Raadi alev Tartu vald Tartu maakond | 8 | 04KV | 2022-09-21 | päike
mikrotootja | Metsküla Põhja-Sakala vald Viljandi maakond | 15 | 04KV | 2023-06-09 | päike
mikrotootja | Pärnu linn Pärnu linn Pärnu maakond | 8 | 04KV | 2022-01-14 | päike
eramu | Kakumetsa küla Luunja vald Tartu maakond | 17 | 04KV | 2020-02-22 | päike
päikeseelektrijaam | Kakumetsa küla Luunja vald Tartu maakond | 25 | 04KV | 2021-02-24 | päike
mikrotootja | Veltsi küla Rakvere vald Lääne-Viru maakond | 5.8 | 04KV | 2013-11-07 | päike
mikrotootja | Sagadi küla Haljala vald Lääne-Viru maakond | 9 | 04KV | 2023-08-10 | päike
mikrotootja | Riisipere alevik Saue vald Harju maakond | 10 | 04KV | 2022-09-23 | päike
mikrotootja | Ardu alevik Kose vald Harju maakond | 10 | 04KV | 2017-12-22 | päike
mikrotootja | Saue linn Saue vald Harju maakond | 6 | 04KV | 2023-06-03 | päike
mikrotootja | Saue linn Saue vald Harju maakond | 15 | 04KV | 2022-11-17 | päike
Hoone | Kalliküla Valga vald Valga maakond | 40 | 04KV | 2020-04-14 | päike
mikrotootja | Saku alevik Saku vald Harju maakond | 12.5 | 04KV | 2021-01-12 | päike
mikrotootja | Viljandi linn Viljandi maakond | 15 | 04KV | 2020-10-03 | päike
mikrotootja | Nõmme linnaosa Tallinn Harju maakond | 15 | 04KV | 2020-12-23 | päike
mikrotootja | Kiisa küla Sauga vald Pärnu maakond | 10 | 04KV | 2023-05-25 | päike
mikrotootja | Tartu linn Tartu linn Tartu maakond | 9.9 | 04KV | 2023-07-22 | päike
mikrotootja | Pukamäe küla Kohila vald Rapla maakond | 15 | 04KV | 2018-12-07 | päike
mikrotootja | Rebala küla Jõelähtme vald Harju maakond | 10 | 04KV | 2025-12-20 | aku
mikrotootja | Paeküla Märjamaa vald Rapla maakond | 10 | 04KV | 2020-04-01 | päike
suvila | Pala küla Türi vald Järva maakond | 25 | 04KV | 2020-12-29 | päike
mikrotootja | Aruküla alevik Raasiku vald Harju maakond | 8 | 04KV | 2023-02-11 | päike
mikrotootja | Järsi küla Raasiku vald Harju maakond | 10 | 04KV | 2024-02-23 | päike
Kaasiku talu | Pukamäe küla Kohila vald Rapla maakond | 16 | 04KV | 2015-04-30 | päike
mikrotootja | Põllküla Lääne-Harju vald Harju maakond | 4.8 | 04KV | 2016-08-06 | päike
mikrotootja | Rõuge-Matsi küla Rõuge vald Võru maakond | 12.5 | 04KV | 2020-12-07 | päike
mikrotootja | Võlsi küla Võru vald Võru maakond | 15 | 04KV | 2022-04-28 | päike
mikrotootja | Pulli küla Kambja vald Tartu maakond | 15 | 04KV | 2025-07-03 | päike, aku
mikrotootja | Mäeküla Otepää vald Valga maakond | 10 | 04KV | 2025-05-30 | päike
mikrotootja | Erastvere küla Kanepi vald Põlva maakond | 8 | 04KV | 2023-06-01 | päike
mikrotootja | Räpina linn Räpina vald Põlva maakond | 6 | 04KV | 2020-07-25 | päike
mikrotootja | Erastvere küla Kanepi vald Põlva maakond | 15 | 04KV | 2023-05-30 | päike
mikrotootja | Rae küla Rae vald Harju maakond | 12 | 04KV | 2023-04-19 | päike
mikrotootja | Kärmu küla Haljala vald Lääne-Viru maakond | 12 | 04KV | 2025-11-29 | aku
mikrotootja | Lahepera küla Peipsiääre vald Tartu maakond | 8.5 | 04KV | 2016-05-25 | päike
mikrotootja | Kose alevik Kose vald Harju maakond | 10 | 04KV | 2022-10-02 | päike
- | Tänassilma küla Saku vald Harju maakond | 50 | 04KV | 2022-09-27 | päike
Hoone | Tänassilma küla Saku vald Harju maakond | 50 | 04KV | 2024-08-29 | päike
mikrotootja | Tartu linn Tartu linn Tartu maakond | 10 | 04KV | 2023-08-18 | päike
mikrotootja | Lagedi alevik Rae vald Harju maakond | 4.4 | 04KV | 2023-03-24 | päike
mikrotootja | Reonda küla Kehtna vald Rapla maakond | 15 | 04KV | 2023-07-11 | päike
mikrotootja | Märjamaa alev Märjamaa vald Rapla maakond | 10 | 04KV | 2019-06-14 | päike
mikrotootja | Jeedasküla Võru vald Võru maakond | 15 | 04KV | 2025-12-09 | päike
mikrotootja | Võru linn Võru maakond | 5 | 04KV | 2020-12-17 | päike
mikrotootja | Kaarepere küla Jõgeva vald Jõgeva maakond | 15 | 04KV | 2020-11-10 | päike
mikrotootja | Saku alevik Saku vald Harju maakond | 10 | 04KV | 2023-03-22 | päike
mikrotootja | Naha küla Räpina vald Põlva maakond | 10 | 04KV | 2019-07-06 | päike
mikrotootja | Maramaa küla Tartu vald Tartu maakond | 12 | 04KV | 2020-08-12 | päike
mikrotootja | Maardu linn Harju maakond | 15 | 04KV | 2023-06-06 | päike
mikrotootja | Adiste küla Põlva vald Põlva maakond | 15 | 04KV | 2022-12-02 | päike
mikrotootja | Paluküla Hiiumaa vald Hiiu maakond | 10 | 04KV | 2025-12-23 | aku
mikrotootja | Haabersti linnaosa Tallinn Harju maakond | 10 | 04KV | 2023-08-01 | päike
mikrotootja | Ristipalo küla Räpina vald Põlva maakond | 15 | 04KV | 2022-09-13 | päike
nanotootja | Kärdla linn Hiiumaa vald Hiiu maakond | 0.79 | 04KV | 2022-10-28 | nanotootja
Koksvere kontor / päikeseelektrijaam | Koksvere küla Põhja-Sakala vald Viljandi maakond | 17 | 04KV | 2020-09-04 | päike
mikrotootja | Kadrina alevik Kadrina vald Lääne-Viru maakond | 10 | 04KV | 2022-08-27 | päike
mikrotootja | Viljandi linn Viljandi maakond | 15 | 04KV | 2022-11-05 | päike
mikrotootja | Rakvere linn Lääne-Viru maakond | 4.5 | 04KV | 2016-09-30 | päike
mikrotootja | Viti küla Harku vald Harju maakond | 10 | 04KV | 2023-05-12 | päike
mikrotootja | Lohkva küla Luunja vald Tartu maakond | 15 | 04KV | 2022-05-20 | päike
mikrotootja | Kalme küla Põltsamaa vald Jõgeva maakond | 10 | 04KV | 2023-09-23 | päike
mikrotootja | Pauliku küla Jõhvi vald Ida-Viru maakond | 15 | 04KV | 2023-04-28 | päike
mikrotootja | Pauliku küla Jõhvi vald Ida-Viru maakond | 15 | 04KV | 2023-04-20 | päike
mikrotootja | Pauliku küla Jõhvi vald Ida-Viru maakond | 15 | 04KV | 2023-04-20 | päike
mikrotootja | Kaiu alevik Rapla vald Rapla maakond | 10 | 04KV | 2023-03-01 | päike
mikrotootja | Ilmandu küla Harku vald Harju maakond | 8 | 04KV | 2023-06-21 | päike
mikrotootja | Maardu linn Harju maakond | 5 | 04KV | 2025-09-20 | päike
mikrotootja | Kallavere küla Jõelähtme vald Harju maakond | 15 | 04KV | 2025-04-17 | aku
mikrotootja | Püssi linn Lüganuse vald Ida-Viru maakond | 15 | 04KV | 2020-11-03 | päike
mikrotootja | Soinaste küla Kambja vald Tartu maakond | 8 | 04KV | 2022-10-12 | päike
mikrotootja | Toila alevik Toila vald Ida-Viru maakond | 8 | 04KV | 2025-07-16 | päike
mikrotootja | Vaela küla Kiili vald Harju maakond | 15 | 04KV | 2023-03-16 | päike
Kõljala töökoda | Kõljala küla Saaremaa vald Saare maakond | 66 | 04KV | 2024-03-07 | päike
mikrotootja | Vanamõisa küla Saue vald Harju maakond | 15 | 04KV | 2022-11-08 | päike
mikrotootja | Hara küla Kuusalu vald Harju maakond | 15 | 04KV | 2023-04-25 | päike
mikrotootja | Tartu linn Tartu linn Tartu maakond | 15 | 0.38 | 2022-12-31 | päike
mikrotootja | Tartu linn Tartu linn Tartu maakond | 15 | 04KV | 2022-12-31 | päike
mikrotootja | Kose alevik Kose vald Harju maakond | 11 | 04KV | 2021-11-17 | päike
mikrotootja | Aaviku küla Rae vald Harju maakond | 4.4 | 04KV | 2023-05-09 | päike
mikrotootja | Õssu küla Kambja vald Tartu maakond | 12 | 04KV | 2022-06-23 | päike
mikrotootja | Rahinge küla Tartu linn Tartu maakond | 15 | 04KV | 2022-07-12 | päike
mikrotootja | Järveküla Rae vald Harju maakond | 15 | 04KV | 2025-09-20 | päike, aku
mikrotootja | Laulasmaa küla Lääne-Harju vald Harju maakond | 8 | 04KV | 2022-07-16 | päike
mikrotootja | Aespa alevik Kohila vald Rapla maakond | 5 | 04KV | 2020-11-27 | päike
mikrotootja | Veibri küla Luunja vald Tartu maakond | 15 | 04KV | 2023-02-22 | päike
mikrotootja | Nautrasi küla Mustvee vald Jõgeva maakond | 13.2 | 04KV | 2020-09-02 | päike
mikrotootja | Kuressaare linn Saaremaa vald Saare maakond | 8 | 04KV | 2023-06-10 | päike
mikrotootja | Silla küla Saaremaa vald Saare maakond | 6 | 04KV | 2017-09-02 | päike
mikrotootja | Krootuse küla Kanepi vald Põlva maakond | 15 | 04KV | 2022-09-27 | päike
mikrotootja | Lemmatsi küla Kambja vald Tartu maakond | 10 | 04KV | 2022-12-21 | päike
mikrotootja | Pilpa küla Tõrva vald Valga maakond | 12 | 04KV | 2020-12-22 | päike
mikrotootja | Poka küla Kastre vald Tartu maakond | 10 | 04KV | 2025-01-25 | aku
mikrotootja | Liikva küla Harku vald Harju maakond | 9 | 04KV | 2018-02-20 | päike
mikrotootja | Aovere küla Tartu vald Tartu maakond | 12 | 04KV | 2025-08-19 | päike, aku
mikrotootja | Reolasoo küla Kambja vald Tartu maakond | 15 | 04KV | 2022-06-03 | päike
Kuur | Taaliku küla Orissaare vald Saare maakond | 40 | 04KV | 2020-12-12 | päike
suvila | Taaliku küla Saaremaa vald Saare maakond | 43 | 04KV | 2020-10-03 | päike
mikrotootja | Põllküla Lääne-Harju vald Harju maakond | 8.2 | 04KV | 2021-12-29 | päike
mikrotootja | Sõitme küla Kuusalu vald Harju maakond | 5 | 04KV | 2013-12-04 | päike
mikrotootja | Laagri alevik Saue vald Harju maakond | 5 | 04KV | 2022-06-23 | päike
mikrotootja | Türi linn Türi vald Järva maakond | 15 | 04KV | 2022-06-17 | päike
mikrotootja | Vana-Antsla alevik Antsla vald Võru maakond | 15 | 04KV | 2017-01-28 | päike
mikrotootja | Kristiine linnaosa Tallinn Harju maakond | 15 | 04KV | 2022-03-31 | päike
mikrotootja | Liikva küla Harku vald Harju maakond | 15 | 04KV | 2023-10-13 | päike
mikrotootja | Tiskre küla Harku vald Harju maakond | 15 | 04KV | 2023-08-12 | päike
mikrotootja | Uhti küla Kambja vald Tartu maakond | 10 | 04KV | 2020-09-08 | päike
mikrotootja | Pudisoo küla Kuusalu vald Harju maakond | 3 | 04KV | 2017-12-14 | päike
mikrotootja | Vakari küla Rõuge vald Võru maakond | 10 | 04KV | 2024-09-07 | päike
mikrotootja | Pärnu linn Pärnu linn Pärnu maakond | 15 | 04KV | 2025-06-03 | päike
mikrotootja | Meriküla Harku vald Harju maakond | 8.3 | 04KV | 2013-11-27 | päike
mikrotootja | Türi linn Türi vald Järva maakond | 15 | 04KV | 2020-01-23 | päike
mikrotootja | Keila linn Harju maakond | 12 | 04KV | 2020-11-27 | päike
mikrotootja | Uuemõisa küla Saaremaa vald Saare maakond | 11 | 04KV | 2022-10-14 | päike
mikrotootja | Piiri küla Muhu vald Saare maakond | 15 | 04KV | 2023-07-04 | päike
mikrotootja | Võru linn Võru maakond | 13.2 | 04KV | 2025-10-17 | aku
nanotootja | Lilli-Anne küla Võru vald Võru maakond | 0.79 | 04KV | 2022-02-28 | nanotootja
Eramu | Albu küla Järva vald Järva maakond | 20 | 04KV | 2020-11-10 | päike
mikrotootja | Lähte alevik Tartu vald Tartu maakond | 10 | 04KV | 2020-09-08 | päike
mikrotootja | Aakaru küla Kambja vald Tartu maakond | 13 | 04KV | 2020-11-06 | päike
mikrotootja | Krei küla Kose vald Harju maakond | 14.9 | 04KV | 2022-06-18 | päike
mikrotootja | Muru küla Rakvere vald Lääne-Viru maakond | 15 | 04KV | 2025-12-19 | päike
mikrotootja | Kangru alevik Kiili vald Harju maakond | 10 | 04KV | 2020-09-13 | päike
mikrotootja | Järveküla Rae vald Harju maakond | 12 | 04KV | 2023-04-14 | päike
mikrotootja | Piira küla Vinni vald Lääne-Viru maakond | 15 | 04KV | 2019-07-31 | päike
mikrotootja | Mäletjärve küla Kastre vald Tartu maakond | 15 | 04KV | 2020-10-22 | päike
mikrotootja | Rakvere linn Lääne-Viru maakond | 4 | 04KV | 2020-12-09 | päike
mikrotootja | Kopli küla Rae vald Harju maakond | 8 | 04KV | 2023-02-02 | päike
mikrotootja | Pauliku küla Jõhvi vald Ida-Viru maakond | 15 | 04KV | 2021-07-21 | päike
mikrotootja | Supsi küla Põhja-Sakala vald Viljandi maakond | 15 | 04KV | 2023-11-09 | päike
nanotootja | Tila küla Tartu vald Tartu maakond | 0.79 | 04KV | 2022-07-04 | nanotootja
mikrotootja | Saku alevik Saku vald Harju maakond | 10 | 04KV | 2020-09-09 | päike
mikrotootja | Peetri alevik Rae vald Harju maakond | 8.2 | 04KV | 2025-01-04 | päike, aku
mikrotootja | Piira küla Vinni vald Lääne-Viru maakond | 15 | 04KV | 2023-05-09 | päike
mikrotootja | Tartu linn Tartu linn Tartu maakond | 15 | 04KV | 2023-11-28 | päike
Ärihoone/Korterelamu | Tartu linn Tartu linn Tartu maakond | 22 | 04KV | 2023-11-19 | päike
mikrotootja | Ahja alevik Põlva vald Põlva maakond | 15 | 04KV | 2023-07-25 | päike
mikrotootja | Osula küla Võru vald Võru maakond | 10 | 04KV | 2014-02-12 | päike
mikrotootja | Murika küla Saaremaa vald Saare maakond | 3 | 04KV | 2024-08-08 | päike
mikrotootja | Magari küla Kanepi vald Põlva maakond | 15 | 04KV | 2023-06-06 | päike
mikrotootja | Marksa küla Pärnu linn Pärnu maakond | 6 | 04KV | 2022-06-22 | päike
mikrotootja | Haabersti linnaosa Tallinn Harju maakond | 15 | 04KV | 2024-11-15 | päike
mikrotootja | Prangli küla Kanepi vald Põlva maakond | 15 | 04KV | 2024-03-18 | päike
Eramu | Vanaküla Põlva vald Põlva maakond | 17 | 04KV | 2023-07-11 | päike
nanotootja | Koidu küla Saue vald Harju maakond | 0.79 | 04KV | 2022-11-17 | nanotootja
mikrotootja | Kardla küla Tartu linn Tartu maakond | 12 | 04KV | 2025-01-03 | päike
Laose talu | Naravere küla Märjamaa vald Rapla maakond | 25 | 04KV | 2020-01-13 | päike
mikrotootja | Tuulevälja küla Rae vald Harju maakond | 10 | 04KV | 2025-03-25 | aku
mikrotootja | Tiskre küla Harku vald Harju maakond | 12 | 04KV | 2025-10-08 | aku
mikrotootja | Marna küla Viljandi vald Viljandi maakond | 10 | 023KV | 2020-12-31 | päike
mikrotootja | Lehetu küla Saue vald Harju maakond | 15 | 04KV | 2020-12-17 | päike
mikrotootja | Kose alevik Võru vald Võru maakond | 7 | 04KV | 2015-08-05 | päike
mikrotootja | Rahinge küla Tartu linn Tartu maakond | 15 | 04KV | 2023-05-26 | päike
mikrotootja | Tartu linn Tartu linn Tartu maakond | 10 | 04KV | 2019-06-28 | päike
mikrotootja | Vissi küla Kanepi vald Põlva maakond | 15 | 04KV | 2020-10-21 | päike
mikrotootja | Karla küla Rae vald Harju maakond | 15 | 04KV | 2023-09-12 | päike
Eramu | Haabersti linnaosa Tallinn Harju maakond | 27.6 | 04KV | 2020-07-02 | päike
mikrotootja | Võhmuta küla Tapa vald Lääne-Viru maakond | 10 | 04KV | 2023-08-09 | päike
mikrotootja | Kohtla-Nõmme alev Toila vald Ida-Viru maakond | 7 | 04KV | 2015-07-14 | päike
mikrotootja | Tiskre küla Harku vald Harju maakond | 11 | 04KV | 2020-09-02 | päike
mikrotootja | Pirita linnaosa Tallinn Harju maakond | 10 | 04KV | 2023-04-07 | päike
mikrotootja | Järveküla Rae vald Harju maakond | 2 | 04KV | 2020-01-14 | päike
Konta Kadastiku PEJ | Malla küla Viru-Nigula vald Lääne-Viru maakond | 50 | 04KV | 2021-08-17 | päike
Männimetsa 1 | Puduküla Põltsamaa vald Jõgeva maakond | 50 | 04KV | 2021-11-25 | päike
Männimetsa 2 | Puduküla Põltsamaa vald Jõgeva maakond | 50 | 04KV | 2021-11-25 | päike
Männimetsa 3 | Puduküla Põltsamaa vald Jõgeva maakond | 50 | 04KV | 2021-11-25 | päike
Männimetsa 4 | Puduküla Põltsamaa vald Jõgeva maakond | 50 | 04KV | 2021-11-25 | päike
Männimetsa 5 | Puduküla Põltsamaa vald Jõgeva maakond | 50 | 04KV | 2021-11-25 | päike
Männimetsa 6 | Puduküla Põltsamaa vald Jõgeva maakond | 50 | 04KV | 2021-11-25 | päike
Männimetsa 7 | Puduküla Põltsamaa vald Jõgeva maakond | 50 | 04KV | 2021-11-25 | päike
Männimetsa 8 | Puduküla Põltsamaa vald Jõgeva maakond | 50 | 04KV | 2021-11-25 | päike
Männimetsa 9 | Puduküla Põltsamaa vald Jõgeva maakond | 50 | 04KV | 2021-11-25 | päike
mikrotootja | Pärnu linn Pärnu linn Pärnu maakond | 11 | 04KV | 2022-11-19 | päike
mikrotootja | Kiisa alevik Saku vald Harju maakond | 10 | 04KV | 2024-02-02 | päike
mikrotootja | Maidla küla Rapla vald Rapla maakond | 15 | 04KV | 2025-10-18 | päike, aku
mikrotootja | Türisalu küla Harku vald Harju maakond | 15 | 04KV | 2025-04-12 | päike
mikrotootja | Melliste küla Kastre vald Tartu maakond | 7 | 04KV | 2017-02-07 | päike
nanotootja | Muuksi küla Kuusalu vald Harju maakond | 0.79 | 04KV | 2024-08-02 | nanotootja
nanotootja | Are alevik Tori vald Pärnu maakond | 0.79 | 04KV | 2022-06-17 | nanotootja
nanotootja | Rabivere küla Kohila vald Rapla maakond | 0.79 | 04KV | 2022-07-29 | nanotootja
nanotootja | Aespa alevik Kohila vald Rapla maakond | 0.76 | 04KV | 2022-06-14 | nanotootja
mikrotootja | Võhma linn Põhja-Sakala vald Viljandi maakond | 15 | 04KV | 2025-12-11 | aku
mikrotootja | Kangru alevik Kiili vald Harju maakond | 10 | 04KV | 2023-08-22 | päike
mikrotootja | Saula küla Kose vald Harju maakond | 14.7 | 04KV | 2023-04-27 | päike
mikrotootja | Kuusalu alevik Kuusalu vald Harju maakond | 5.5 | 04KV | 2019-09-25 | päike
mikrotootja | Võru linn Võru maakond | 15 | 04KV | 2025-07-23 | päike
mikrotootja | Muraste küla Harku vald Harju maakond | 15 | 04KV | 2023-08-31 | päike
mikrotootja | Koogimäe küla Kehtna vald Rapla maakond | 15 | 04KV | 2023-04-14 | päike
mikrotootja | Saku alevik Saku vald Harju maakond | 10 | 04KV | 2023-04-11 | päike
mikrotootja | Uuesalu küla Rae vald Harju maakond | 3 | 04KV | 2025-08-14 | päike
nanotootja | Luguse küla Hiiumaa vald Hiiu maakond | 0.79 | 04KV | 2023-03-24 | nanotootja
mikrotootja | Rapla linn Rapla vald Rapla maakond | 10 | 04KV | 2023-05-12 | päike
mikrotootja | Nõmme linnaosa Tallinn Harju maakond | 11 | 04KV | 2025-08-06 | päike, aku
Elamu Koondise 15 üldvalgustus | Saue linn Saue vald Harju maakond | 30 | 04KV | 2022-09-16 | päike
mikrotootja | Tartu linn Tartu linn Tartu maakond | 4.5 | 04KV | 2021-09-01 | päike
mikrotootja | Alliku küla Saue vald Harju maakond | 6.6 | 04KV | 2022-10-24 | päike
mikrotootja | Paluküla Kastre vald Tartu maakond | 10 | 04KV | 2020-12-01 | päike
mikrotootja | Kriimani küla Kastre vald Tartu maakond | 12.5 | 04KV | 2020-12-01 | päike
mikrotootja | Kakumetsa küla Luunja vald Tartu maakond | 10 | 04KV | 2020-08-25 | päike
mikrotootja | Metsanurme küla Saku vald Harju maakond | 8 | 04KV | 2023-11-08 | päike
mikrotootja | Tartu linn Tartu linn Tartu maakond | 15 | 04KV | 2025-12-05 | aku
mikrotootja | Mõisamaa küla Märjamaa vald Rapla maakond | 15 | 04KV | 2022-10-04 | päike
mikrotootja | Tänassilma küla Saku vald Harju maakond | 10 | 04KV | 2020-12-19 | päike
elamu | Kündja küla Võru vald Võru maakond | 50 | 04KV | 2020-12-16 | päike
mikrotootja | Puskaru küla Põlva vald Põlva maakond | 3 | 04KV | 2023-08-30 | päike
mikrotootja | Kääpa küla Mustvee vald Jõgeva maakond | 10 | 04KV | 2019-08-10 | päike
mikrotootja | Karla küla Rae vald Harju maakond | 8 | 04KV | 2023-04-15 | päike
mikrotootja | Põru küla Otepää vald Valga maakond | 15 | 04KV | 2023-08-16 | päike
mikrotootja | Tõrva linn Tõrva vald Valga maakond | 12 | 04KV | 2024-09-07 | päike, aku
mikrotootja | Kärdla linn Hiiumaa vald Hiiu maakond | 5.5 | 04KV | 2014-03-12 | päike
mikrotootja | Uuesalu küla Rae vald Harju maakond | 1.8 | 04KV | 2019-10-16 | päike
mikrotootja | Salmistu küla Kuusalu vald Harju maakond | 10 | 04KV | 2025-05-13 | päike
mikrotootja | Kurevere küla Otepää vald Valga maakond | 15 | 04KV | 2022-07-08 | päike
mikrotootja | Kolgaküla Kuusalu vald Harju maakond | 6.6 | 04KV | 2020-12-15 | päike
mikrotootja | Krei küla Kose vald Harju maakond | 12 | 04KV | 2021-10-18 | päike
mikrotootja | Lohusalu küla Lääne-Harju vald Harju maakond | 15 | 04KV | 2024-11-19 | päike
mikrotootja | Alliku küla Saue vald Harju maakond | 6 | 04KV | 2023-12-01 | päike
mikrotootja | Tagametsa küla Saue vald Harju maakond | 12 | 04KV | 2022-03-31 | päike
mikrotootja | Orissaare alevik Saaremaa vald Saare maakond | 8 | 04KV | 2024-03-05 | päike
mikrotootja | Nässuma küla Saaremaa vald Saare maakond | 15 | 04KV | 2024-05-24 | päike
mikrotootja | Tartu linn Tartu linn Tartu maakond | 10 | 04KV | 2018-07-13 | päike
mikrotootja | Pirita linnaosa Tallinn Harju maakond | 4 | 04KV | 2025-08-20 | päike, aku
mikrotootja | Pühajõe küla Toila vald Ida-Viru maakond | 15 | 04KV | 2022-06-15 | päike
mikrotootja | Kiisa alevik Saku vald Harju maakond | 11 | 04KV | 2023-05-27 | päike
mikrotootja | Liivamäe küla Jõelähtme vald Harju maakond | 12 | 04KV | 2022-04-08 | päike
mikrotootja | Rapla linn Rapla vald Rapla maakond | 15 | 04KV | 2025-02-02 | aku
mikrotootja | Keila linn Harju maakond | 12 | 04KV | 2022-11-30 | päike
nanotootja | Põlva linn Põlva vald Põlva maakond | 0.79 | 04KV | 2023-03-24 | nanotootja
nanotootja | Lokuti küla Saku vald Harju maakond | 0.79 | 04KV | 2025-02-11 | nanotootja
mikrotootja | Aila küla Saue vald Harju maakond | 15 | 04KV | 2023-03-04 | päike
mikrotootja | Nõmme linnaosa Tallinn Harju maakond | 7.2 | 04KV | 2023-05-12 | päike
mikrotootja | Suurupi küla Harku vald Harju maakond | 12 | 04KV | 2024-10-19 | aku
mikrotootja | Haabersti linnaosa Tallinn Harju maakond | 10 | 04KV | 2022-11-16 | päike
mikrotootja | Linnaaluste küla Kehtna vald Rapla maakond | 15 | 04KV | 2023-05-09 | päike
mikrotootja | Upa küla Saaremaa vald Saare maakond | 8 | 04KV | 2022-03-08 | päike
mikrotootja | Hara küla Kuusalu vald Harju maakond | 15 | 04KV | 2024-07-03 | päike
mikrotootja | Järveküla Rae vald Harju maakond | 15 | 04KV | 2025-10-16 | aku
mikrotootja | Muraste küla Harku vald Harju maakond | 12 | 04KV | 2023-05-05 | päike
nanotootja | Kahutsi küla Saaremaa vald Saare maakond | 0.79 | 04KV | 2022-02-07 | nanotootja
mikrotootja | Rootsi küla Kohila vald Rapla maakond | 15 | 04KV | 2023-03-29 | päike
mikrotootja | Ennu küla Saaremaa vald Saare maakond | 15 | 04KV | 2020-10-24 | päike
mikrotootja | Viti küla Harku vald Harju maakond | 6 | 04KV | 2024-09-27 | päike
mikrotootja | Assaku alevik Rae vald Harju maakond | 5 | 04KV | 2024-07-15 | päike
mikrotootja | Haaslava küla Kastre vald Tartu maakond | 8.8 | 04KV | 2023-04-29 | päike
mikrotootja | Soometsa küla Häädemeeste vald Pärnu maakond | 10 | 04KV | 2022-10-15 | päike
Eramu | Vahakõnnu küla Rapla vald Rapla maakond | 27.6 | 04KV | 2020-05-27 | päike
mikrotootja | Tabasalu alevik Harku vald Harju maakond | 10 | 04KV | 2023-08-18 | päike
mikrotootja | Nõmme linnaosa Tallinn Harju maakond | 10 | 04KV | 2023-10-04 | päike
mikrotootja | Vändra alev Põhja-Pärnumaa vald Pärnu maakond | 15 | 04KV | 2023-05-19 | päike
ERAMU | Soinaste küla Kambja vald Tartu maakond | 40 | 04KV | 2022-09-20 | päike
mikrotootja | Pärnu linn Pärnu linn Pärnu maakond | 15 | 04KV | 2013-10-02 | päike
mikrotootja | Laiaküla Viimsi vald Harju maakond | 11 | 04KV | 2022-11-12 | päike
mikrotootja | Tartu linn Tartu linn Tartu maakond | 10 | 04KV | 2020-04-16 | päike
mikrotootja | Keila linn Harju maakond | 10 | 04KV | 2023-05-23 | päike
mikrotootja | Kose alevik Kose vald Harju maakond | 10 | 04KV | 2023-01-13 | päike
mikrotootja | Nõmme linnaosa Tallinn Harju maakond | 10 | 04KV | 2020-07-09 | päike
mikrotootja | Keila linn Harju maakond | 6.6 | 04KV | 2023-05-05 | päike
mikrotootja | Võru linn Võru maakond | 10 | 04KV | 2025-12-17 | päike, aku
mikrotootja | Tartu linn Tartu linn Tartu maakond | 5.5 | 04KV | 2023-03-14 | päike
mikrotootja | Aruküla alevik Raasiku vald Harju maakond | 15 | 04KV | 2022-11-12 | päike
mikrotootja | Kõnnu küla Kuusalu vald Harju maakond | 15 | 04KV | 2023-04-22 | päike
nanotootja | Pärnu linn Pärnu linn Pärnu maakond | 0.79 | 023KV | 2022-07-19 | nanotootja
mikrotootja | Viljandi linn Viljandi maakond | 15 | 04KV | 2019-05-30 | päike
mikrotootja | Maardu linn Harju maakond | 3 | 04KV | 2022-07-09 | päike
mikrotootja | Kuressaare linn Saaremaa vald Saare maakond | 10 | 04KV | 2020-12-31 | päike
mikrotootja | Kersalu küla Lääne-Harju vald Harju maakond | 15 | 04KV | 2025-07-25 | aku
mikrotootja | Paikuse alev Pärnu linn Pärnu maakond | 11 | 04KV | 2022-06-28 | päike
mikrotootja | Tammiste küla Tori vald Pärnu maakond | 12.5 | 04KV | 2022-06-13 | päike
mikrotootja | Võlsi küla Võru vald Võru maakond | 12.5 | 04KV | 2020-08-06 | päike
mikrotootja | Assaku alevik Rae vald Harju maakond | 5 | 04KV | 2024-04-03 | päike
mikrotootja | Üksnurme küla Saku vald Harju maakond | 8.2 | 04KV | 2020-12-31 | päike
mikrotootja | Haabersti linnaosa Tallinn Harju maakond | 12.5 | 04KV | 2022-06-30 | päike
mikrotootja | Nõmme linnaosa Tallinn Harju maakond | 5 | 04KV | 2023-06-18 | päike
mikrotootja | Kustja küla Saue vald Harju maakond | 8 | 04KV | 2023-09-28 | päike
eramu | Kasti küla Märjamaa vald Rapla maakond | 27 | 04KV | 2020-07-25 | päike
Eramu | Ringuta küla Märjamaa vald Rapla maakond | 30 | 04KV | 2019-10-01 | päike
mikrotootja | Pori küla Tõrva vald Valga maakond | 10 | 04KV | 2024-12-20 | päike
elumaja ja laohoone | Roela alevik Vinni vald Lääne-Viru maakond | 22 | 04KV | 2020-12-29 | päike
Sillaoru hüdroelektrijaam | Purtse küla Lüganuse vald Ida-Viru maakond | 220 | 04KV | 2016-07-15 | Hüdro
Sillaoru hüdroelektrijaam G2 | Purtse küla Lüganuse vald Ida-Viru maakond | 307 | 04KV | 2016-07-13 | Hüdro
Sillaoru HEJ G3 | Purtse küla Lüganuse vald Ida-Viru maakond | 160 | 04KV | 2018-12-19 | Hüdro
mikrotootja | Muraste küla Harku vald Harju maakond | 10 | 04KV | 2021-11-13 | päike
mikrotootja | Paekna küla Kiili vald Harju maakond | 10 | 04KV | 2023-09-16 | päike
mikrotootja | Tartu linn Tartu maakond | 6 | 04KV | 2020-04-21 | päike
mikrotootja | Mallavere küla Raasiku vald Harju maakond | 15 | 04KV | 2023-09-13 | päike
mikrotootja | Ülenurme alevik Kambja vald Tartu maakond | 6.6 | 04KV | 2023-04-26 | päike
mikrotootja | Närapää küla Kanepi vald Põlva maakond | 10 | 04KV | 2025-05-29 | aku
mikrotootja | Aiamaa küla Nõo vald Tartu maakond | 15 | 04KV | 2023-05-11 | päike
mikrotootja | Liikva küla Harku vald Harju maakond | 10 | 04KV | 2023-04-28 | päike
mikrotootja | Laheküla Kaarma Saare maakond | 5 | 04KV | 2023-06-20 | päike
nanotootja | Meedla küla Saaremaa vald Saare maakond | 0.79 | 04KV | 2023-09-15 | nanotootja
mikrotootja | Üksnurme küla Saku vald Harju maakond | 15 | 04KV | 2025-09-27 | aku
mikrotootja | Oorgu küla Viljandi vald Viljandi maakond | 15 | 04KV | 2022-07-06 | päike
mikrotootja | Nõmme linnaosa Tallinn Harju maakond | 6 | 04KV | 2022-11-05 | päike
mikrotootja | Tõrvandi alevik Kambja vald Tartu maakond | 10 | 04KV | 2023-04-26 | päike
mikrotootja | Kihlepa küla Pärnu linn Pärnu maakond | 15 | 04KV | 2024-07-05 | päike
Tööstushoone | Kristiine linnaosa Tallinn Harju maakond | 50 | 04KV | 2020-12-16 | päike
mikrotootja | Mereäärse küla Lääneranna vald Pärnu maakond | 7 | 04KV | 2023-04-26 | päike
nanotootja | Tartu linn Tartu linn Tartu maakond | 0.79 | 04KV | 2022-11-11 | nanotootja
mikrotootja | Tartu linn Tartu linn Tartu maakond | 15 | 04KV | 2025-12-31 | aku
Tööstushoone | Saue linn Saue vald Harju maakond | 36 | 04KV | 2022-03-13 | päike
Koriks PEJ | Saue linn Saue vald Harju maakond | 70 | 04KV | 2023-10-31 | päike
mikrotootja | Tartu linn Tartu linn Tartu maakond | 5.5 | 04KV | 2020-08-01 | päike
mikrotootja | Soinaste küla Kambja vald Tartu maakond | 10 | 04KV | 2020-09-22 | päike
mikrotootja | Sooaluse küla Rakvere vald Lääne-Viru maakond | 12.5 | 04KV | 2017-08-31 | päike
mikrotootja | Nahkjala küla Lääne-Harju vald Harju maakond | 15 | 04KV | 2024-10-16 | päike
mikrotootja | Pirita linnaosa Tallinn Harju maakond | 4 | 04KV | 2022-11-20 | päike
mikrotootja | Mäha küla Otepää vald Valga maakond | 8.2 | 04KV | 2018-04-05 | päike
mikrotootja | Uuesalu küla Rae vald Harju maakond | 5 | 04KV | 2023-04-12 | päike
Sepa 1 PEJ | Põrsaku küla Kehtna vald Rapla maakond | 50 | 04KV | 2020-12-31 | päike
Sepa 2 PEJ | Põrsaku küla Kehtna vald Rapla maakond | 50 | 04KV | 2020-12-31 | päike
mikrotootja | Tõrvandi alevik Kambja vald Tartu maakond | 11 | 04KV | 2023-02-11 | päike
mikrotootja | Käina alevik Hiiumaa vald Hiiu maakond | 15 | 04KV | 2020-11-18 | päike
mikrotootja | Lohkva küla Luunja vald Tartu maakond | 15 | 04KV | 2023-06-27 | päike
mikrotootja | Saue linn Saue vald Harju maakond | 13.2 | 04KV | 2022-12-28 | päike
nanotootja | Kristiine linnaosa Tallinn Harju maakond | 0.7 | 04KV | 2022-10-20 | nanotootja
mikrotootja | Nõmme linnaosa Tallinn Harju maakond | 8.8 | 04KV | 2023-02-07 | päike
mikrotootja | Raadi alev Tartu vald Tartu maakond | 15 | 04KV | 2023-02-17 | päike
nanotootja | Vatsla küla Saue vald Harju maakond | 0.76 | 04KV | 2023-03-21 | nanotootja
eramu | Kardla küla Tartu linn Tartu maakond | 50 | 04KV | 2020-12-17 | päike
eramu | Tartu linn Tartu linn Tartu maakond | 26 | 04KV | 2020-04-14 | päike
mikrotootja | Tabasalu alevik Harku vald Harju maakond | 15 | 04KV | 2023-08-25 | päike
mikrotootja | Kehra linn Anija vald Harju maakond | 8.8 | 04KV | 2020-11-17 | päike
nanotootja | Kuusemäe küla Anija vald Harju maakond | 0.79 | 04KV | 2023-03-01 | nanotootja
mikrotootja | Tammiste küla Tori vald Pärnu maakond | 10 | 04KV | 2023-03-30 | päike
mikrotootja | Tiskre küla Harku vald Harju maakond | 15 | 04KV | 2023-03-22 | päike
mikrotootja | Laiaküla Viimsi vald Harju maakond | 11 | 04KV | 2022-09-19 | päike
mikrotootja | Karla küla Rae vald Harju maakond | 8 | 04KV | 2023-04-14 | päike
mikrotootja | Kibuna küla Saue vald Harju maakond | 15 | 04KV | 2024-05-10 | päike
mikrotootja | Räni alevik Kambja vald Tartu maakond | 15 | 04KV | 2023-02-10 | päike
mikrotootja | Ülenurme alevik Kambja vald Tartu maakond | 15 | 04KV | 2022-06-10 | päike
mikrotootja | Mõdriku küla Vinni vald Lääne-Viru maakond | 12 | 04KV | 2022-10-22 | päike
mikrotootja | Kose-Uuemõisa alevik Kose vald Harju maakond | 8.2 | 04KV | 2018-09-08 | päike
mikrotootja | Kose-Uuemõisa alevik Kose vald Harju maakond | 8.2 | 04KV | 2018-09-08 | päike
nanotootja | Alavere küla Anija vald Harju maakond | 0.79 | 04KV | 2022-05-31 | nanotootja
Üldvalgustus | Tõrva linn Tõrva vald Valga maakond | 20 | 04KV | 2019-05-07 | päike
mikrotootja | Tõrva linn Tõrva vald Valga maakond | 15 | 04KV | 2023-01-20 | päike
mikrotootja | Elva linn Elva vald Tartu maakond | 15 | 04KV | 2021-12-15 | päike
mikrotootja | Haljala alevik Haljala vald Lääne-Viru maakond | 15 | 04KV | 2022-04-13 | päike
mikrotootja | Ilmatsalu alevik Tartu linn Tartu maakond | 15 | 04KV | 2019-01-07 | päike
mikrotootja | Sindi linn Tori vald Pärnu maakond | 15 | 04KV | 2025-10-01 | aku
mikrotootja | Nõmme linnaosa Tallinn Harju maakond | 10 | 04KV | 2023-07-18 | päike
elamu üldvalgustus | Pärnu linn Pärnu linn Pärnu maakond | 40 | 04KV | 2017-11-04 | päike
mikrotootja | Võru linn Võru maakond | 15 | 04KV | 2025-03-12 | päike
mikrotootja | Ülenurme alevik Kambja vald Tartu maakond | 8.2 | 04KV | 2017-06-17 | päike
mikrotootja | Ülenurme alevik Kambja vald Tartu maakond | 12.5 | 04KV | 2018-06-14 | päike
mikrotootja | Ülenurme alevik Kambja vald Tartu maakond | 8.2 | 04KV | 2017-06-15 | päike
mikrotootja | Mustamäe linnaosa Tallinn Harju maakond | 15 | 04KV | 2023-10-04 | päike
mikrotootja | Kadrina alevik Kadrina vald Lääne-Viru maakond | 15 | 04KV | 2024-11-01 | päike
mikrotootja | Tartu linn Tartu linn Tartu maakond | 12.5 | 04KV | 2017-12-20 | päike
mikrotootja | Kärdla linn Hiiumaa vald Hiiu maakond | 8 | 04KV | 2023-04-01 | päike
mikrotootja | Kärla alevik Saaremaa vald Saare maakond | 15 | 04KV | 2019-08-06 | päike
mikrotootja | Lähte alevik Tartu vald Tartu maakond | 15 | 04KV | 2024-10-31 | päike
Korterelamu | Tabasalu alevik Harku vald Harju maakond | 18 | 04KV | 2023-06-20 | päike
kommunaalelekter päikeseelektrijaam | Tabasalu alevik Harku vald Harju maakond | 18 | 04KV | 2023-06-20 | päike
mikrotootja | Kose alevik Kose vald Harju maakond | 10 | 04KV | 2017-09-23 | päike
mikrotootja | Kohila alev Kohila vald Rapla maakond | 15 | 04KV | 2018-09-05 | päike
mikrotootja | Kunda linn Viru-Nigula vald Lääne-Viru maakond | 15 | 04KV | 2024-11-16 | päike
mikrotootja | Sindi linn Tori vald Pärnu maakond | 15 | 04KV | 2024-06-13 | päike
Elamu Koondise 11 üldvalgustus | Saue linn Saue vald Harju maakond | 20 | 04KV | 2019-05-24 | päike
Elamu Koondise 13 üldvalgustus | Saue linn Saue vald Harju maakond | 20 | 04KV | 2019-05-24 | päike
Elamu Koondise 9 üldvalgustus | Saue linn Saue vald Harju maakond | 20 | 04KV | 2019-05-24 | päike
mikrotootja | Kose alevik Kose vald Harju maakond | 10 | 04KV | 2019-02-21 | päike
mikrotootja | Rahinge küla Tartu linn Tartu maakond | 12 | 04KV | 2025-01-17 | päike
Korterelamu II sisend | Kesklinna linnaosa Tallinn Harju maakond | 30 | 04KV | 2017-09-24 | päike
mikrotootja | Kesklinna linnaosa Tallinn Harju maakond | 15 | 04KV | 2017-09-28 | päike
mikrotootja | Saue linn Saue vald Harju maakond | 15 | 04KV | 2022-01-11 | päike
mikrotootja | Kesklinna linnaosa Tallinn Harju maakond | 11 | 04KV | 2017-02-15 | päike
mikrotootja | Võru linn Võru maakond | 10 | 04KV | 2023-12-15 | päike, aku
mikrotootja | Pirita linnaosa Tallinn Harju maakond | 10 | 04KV | 2023-12-28 | päike
mikrotootja | Viljandi linn Viljandi maakond | 9.9 | 04KV | 2016-12-10 | päike
mikrotootja | Rakvere linn Lääne-Viru maakond | 15 | 04KV | 2019-11-05 | päike
mikrotootja | Mustamäe linnaosa Tallinn Harju maakond | 15 | 04KV | 2022-10-05 | päike
mikrotootja | Voka alevik Toila vald Ida-Viru maakond | 11.6 | 023KV | 2025-07-02 | päike
mikrotootja | Tõrva linn Tõrva vald Valga maakond | 10 | 04KV | 2023-03-23 | päike
mikrotootja | Saku alevik Saku vald Harju maakond | 8 | 04KV | 2020-12-31 | päike
mikrotootja | Kuressaare linn Saaremaa vald Saare maakond | 15 | 04KV | 2018-12-27 | päike
mikrotootja | Kuressaare linn Saaremaa vald Saare maakond | 15 | 04KV | 2018-12-27 | päike
mikrotootja | Otepää linn Otepää vald Valga maakond | 3 | 04KV | 2019-04-17 | päike
päikesejaam | Põltsamaa linn Põltsamaa vald Jõgeva maakond | 17 | 04KV | 2023-04-30 | päike
mikrotootja | Pajusti alevik Vinni vald Lääne-Viru maakond | 15 | 04KV | 2025-01-03 | päike
mikrotootja | Lasnamäe linnaosa Tallinn Harju maakond | 5.5 | 022KV | 2018-11-10 | päike
mikrotootja | Päri küla Viljandi vald Viljandi maakond | 15 | 04KV | 2021-08-19 | päike
mikrotootja | Pärnu linn Pärnu linn Pärnu maakond | 15 | 04KV | 2020-01-01 | päike
Üldelekter | Märjamaa alev Märjamaa vald Rapla maakond | 24 | 04KV | 2025-11-01 | päike
Veetornelamu | Paide linn Paide linn Järva maakond | 50 | 04KV | 2020-12-31 | päike
Elamu üldruumid | Kesklinna linnaosa Tallinn Harju maakond | 20 | 04KV | 2024-10-24 | päike
mikrotootja | Ülenurme alevik Kambja vald Tartu maakond | 12.5 | N/A | 2016-12-14 | päike
Elamu üldvalgustus, soojussõlm | Tartu linn Tartu linn Tartu maakond | 30 | 04KV | 2019-03-18 | päike
mikrotootja | Õssu küla Kambja vald Tartu maakond | 15 | 04KV | 2023-04-19 | päike
mikrotootja | Põlva linn Põlva vald Põlva maakond | 15 | 04KV | 2023-04-07 | päike
mikrotootja | Põlva linn Põlva vald Põlva maakond | 10 | 04KV | 2023-04-12 | päike
mikrotootja | Toila alevik Toila vald Ida-Viru maakond | 15 | 04KV | 2025-10-17 | päike
mikrotootja | Jõhvi linn Jõhvi vald Ida-Viru maakond | 15 | 04KV | 2025-11-15 | aku
mikrotootja | Aruküla alevik Raasiku vald Harju maakond | 15 | 04KV | 2022-03-08 | päike
mikrotootja | Aruküla alevik Raasiku vald Harju maakond | 15 | 04KV | 2022-03-11 | päike
mikrotootja | Aruküla alevik Raasiku vald Harju maakond | 15 | 04KV | 2022-04-13 | päike
mikrotootja | Rakvere linn Lääne-Viru maakond | 10.1 | 04KV | 2015-02-13 | päike
mikrotootja | Laagri alevik Saue vald Harju maakond | 15 | 04KV | 2018-12-13 | päike
mikrotootja | Viljandi linn Viljandi maakond | 15 | 04KV | 2021-12-28 | päike
mikrotootja | Rakvere linn Lääne-Viru maakond | 15 | 04KV | 2023-02-17 | päike
mikrotootja | Saku alevik Saku vald Harju maakond | 15 | 04KV | 2025-04-15 | päike
mikrotootja | Sindi linn Tori vald Pärnu maakond | 15 | 04KV | 2023-03-03 | päike
mikrotootja | Kuressaare linn Saaremaa vald Saare maakond | 9.9 | 04KV | 2016-12-03 | päike
mikrotootja | Kuressaare linn Saaremaa vald Saare maakond | 15 | 04KV | 2019-06-04 | päike
mikrotootja | Sõmeru alevik Rakvere vald Lääne-Viru maakond | 15 | 04KV | 2025-01-21 | päike
Elamu abiruumid | Mustamäe linnaosa Tallinn Harju maakond | 36 | 04KV | 2019-06-16 | päike
Elamu üldruumid | Mustamäe linnaosa Tallinn Harju maakond | 30 | 04KV | 2018-11-14 | päike
korterelamu II toide | Kristiine linnaosa Tallinn Harju maakond | 22 | 04KV | 2022-06-25 | päike
korterelamu I toide | Kristiine linnaosa Tallinn Harju maakond | 33 | 04KV | 2022-06-25 | päike
mikrotootja | Surju küla Saarde vald Pärnu maakond | 15 | 04KV | 2025-05-03 | päike
mikrotootja | Viljandi linn Viljandi maakond | 15 | 04KV | 2019-08-31 | päike
nanotootja | Tartu linn Tartu linn Tartu maakond | 0.79 | 0.38 | 2022-09-16 | nanotootja
mikrotootja | Kristiine linnaosa Tallinn Harju maakond | 9.9 | N/A | 2016-07-15 | päike
mikrotootja | Kristiine linnaosa Tallinn Harju maakond | 10 | 04KV | 2016-02-20 | päike
mikrotootja | Parksepa alevik Võru vald Võru maakond | 15 | 04KV | 2024-03-08 | päike
mikrotootja | Kristiine linnaosa Tallinn Harju maakond | 6 | 04KV | 2016-09-07 | päike
mikrotootja | Kristiine linnaosa Tallinn Harju maakond | 6 | 04KV | 2016-09-07 | päike
mikrotootja | Kristiine linnaosa Tallinn Harju maakond | 6 | 04KV | 2016-09-06 | päike
mikrotootja | Tõrvandi alevik Kambja vald Tartu maakond | 15 | 04KV | 2024-11-30 | päike
mikrotootja | Tõrvandi alevik Kambja vald Tartu maakond | 15 | 04KV | 2025-12-30 | päike
mikrotootja | Tõrvandi alevik Kambja vald Tartu maakond | 15 | 04KV | 2024-11-26 | päike
mikrotootja | Tõrvandi alevik Kambja vald Tartu maakond | 15 | 04KV | 2024-11-26 | päike
Trepikodade ja keldri üldvalgus | Rakvere linn Lääne-Viru maakond | 20 | 04KV | 2022-08-02 | päike
Büroo, Tuleviku 10 PEJ | Peetri alevik Rae vald Harju maakond | 50 | 04KV | 2020-07-03 | päike
mikrotootja | Mustamäe linnaosa Tallinn Harju maakond | 15 | 023KV | 2018-01-24 | päike
mikrotootja | Mustamäe linnaosa Tallinn Harju maakond | 15 | 04KV | 2018-07-07 | päike
mikrotootja | Kose-Uuemõisa alevik Kose vald Harju maakond | 15 | 04KV | 2022-01-28 | päike
mikrotootja | Põhja-Tallinna linnaosa Tallinn Harju maakond | 4.2 | 04KV | 2019-03-29 | päike
mikrotootja | Väike-Maarja alevik Väike-Maarja vald Lääne-Viru maakond | 15 | 0.38 | 2021-10-11 | päike
mikrotootja | Väike-Maarja alevik Väike-Maarja vald Lääne-Viru maakond | 15 | 04KV | 2021-10-12 | päike
mikrotootja | Võru linn Võru maakond | 15 | 04KV | 2024-11-06 | päike
mikrotootja | Sihva küla Otepää vald Valga maakond | 15 | 04KV | 2020-12-19 | päike
mikrotootja | Pärnu linn Pärnu linn Pärnu maakond | 15 | 04KV | 2020-11-19 | päike
nanotootja | Angerja küla Kohila vald Rapla maakond | 0.79 | 04KV | 2023-07-07 | nanotootja
mikrotootja | Angerja küla Kohila vald Rapla maakond | 10 | 04KV | 2024-07-31 | päike
mikrotootja | Seli küla Rapla vald Rapla maakond | 7 | 04KV | 2022-09-21 | päike
mikrotootja | Ihasalu küla Jõelähtme vald Harju maakond | 15 | 04KV | 2023-04-13 | päike
mikrotootja | Jõgeva linn Jõgeva vald Jõgeva maakond | 12.6 | 04KV | 2020-07-24 | päike
Eramu | Majaka küla Häädemeeste vald Pärnu maakond | 40 | 04KV | 2020-11-24 | päike
mikrotootja | Üksnurme küla Saku vald Harju maakond | 8 | 04KV | 2022-09-01 | päike
mikrotootja | Haabersti linnaosa Tallinn Harju maakond | 8.8 | 04KV | 2022-12-23 | päike
mikrotootja | Kabala küla Rapla vald Rapla maakond | 7 | 04KV | 2019-06-19 | päike
mikrotootja | Kose alevik Kose vald Harju maakond | 8 | 04KV | 2023-08-17 | päike
mikrotootja | Muraka küla Tori vald Pärnu maakond | 6 | 04KV | 2019-07-15 | päike
mikrotootja | Voldi küla Tartu vald Tartu maakond | 15 | 04KV | 2023-02-28 | päike
nanotootja | Väluste küla Viljandi vald Viljandi maakond | 0.79 | 04KV | 2023-06-22 | nanotootja
Eriku eramu | Aandu küla Kohila vald Rapla maakond | 20 | 04KV | 2020-05-22 | päike
mikrotootja | Tartu linn Tartu linn Tartu maakond | 10 | 04KV | 2024-08-14 | päike
Eramu | Häädemeeste alevik Häädemeeste vald Pärnu maakond | 17.5 | 04KV | 2020-10-01 | päike
mikrotootja | Kose alevik Kose vald Harju maakond | 10 | 04KV | 2013-09-16 | päike
mikrotootja | Kose-Uuemõisa alevik Kose vald Harju maakond | 15 | 04KV | 2024-12-28 | päike
mikrotootja | Ravila alevik Kose vald Harju maakond | 15 | 04KV | 2018-03-13 | päike
Ujula | Kose alevik Kose vald Harju maakond | 40 | 04KV | 2022-02-17 | päike
mikrotootja | Nõmme linnaosa Tallinn Harju maakond | 12 | 04KV | 2023-03-25 | päike
mikrotootja | Veibri küla Luunja vald Tartu maakond | 6.6 | 04KV | 2022-12-07 | päike
mikrotootja | Mustivere küla Viljandi vald Viljandi maakond | 10 | 04KV | 2015-04-06 | päike
mikrotootja | Kristiine linnaosa Tallinn Harju maakond | 6 | 04KV | 2024-09-10 | päike
mikrotootja | Sauga alevik Tori vald Pärnu maakond | 12 | 04KV | 2022-12-16 | päike
mikrotootja | Nõmme linnaosa Tallinn Harju maakond | 6.6 | 04KV | 2023-03-29 | päike
mikrotootja | Pärnu linn Pärnu linn Pärnu maakond | 5 | 04KV | 2023-10-21 | päike
nanotootja | Rootsiküla Kihnu vald Pärnu maakond | 0.79 | 04KV | 2024-06-25 | nanotootja
mikrotootja | Kristiine linnaosa Tallinn Harju maakond | 15 | 04KV | 2023-11-16 | päike
mikrotootja | Pirita linnaosa Tallinn Harju maakond | 11 | 04KV | 2022-08-28 | päike
mikrotootja | Vintse küla Padise vald Harju maakond | 6.7 | 04KV | 2018-01-13 | päike
mikrotootja | Ussimäe küla Rakvere vald Lääne-Viru maakond | 11 | 04KV | 2020-10-20 | päike
päikeseelektrijaam | Mustvee linn Mustvee vald Jõgeva maakond | 20 | 04KV | 2020-12-30 | päike
Eramu | Sõtke küla Märjamaa vald Rapla maakond | 17 | 04KV | 2020-12-30 | päike
mikrotootja | Märjamaa alev Märjamaa vald Rapla maakond | 15 | 04KV | 2022-06-14 | päike
Eramu | Märjamaa alev Märjamaa vald Rapla maakond | 50 | 04KV | 2020-06-09 | päike
mikrotootja | Aruküla alevik Raasiku vald Harju maakond | 13.2 | 04KV | 2023-11-01 | päike
mikrotootja | Muuga küla Viimsi vald Harju maakond | 10 | 04KV | 2022-08-23 | päike
mikrotootja | Kännuküla Väike-Maarja vald Lääne-Viru maakond | 8 | 04KV | 2023-02-09 | päike
mikrotootja | Pirita linnaosa Tallinn Harju maakond | 7 | 04KV | 2018-07-16 | päike
mikrotootja | Malda küla Pärnu linn Pärnu maakond | 15 | 04KV | 2020-09-29 | päike
mikrotootja | Tabasalu alevik Harku vald Harju maakond | 10 | 04KV | 2022-06-23 | päike
mikrotootja | Majaka küla Häädemeeste vald Pärnu maakond | 15 | 04KV | 2024-02-23 | päike
mikrotootja | Haabersti linnaosa Tallinn Harju maakond | 10 | 04KV | 2023-04-28 | päike
mikrotootja | Türisalu küla Harku vald Harju maakond | 5 | 04KV | 2019-12-29 | päike
mikrotootja | Liikva küla Harku vald Harju maakond | 12 | 04KV | 2022-11-08 | päike
mikrotootja | Elva linn Elva vald Tartu maakond | 8.8 | 04KV | 2022-05-06 | päike
eramu | Saue küla Saku vald Harju maakond | 19.8 | 04KV | 2020-12-21 | päike
mikrotootja | Pulgoja küla Häädemeeste vald Pärnu maakond | 1.5 | 04KV | 2020-06-08 | päike
mikrotootja | Kurtna küla Alutaguse vald Ida-Viru maakond | 15 | 04KV | 2023-07-05 | päike
mikrotootja | Olustvere alevik Põhja-Sakala vald Viljandi maakond | 10 | 04KV | 2015-08-05 | päike
mikrotootja | Valgma küla Tartu vald Tartu maakond | 12 | 04KV | 2021-04-13 | päike
mikrotootja | Tartu linn Tartu linn Tartu maakond | 9 | 04KV | 2022-12-20 | päike
mikrotootja | Saustinõmme küla Saku vald Harju maakond | 8.5 | 04KV | 2023-07-18 | päike
mikrotootja | Kristiine linnaosa Tallinn Harju maakond | 3.3 | 04KV | 2022-01-27 | päike
mikrotootja | Vehendi küla Elva vald Tartu maakond | 6 | 04KV | 2023-03-25 | päike
nanotootja | Ridaküla Elva vald Tartu maakond | 0.79 | 04KV | 2025-04-09 | nanotootja
mikrotootja | Peetri alevik Rae vald Harju maakond | 4 | 04KV | 2022-08-03 | päike
mikrotootja | Antsla linn Antsla vald Võru maakond | 3 | 04KV | 2022-12-20 | päike
mikrotootja | Kangru alevik Kiili vald Harju maakond | 10 | 04KV | 2014-11-05 | päike
mikrotootja | Harkujärve küla Harku vald Harju maakond | 15 | 04KV | 2023-08-31 | päike
mikrotootja | Pirita linnaosa Tallinn Harju maakond | 10 | 04KV | 2023-02-14 | päike
mikrotootja | Karkuse küla Tapa vald Lääne-Viru maakond | 10 | 04KV | 2025-09-09 | päike, aku
mikrotootja | Harku alevik Harku vald Harju maakond | 15 | 04KV | 2019-07-31 | päike
mikrotootja | Peetri alevik Rae vald Harju maakond | 6 | 04KV | 2023-03-29 | päike
mikrotootja | Raadi alev Tartu vald Tartu maakond | 15 | 04KV | 2025-03-12 | päike
mikrotootja | Pärnu linn Pärnu linn Pärnu maakond | 3.68 | 04KV | 2020-09-04 | päike
mikrotootja | Tänassilma küla Saku vald Harju maakond | 10 | 04KV | 2022-10-20 | päike
mikrotootja | Mõisaküla Muhu vald Saare maakond | 6 | 04KV | 2024-05-10 | päike
nanotootja | Saku alevik Saku vald Harju maakond | 0.79 | 04KV | 2023-03-21 | nanotootja
mikrotootja | Maardu linn Harju maakond | 10 | 04KV | 2025-12-22 | päike, aku
mikrotootja | Haabersti linnaosa Tallinn Harju maakond | 8.8 | 04KV | 2023-08-25 | päike
mikrotootja | Rae küla Rae vald Harju maakond | 10 | 04KV | 2024-02-21 | päike
mikrotootja | Korba küla Paide linn Järva maakond | 15 | 04KV | 2023-03-16 | päike
mikrotootja | Nõmme linnaosa Tallinn Harju maakond | 15 | 04KV | 2025-12-23 | päike, aku
mikrotootja | Aespa alevik Kohila vald Rapla maakond | 10 | 04KV | 2025-06-06 | aku
mikrotootja | Viti küla Harku vald Harju maakond | 11 | 04KV | 2023-06-21 | päike
Äripindadega korterelamu II sisend | Kesklinna linnaosa Tallinn Harju maakond | 92 | 04KV | 2018-12-12 | päike
Äripindadega korterelamu I sisend | Kesklinna linnaosa Tallinn Harju maakond | 75 | 04KV | 2018-12-14 | päike
ärimaja II sisend | Tallinn Harju maakond | 84.2 | 6KV | 2018-05-04 | päike
ärimaja I sisend | Tallinn Harju maakond | 84.2 | 6KV | 2018-05-04 | päike
Ärihoone | Kesklinna linnaosa Tallinn Harju maakond | 50 | 6KV | 2020-09-25 | päike
Korterelamu | Kesklinna linnaosa Tallinn Harju maakond | 100 | 04KV | 2018-12-12 | päike
mikrotootja | Laagri alevik Saue vald Harju maakond | 5 | 04KV | 2024-06-19 | päike
mikrotootja | Peetri alevik Rae vald Harju maakond | 4 | 04KV | 2022-07-27 | päike
nanotootja | Mäeotsa küla Elva vald Tartu maakond | 0.79 | 04KV | 2022-10-12 | nanotootja
nanotootja | Tõrvandi alevik Kambja vald Tartu maakond | 0.79 | 04KV | 2022-10-12 | nanotootja
mikrotootja | Viiratsi alevik Viljandi vald Viljandi maakond | 12 | 04KV | 2025-07-19 | aku
mikrotootja | Rae küla Rae vald Harju maakond | 15 | 04KV | 2023-03-25 | päike
mikrotootja | Kuku küla Rapla vald Rapla maakond | 4 | 04KV | 2023-05-12 | päike
mikrotootja | Koeru alevik Järva vald Järva maakond | 10 | 04KV | 2018-11-15 | päike
mikrotootja | Kaerepere küla Kehtna vald Rapla maakond | 6 | 04KV | 2020-12-08 | päike
mikrotootja | Kristiine linnaosa Tallinn Harju maakond | 4.2 | 04KV | 2014-11-06 | päike
mikrotootja | Jämejala küla Viljandi vald Viljandi maakond | 13.5 | 04KV | 2023-03-18 | päike
mikrotootja | Viljandi linn Viljandi maakond | 12 | 04KV | 2020-10-31 | päike
mikrotootja | Räni alevik Kambja vald Tartu maakond | 10 | 04KV | 2023-06-09 | päike
mikrotootja | Eesküla Rakvere vald Lääne-Viru maakond | 15 | 04KV | 2019-12-14 | päike
mikrotootja | Ambla alevik Järva vald Järva maakond | 10 | 04KV | 2024-02-06 | päike, aku
mikrotootja | Kose alevik Kose vald Harju maakond | 10 | 04KV | 2022-06-20 | päike
mikrotootja | Nõmme linnaosa Tallinn Harju maakond | 8 | 04KV | 2024-09-03 | päike
tootmishoone, Krah päike | Lehmja küla Rae vald Harju maakond | 285 | 20KV | 2022-05-11 | päike
mikrotootja | Lilleküla Elva vald Tartu maakond | 10 | 04KV | 2022-10-18 | päike
mikrotootja | Haabersti linnaosa Tallinn Harju maakond | 10 | 04KV | 2022-06-18 | päike
Talu / päikeseelektrijaam | Vana-Võidu küla Viljandi vald Viljandi maakond | 27 | 04KV | 2020-04-29 | päike
mikrotootja | Põhja-Tallinna linnaosa Tallinn Harju maakond | 6 | 04KV | 2023-04-30 | päike
mikrotootja | Järveküla Rae vald Harju maakond | 12 | 04KV | 2023-06-23 | päike, aku
mikrotootja | Rosma küla Põlva vald Põlva maakond | 15 | 04KV | 2023-08-18 | päike
päikeseelektrijaam | Põlva linn Põlva vald Põlva maakond | 50 | 04KV | 2021-03-13 | päike
mikrotootja | Mällikvere küla Põltsamaa vald Jõgeva maakond | 10 | 04KV | 2022-02-18 | päike
mikrotootja | Pirita linnaosa Tallinn Harju maakond | 4 | 04KV | 2023-04-26 | päike
mikrotootja | Uuesalu küla Rae vald Harju maakond | 3 | 04KV | 2024-10-05 | päike
mikrotootja | Keila linn Harju maakond | 8 | 04KV | 2023-04-04 | päike
nanotootja | Vintri küla Saaremaa vald Saare maakond | 0.79 | 04KV | 2022-07-28 | nanotootja
mikrotootja | Tähtvere küla Tartu linn Tartu maakond | 5.5 | 04KV | 2023-02-09 | päike
mikrotootja | Kiviõli linn Lüganuse vald Ida-Viru maakond | 15 | 04KV | 2023-06-27 | päike
mikrotootja | Tabasalu alevik Harku vald Harju maakond | 3 | 04KV | 2022-08-11 | päike
mikrotootja | Konju küla Toila vald Ida-Viru maakond | 5 | 04KV | 2022-12-28 | päike
mikrotootja | Elva linn Elva vald Tartu maakond | 15 | 04KV | 2021-01-28 | päike
mikrotootja | Konju küla Toila vald Ida-Viru maakond | 15 | 04KV | 2022-05-24 | päike
mikrotootja | Vaela küla Kiili vald Harju maakond | 10 | 04KV | 2020-10-31 | päike
mikrotootja | Saue linn Saue vald Harju maakond | 10.5 | 04KV | 2022-08-16 | päike
mikrotootja | Türisalu küla Harku vald Harju maakond | 8.8 | 04KV | 2022-11-22 | päike
mikrotootja | Aespa alevik Kohila vald Rapla maakond | 5 | 04KV | 2022-09-29 | päike
mikrotootja | Truuta küla Otepää vald Valga maakond | 15 | 04KV | 2022-09-01 | päike
mikrotootja | Nõmme linnaosa Tallinn Harju maakond | 13.2 | 04KV | 2022-12-02 | päike
mikrotootja | Vaidasoo küla Rae vald Harju maakond | 10 | 04KV | 2015-12-22 | päike
mikrotootja | Tuhala küla Kose vald Harju maakond | 10 | 04KV | 2024-07-31 | päike
mikrotootja | Lüganuse alevik Lüganuse vald Ida-Viru maakond | 5 | 04KV | 2021-05-25 | päike
mikrotootja | Viljandi linn Viljandi maakond | 10 | 04KV | 2023-07-11 | päike
PinnaPV päikeseelektrijaam | Nõmme küla Hiiumaa vald Hiiu maakond | 200 | 04KV | 2018-12-31 | päike, aku
mikrotootja | Niidu küla Tori vald Pärnu maakond | 15 | 04KV | 2025-07-04 | päike
mikrotootja | Haabersti linnaosa Tallinn Harju maakond | 4.5 | 04KV | 2025-05-13 | päike, aku
mikrotootja | Pirita linnaosa Tallinn Harju maakond | 7 | 04KV | 2017-08-11 | päike
mikrotootja | Uusküla Jõelähtme vald Harju maakond | 15 | 04KV | 2025-01-17 | päike
mikrotootja | Rae küla Rae vald Harju maakond | 9 | 04KV | 2022-11-12 | päike
mikrotootja | Kääni küla Nõo vald Tartu maakond | 15 | 04KV | 2023-02-14 | päike
mikrotootja | Aakre küla Elva vald Tartu maakond | 12.5 | 04KV | 2020-10-30 | päike
mikrotootja | Jõhvi linn Jõhvi vald Ida-Viru maakond | 10 | 04KV | 2022-07-29 | päike
mikrotootja | Jõhvi linn Jõhvi vald Ida-Viru maakond | 10 | 04KV | 2023-02-17 | päike
mikrotootja | Alliku küla Saue vald Harju maakond | 10 | 04KV | 2015-02-13 | päike
mikrotootja | Kursi küla Kuusalu vald Harju maakond | 15 | 04KV | 2022-12-01 | päike
mikrotootja | Kiili alev Kiili vald Harju maakond | 6 | 04KV | 2025-09-19 | aku
mikrotootja | Umbusi küla Põltsamaa vald Jõgeva maakond | 10 | 04KV | 2013-08-03 | päike
mikrotootja | Peetri alevik Rae vald Harju maakond | 10 | 04KV | 2022-01-28 | päike
mikrotootja | Navi küla Võru vald Võru maakond | 15 | 04KV | 2020-12-19 | päike
mikrotootja | Saduküla Jõgeva vald Jõgeva maakond | 15 | 04KV | 2020-09-02 | päike
mikrotootja | Neeme küla Jõelähtme vald Harju maakond | 15 | 04KV | 2023-11-10 | päike
mikrotootja | Saue linn Saue vald Harju maakond | 8 | 04KV | 2022-07-28 | päike
mikrotootja | Assaku alevik Rae vald Harju maakond | 5 | 04KV | 2023-03-09 | päike
mikrotootja | Sirvaku küla Kambja vald Tartu maakond | 10 | 04KV | 2021-11-12 | päike
mikrotootja | Lohusalu küla Lääne-Harju vald Harju maakond | 6 | 04KV | 2023-04-07 | päike
mikrotootja | Maardu linn Harju maakond | 8 | 04KV | 2021-01-30 | päike
mikrotootja | Jälgimäe küla Saku vald Harju maakond | 8 | 04KV | 2022-12-31 | päike
mikrotootja | Käsmu küla Haljala vald Lääne-Viru maakond | 15 | 04KV | 2023-08-29 | päike
mikrotootja | Haabersti linnaosa Tallinn Harju maakond | 15 | 04KV | 2019-12-28 | päike
mikrotootja | Haabersti linnaosa Tallinn Harju maakond | 8 | 04KV | 2022-10-28 | päike
mikrotootja | Valkla küla Kuusalu vald Harju maakond | 15 | 04KV | 2022-03-27 | päike
mikrotootja | Vanamõisa küla Saue vald Harju maakond | 11 | 04KV | 2024-07-21 | päike
Koguduse hoone | Kehra linn Anija vald Harju maakond | 50 | 04KV | 2020-12-03 | päike
nanotootja | Kärla-Kirikuküla Saaremaa vald Saare maakond | 0.79 | 04KV | 2023-06-21 | nanotootja
mikrotootja | Karksi-Nuia linn Mulgi vald Viljandi maakond | 15 | 04KV | 2020-12-19 | päike
Eramu | Esna küla Paide linn Järva maakond | 20 | 04KV | 2018-09-25 | päike
mikrotootja | Kodasema küla Paide linn Järva maakond | 15 | 04KV | 2020-07-04 | päike
mikrotootja | Liikva küla Harku vald Harju maakond | 10 | 04KV | 2023-08-04 | päike
mikrotootja | Maardu linn Harju maakond | 15 | 04KV | 2025-01-11 | päike
mikrotootja | Paasiku küla Anija vald Harju maakond | 11 | 04KV | 2024-07-24 | päike, aku
mikrotootja | Jõhvi linn Jõhvi vald Ida-Viru maakond | 11 | 04KV | 2022-09-02 | päike
mikrotootja | Alliku küla Saue vald Harju maakond | 12 | 04KV | 2024-01-16 | päike
mikrotootja | Uusküla Jõelähtme vald Harju maakond | 10 | 04KV | 2025-06-28 | päike
mikrotootja | Mäetaguse küla Vinni vald Lääne-Viru maakond | 15 | 04KV | 2023-11-09 | päike
mikrotootja | Rajaküla Vinni vald Lääne-Viru maakond | 15 | 04KV | 2023-08-26 | päike
mikrotootja | Tartu linn Tartu linn Tartu maakond | 8 | 04KV | 2020-12-24 | päike
mikrotootja | Keila linn Harju maakond | 8.8 | 04KV | 2022-12-21 | päike
nanotootja | Kärdla linn Hiiumaa vald Hiiu maakond | 0.79 | 04KV | 2024-05-23 | nanotootja
mikrotootja | Rõngu alevik Elva vald Tartu maakond | 15 | 04KV | 2022-10-27 | päike
mikrotootja | Elva linn Elva vald Tartu maakond | 12 | 04KV | 2022-07-26 | päike
mikrotootja | Keila linn Harju maakond | 10 | 04KV | 2021-12-24 | päike
mikrotootja | Alliku küla Saue vald Harju maakond | 15 | 04KV | 2023-07-18 | päike
mikrotootja | Kolga-Aabla küla Kuusalu vald Harju maakond | 15 | 04KV | 2017-04-29 | päike
mikrotootja | Järveküla Rae vald Harju maakond | 5.5 | 04KV | 2025-04-25 | päike
mikrotootja | Härmakosu küla Anija vald Harju maakond | 15 | 04KV | 2018-09-18 | päike
mikrotootja | Haabersti linnaosa Tallinn Harju maakond | 13.2 | 04KV | 2023-03-18 | päike
mikrotootja | Pärnu linn Pärnu linn Pärnu maakond | 6 | 04KV | 2023-12-14 | päike
mikrotootja | Maardu linn Harju maakond | 10 | 04KV | 2025-12-09 | aku
mikrotootja | Pärnu linn Pärnu linn Pärnu maakond | 15 | 04KV | 2022-10-04 | päike
mikrotootja | Saue linn Saue vald Harju maakond | 8.3 | 04KV | 2014-06-18 | päike
mikrotootja | Luuri küla Põhja-Pärnumaa vald Pärnu maakond | 5 | 04KV | 2025-12-23 | päike
mikrotootja | Tabasalu alevik Harku vald Harju maakond | 15 | 04KV | 2023-03-15 | päike
mikrotootja | Haabersti linnaosa Tallinn Harju maakond | 15 | 04KV | 2025-11-26 | päike, aku
eramu | Kuru küla Alutaguse vald Ida-Viru maakond | 25 | 04KV | 2020-08-21 | päike
mikrotootja | Möllatsi küla Tartu vald Tartu maakond | 15 | 04KV | 2023-03-07 | päike
nanotootja | Saue küla Saku vald Harju maakond | 0.79 | 04KV | 2023-10-24 | nanotootja
nanotootja | Päri küla Viljandi vald Viljandi maakond | 0.79 | 04KV | 2022-07-28 | nanotootja
mikrotootja | Metsanurme küla Saku vald Harju maakond | 15 | 04KV | 2023-02-02 | päike
mikrotootja | Tuula küla Saue vald Harju maakond | 8.5 | 04KV | 2018-04-21 | päike
mikrotootja | Kuningvere küla Peipsiääre vald Tartu maakond | 10 | 04KV | 2023-09-29 | päike
mikrotootja | Laagri alevik Saue vald Harju maakond | 15 | 04KV | 2025-04-04 | aku
nanotootja | Rakvere linn Lääne-Viru maakond | 0.79 | 04KV | 2022-08-31 | nanotootja
mikrotootja | Tänassilma küla Saku vald Harju maakond | 4 | 04KV | 2020-12-23 | päike
mikrotootja | Rõngu alevik Elva vald Tartu maakond | 5 | 04KV | 2023-09-12 | päike
mikrotootja | Juminda küla Kuusalu vald Harju maakond | 10 | 04KV | 2025-08-15 | aku
mikrotootja | Tapurla küla Kuusalu vald Harju maakond | 13.2 | 04KV | 2023-06-21 | päike
mikrotootja | Pärnu linn Pärnu linn Pärnu maakond | 4.4 | 04KV | 2023-04-07 | päike
mikrotootja | Tartu linn Tartu linn Tartu maakond | 2.5 | 04KV | 2023-03-28 | päike
mikrotootja | Karilatsi küla Kanepi vald Põlva maakond | 10 | 04KV | 2023-05-18 | päike
mikrotootja | Otepää linn Otepää vald Valga maakond | 7 | 04KV | 2015-03-31 | päike
mikrotootja | Veibri küla Luunja vald Tartu maakond | 15 | 04KV | 2022-02-02 | päike
mikrotootja | Sõrve küla Harku vald Harju maakond | 12 | 04KV | 2023-07-04 | päike
mikrotootja | Paide linn Paide linn Järva maakond | 10 | 04KV | 2023-04-06 | päike
mikrotootja | Keila linn Harju maakond | 15 | 04KV | 2025-08-28 | aku
mikrotootja | Meriküla Harku vald Harju maakond | 10 | 04KV | 2016-08-10 | päike
nanotootja | Saue linn Saue vald Harju maakond | 0.79 | 04KV | 2022-07-15 | nanotootja
mikrotootja | Lossimäe küla Elva vald Tartu maakond | 15 | 04KV | 2023-03-17 | päike
mikrotootja | Keila linn Harju maakond | 10 | 04KV | 2020-10-22 | päike
mikrotootja | Lähte alevik Tartu vald Tartu maakond | 10 | 04KV | 2020-09-08 | päike
mikrotootja | Ahula küla Järva vald Järva maakond | 15 | 04KV | 2022-11-11 | päike
mikrotootja | Koikse küla Rapla vald Rapla maakond | 10 | 04KV | 2025-02-02 | päike
Elamu | Raadivere küla Jõgeva vald Jõgeva maakond | 20 | 04KV | 2020-12-10 | päike
nanotootja | Neeme küla Jõelähtme vald Harju maakond | 0.79 | 04KV | 2022-09-01 | nanotootja
mikrotootja | Haage küla Tartu linn Tartu maakond | 7 | 04KV | 2017-04-22 | päike
eramu | Möllatsi küla Tartu vald Tartu maakond | 15 | 04KV | 2022-10-12 | päike
nanotootja | Saverna küla Kanepi vald Põlva maakond | 0.79 | 04KV | 2025-06-20 | nanotootja
mikrotootja | Kabriste küla Pärnu linn Pärnu maakond | 9 | 04KV | 2014-08-26 | päike
INDIVIDUAALELAMU | Karula küla Haljala vald Lääne-Viru maakond | 19 | 04KV | 2013-09-12 | päike
Saare 1 päikeseelektrijaam | Ubja küla Rakvere vald Lääne-Viru maakond | 50 | 04KV | 2020-03-23 | päike
mikrotootja | Kakumetsa küla Luunja vald Tartu maakond | 5 | 04KV | 2023-03-29 | päike
mikrotootja | Paldiski linn Lääne-Harju vald Harju maakond | 6 | 04KV | 2022-07-25 | päike
mikrotootja | Võivere küla Väike-Maarja vald Lääne-Viru maakond | 15 | 04KV | 2023-02-14 | päike
mikrotootja | Kuressaare linn Saaremaa vald Saare maakond | 12 | 04KV | 2025-10-30 | aku
mikrotootja | Raasiku alevik Raasiku vald Harju maakond | 12 | 04KV | 2023-04-26 | päike
mikrotootja | Lähtse küla Kiili vald Harju maakond | 10 | 04KV | 2023-03-15 | päike
mikrotootja | Järsi küla Raasiku vald Harju maakond | 15 | 04KV | 2023-08-30 | päike
mikrotootja | Moldova küla Lüganuse vald Ida-Viru maakond | 8 | 04KV | 2020-11-20 | päike
mikrotootja | Põltsamaa linn Põltsamaa vald Jõgeva maakond | 8 | 04KV | 2022-11-17 | päike
Tootmishoone | Soome küla Antsla vald Võru maakond | 50 | 04KV | 2020-12-31 | päike
mikrotootja | Räni alevik Kambja vald Tartu maakond | 6 | 04KV | 2020-09-24 | päike
lao- ja tootmishoone | Räni alevik Kambja vald Tartu maakond | 27.5 | 04KV | 2024-07-03 | päike
F-7 KT Trans töökoda | Tartu linn Tartu linn Tartu maakond | 66 | 04KV | 2022-05-05 | päike
mikrotootja | Põlva linn Põlva vald Põlva maakond | 15 | 04KV | 2024-07-18 | päike
mikrotootja | Tartu linn Tartu linn Tartu maakond | 15 | 04KV | 2022-01-14 | päike
mikrotootja | Puiga küla Võru vald Võru maakond | 12 | 04KV | 2024-10-26 | päike
mikrotootja | Kehra linn Anija vald Harju maakond | 15 | 04KV | 2024-12-17 | päike
mikrotootja | Keila linn Harju maakond | 10 | 04KV | 2022-09-14 | päike
mikrotootja | Plaksi küla Rõuge vald Võru maakond | 10 | 04KV | 2025-12-04 | päike
mikrotootja | Haaslava küla Kastre vald Tartu maakond | 10 | 04KV | 2020-08-20 | päike
nanotootja | Elva linn Elva vald Tartu maakond | 0.79 | 04KV | 2022-09-13 | nanotootja
mikrotootja | Nõmme linnaosa Tallinn Harju maakond | 7 | 04KV | 2020-04-24 | päike
mikrotootja | Sirvaste küla Kanepi vald Põlva maakond | 15 | 04KV | 2023-05-13 | päike
mikrotootja | Kõola küla Jõgeva vald Jõgeva maakond | 12 | 04KV | 2022-06-14 | päike
mikrotootja | Kudjape alevik Saaremaa vald Saare maakond | 15 | 04KV | 2023-03-11 | päike
mikrotootja | Laagri alevik Saue vald Harju maakond | 8.5 | 04KV | 2018-04-17 | päike
mikrotootja | Kudjape alevik Saaremaa vald Saare maakond | 10 | 04KV | 2022-08-22 | päike
mikrotootja | Tänassilma küla Saku vald Harju maakond | 10 | 04KV | 2015-04-21 | päike
mikrotootja | Reti küla Tõrva vald Valga maakond | 15 | 04KV | 2025-05-27 | päike
mikrotootja | Ülejõe küla Rae vald Harju maakond | 15 | 04KV | 2023-01-21 | päike
mikrotootja | Haaslava küla Kastre vald Tartu maakond | 15 | 04KV | 2023-08-22 | päike
mikrotootja | Nõmme linnaosa Tallinn Harju maakond | 12 | 04KV | 2025-11-22 | päike, aku
mikrotootja | Värska alevik Setomaa vald Võru maakond | 15 | 04KV | 2020-12-31 | päike
mikrotootja | Hiiessaare küla Hiiumaa vald Hiiu maakond | 10 | 04KV | 2020-07-10 | päike
mikrotootja | Kristiine linnaosa Tallinn Harju maakond | 10 | 04KV | 2018-06-22 | päike
mikrotootja | Maardu linn Harju maakond | 11 | 04KV | 2023-08-08 | päike
mikrotootja | Põltsamaa linn Põltsamaa vald Jõgeva maakond | 12 | 04KV | 2025-01-08 | päike
nanotootja | Põhja-Tallinna linnaosa Tallinn Harju maakond | 0.75 | 04KV | 2022-02-18 | nanotootja
mikrotootja | Pirita linnaosa Tallinn Harju maakond | 10 | 04KV | 2023-04-28 | päike
mikrotootja | Tartu linn Tartu linn Tartu maakond | 8.8 | 04KV | 2022-02-01 | päike
nanotootja | Keila linn Harju maakond | 0.79 | 04KV | 2022-06-13 | nanotootja
mikrotootja | Kuivajõe küla Kose vald Harju maakond | 15 | 04KV | 2025-09-16 | aku
päikeseelektrijaam | Külaaseme küla Elva vald Tartu maakond | 50 | 04KV | 2021-02-21 | päike
mikrotootja | Pirita linnaosa Tallinn Harju maakond | 6 | 04KV | 2023-06-09 | päike
mikrotootja | Hageri alevik Kohila vald Rapla maakond | 15 | 04KV | 2020-12-16 | päike
mikrotootja | Mäe-Lüütsepä küla Rõuge vald Võru maakond | 4 | 04KV | 2022-09-03 | päike
mikrotootja | Salme alevik Saaremaa vald Saare maakond | 11 | 04KV | 2021-10-20 | päike
mikrotootja | Purila küla Rapla vald Rapla maakond | 15 | 04KV | 2025-02-20 | päike
mikrotootja | Tartu linn Tartu linn Tartu maakond | 6 | 04KV | 2020-09-11 | päike
päikeseelektrijaam | Kivitammi küla Saue vald Harju maakond | 498 | 04KV | 2022-10-03 | päike
mikrotootja | Tartu linn Tartu linn Tartu maakond | 15 | 04KV | 2022-10-21 | päike
mikrotootja | Loo alevik Jõelähtme vald Harju maakond | 15 | 04KV | 2025-12-31 | aku
mikrotootja | Alliku küla Saue vald Harju maakond | 10 | 04KV | 2023-01-27 | päike
mikrotootja | Raadi alev Tartu vald Tartu maakond | 8.8 | 04KV | 2025-11-23 | päike
mikrotootja | Raadi alev Tartu vald Tartu maakond | 8.8 | 04KV | 2025-11-23 | päike
mikrotootja | Udriku küla Kadrina vald Lääne-Viru maakond | 5 | 04KV | 2024-09-05 | päike
mikrotootja | Peetri alevik Rae vald Harju maakond | 15 | 04KV | 2023-04-01 | päike
mikrotootja | Mäeselja küla Elva vald Tartu maakond | 15 | 04KV | 2023-09-12 | päike
mikrotootja | Räni alevik Kambja vald Tartu maakond | 10 | 04KV | 2022-09-03 | päike
mikrotootja | Paikuse alev Pärnu linn Pärnu maakond | 10 | 04KV | 2023-04-18 | päike
mikrotootja | Külaküla Hiiumaa vald Hiiu maakond | 15 | 04KV | 2022-10-21 | päike
mikrotootja | Hurmi küla Kanepi vald Põlva maakond | 11 | 04KV | 2022-12-30 | päike
mikrotootja | Üksnurme küla Saku vald Harju maakond | 15 | 04KV | 2025-03-28 | aku
nanotootja | Jõgeva linn Jõgeva vald Jõgeva maakond | 0.79 | 04KV | 2022-02-15 | nanotootja
mikrotootja | Pärsti küla Viljandi vald Viljandi maakond | 12 | 04KV | 2023-05-10 | päike
mikrotootja | Tõrvandi alevik Kambja vald Tartu maakond | 15 | 04KV | 2023-09-09 | päike
mikrotootja | Pärnu linn Pärnu linn Pärnu maakond | 5 | 023KV | 2024-12-24 | päike, aku
mikrotootja | Haabersti linnaosa Tallinn Harju maakond | 10 | 04KV | 2024-04-03 | päike
mikrotootja | Hindu küla Hiiumaa vald Hiiu maakond | 4.4 | 04KV | 2023-04-19 | päike
mikrotootja | Pirita linnaosa Tallinn Harju maakond | 5.5 | 04KV | 2023-05-17 | päike
mikrotootja | Viljandi linn Viljandi maakond | 10 | 04KV | 2022-09-08 | päike
mikrotootja | Vana-Võidu küla Viljandi vald Viljandi maakond | 8 | 04KV | 2024-04-02 | päike
mikrotootja | Metsanurme küla Saku vald Harju maakond | 12 | 04KV | 2021-09-06 | päike
mikrotootja | Pirita linnaosa Tallinn Harju maakond | 15 | 04KV | 2024-06-04 | päike
mikrotootja | Voika küla Nõo vald Tartu maakond | 15 | 04KV | 2023-06-17 | päike
mikrotootja | Viljandi linn Viljandi maakond | 10 | 04KV | 2020-10-17 | päike
mikrotootja | Ilvese küla Saarde vald Pärnu maakond | 8.2 | 04KV | 2020-12-19 | päike
mikrotootja | Holstre küla Viljandi vald Viljandi maakond | 15 | 04KV | 2023-08-04 | päike
Eramu | Sürgavere küla Põhja-Sakala vald Viljandi maakond | 20 | 04KV | 2020-11-19 | päike
mikrotootja | Äiamaa küla Türi vald Järva maakond | 15 | 04KV | 2022-07-02 | päike
mikrotootja | Haabersti linnaosa Tallinn Harju maakond | 8 | 0.38 | 2023-06-06 | päike
mikrotootja | Haabersti linnaosa Tallinn Harju maakond | 8 | 04KV | 2023-06-06 | päike
mikrotootja | Papsaare küla Pärnu linn Pärnu maakond | 10 | 04KV | 2020-07-28 | päike
Eramu | Mällikvere küla Põltsamaa vald Jõgeva maakond | 25 | 04KV | 2020-10-27 | päike
mikrotootja | Metsküla Põhja-Sakala vald Viljandi maakond | 15 | 04KV | 2020-04-04 | päike
mikrotootja | Veskitaguse küla Rae vald Harju maakond | 8 | 04KV | 2023-03-25 | päike
mikrotootja | Vaela küla Kiili vald Harju maakond | 10 | 04KV | 2025-08-13 | aku
mikrotootja | Aabra küla Rõuge vald Võru maakond | 15 | 04KV | 2023-09-23 | päike
mikrotootja | Naapka küla Rõuge vald Võru maakond | 15 | 04KV | 2022-01-28 | päike
mikrotootja | Püssä küla Rõuge vald Võru maakond | 11 | 04KV | 2021-12-02 | päike
nanotootja | Aabra küla Rõuge vald Võru maakond | 0.79 | 04KV | 2022-12-01 | nanotootja
mikrotootja | Rõuge alevik Rõuge vald Võru maakond | 15 | 04KV | 2021-10-08 | päike
nanotootja | Käärdi alevik Elva vald Tartu maakond | 0.79 | 04KV | 2025-03-14 | nanotootja
mikrotootja | Kose alevik Kose vald Harju maakond | 15 | 04KV | 2017-07-14 | päike
mikrotootja | Kose alevik Kose vald Harju maakond | 15 | 04KV | 2017-07-12 | päike
mikrotootja | Kesklinna linnaosa Tallinn Harju maakond | 15 | 04KV | 2019-07-26 | päike
mikrotootja | Võru linn Võru maakond | 10 | N/A | 2016-09-07 | päike
mikrotootja | Türisalu küla Harku vald Harju maakond | 10 | 04KV | 2024-04-05 | päike
nanotootja | Kulna küla Lääne-Harju vald Harju maakond | 0.79 | 04KV | 2022-07-15 | nanotootja
mikrotootja | Paide linn Paide linn Järva maakond | 9.9 | 04KV | 2025-07-24 | päike
mikrotootja | Pirgu küla Rapla vald Rapla maakond | 15 | 04KV | 2021-11-17 | päike
mikrotootja | Väljamõisa küla Saaremaa vald Saare maakond | 15 | 04KV | 2022-03-24 | päike
mikrotootja | Kose alevik Kose vald Harju maakond | 15 | 04KV | 2022-07-01 | päike
mikrotootja | Mammaste küla Põlva vald Põlva maakond | 4 | 04KV | 2023-05-18 | päike
mikrotootja | Peetri alevik Rae vald Harju maakond | 10 | 04KV | 2023-03-07 | päike
mikrotootja | Räni alevik Kambja vald Tartu maakond | 8.8 | 04KV | 2022-07-14 | päike
mikrotootja | Uuesalu küla Rae vald Harju maakond | 4.2 | 04KV | 2020-01-07 | päike
mikrotootja | Haabersti linnaosa Tallinn Harju maakond | 6 | 04KV | 2018-06-21 | päike
mikrotootja | Kajamaa küla Saku vald Harju maakond | 15 | 04KV | 2023-05-24 | päike
mikrotootja | Haabersti linnaosa Tallinn Harju maakond | 3.3 | 04KV | 2023-04-13 | päike
mikrotootja | Lipa küla Rapla vald Rapla maakond | 10 | 04KV | 2020-11-20 | päike
nanotootja | Ruila küla Saue vald Harju maakond | 0.79 | 04KV | 2024-10-09 | nanotootja
mikrotootja | Peetri alevik Rae vald Harju maakond | 5 | 04KV | 2020-11-15 | päike
mikrotootja | Voorepalu küla Kanepi vald Põlva maakond | 10 | 04KV | 2022-07-20 | päike
mikrotootja | Uulu küla Häädemeeste vald Pärnu maakond | 15 | 04KV | 2024-05-09 | päike
mikrotootja | Viljandi linn Viljandi maakond | 10 | 04KV | 2022-10-28 | päike
mikrotootja | Sõrve-Hindu küla Saaremaa vald Saare maakond | 10 | 04KV | 2020-11-24 | päike
mikrotootja | Kaansoo küla Põhja-Pärnumaa vald Pärnu maakond | 12 | 04KV | 2022-08-18 | päike
mikrotootja | Aste küla Saaremaa vald Saare maakond | 15 | 04KV | 2023-12-27 | päike
mikrotootja | Nasva alevik Saaremaa vald Saare maakond | 15 | 04KV | 2018-01-18 | päike
mikrotootja | Ääsmäe küla Saue vald Harju maakond | 8 | 04KV | 2021-05-25 | päike
mikrotootja | Lehtmetsa küla Anija vald Harju maakond | 15 | 04KV | 2022-10-15 | päike
mikrotootja | Rae küla Rae vald Harju maakond | 15 | 04KV | 2023-02-03 | päike
mikrotootja | Vääna-Jõesuu küla Harku vald Harju maakond | 8 | 04KV | 2024-08-31 | päike
mikrotootja | Pärnu linn Pärnu linn Pärnu maakond | 15 | 04KV | 2018-08-30 | päike
mikrotootja | Tabasalu alevik Harku vald Harju maakond | 5 | 04KV | 2014-04-22 | päike
mikrotootja | Vissi küla Kanepi vald Põlva maakond | 7 | 04KV | 2020-02-20 | päike
mikrotootja | Peetri alevik Rae vald Harju maakond | 8.8 | 04KV | 2023-04-21 | päike
mikrotootja | Vahi küla Harku vald Harju maakond | 15 | 04KV | 2020-10-12 | päike
mikrotootja | Paikuse alev Pärnu linn Pärnu maakond | 10 | 04KV | 2022-02-24 | päike
mikrotootja | Kõivu küla Luunja vald Tartu maakond | 10 | 04KV | 2023-03-24 | päike
mikrotootja | Patika küla Rae vald Harju maakond | 7 | 04KV | 2020-08-22 | päike
mikrotootja | Kardla küla Tartu linn Tartu maakond | 10 | 04KV | 2024-02-28 | päike, aku
mikrotootja | Kristiine linnaosa Tallinn Harju maakond | 8 | 04KV | 2022-06-18 | päike
mikrotootja | Raikküla Rapla vald Rapla maakond | 15 | 04KV | 2025-05-28 | aku
mikrotootja | Tapa linn Tapa vald Lääne-Viru maakond | 10 | 04KV | 2025-10-11 | aku
mikrotootja | Harkujärve küla Harku vald Harju maakond | 6.6 | 04KV | 2022-12-17 | päike
mikrotootja | Väike-Maarja alevik Väike-Maarja vald Lääne-Viru maakond | 10 | 04KV | 2024-08-30 | päike, aku
mikrotootja | Valma küla Viljandi vald Viljandi maakond | 12 | 04KV | 2020-09-15 | päike
mikrotootja | Alliku küla Saue vald Harju maakond | 8.5 | 04KV | 2020-11-06 | päike
mikrotootja | Jürimõisa küla Kadrina vald Lääne-Viru maakond | 5 | 04KV | 2018-12-05 | päike
mikrotootja | Liikva küla Harku vald Harju maakond | 10 | 04KV | 2020-10-09 | päike
mikrotootja | Kiisa alevik Saku vald Harju maakond | 11.7 | 04KV | 2025-05-15 | aku
mikrotootja | Laulasmaa küla Lääne-Harju vald Harju maakond | 10 | 04KV | 2022-06-25 | päike
mikrotootja | Lähtse küla Kiili vald Harju maakond | 15 | 04KV | 2022-08-17 | päike
mikrotootja | Vilivere küla Kohila vald Rapla maakond | 12 | 04KV | 2023-09-20 | päike
mikrotootja | Liikva küla Harku vald Harju maakond | 15 | 04KV | 2023-09-14 | päike
mikrotootja | Seliste küla Pärnu linn Pärnu maakond | 13.2 | 04KV | 2024-06-19 | päike, aku
mikrotootja | Võduvere küla Kadrina vald Lääne-Viru maakond | 10 | 04KV | 2023-08-08 | päike
nanotootja | Järvakandi alev Kehtna vald Rapla maakond | 0.79 | 023KV | 2024-09-24 | nanotootja
mikrotootja | Peetri alevik Rae vald Harju maakond | 15 | 04KV | 2025-04-24 | päike
mikrotootja | Mõisaküla Kiili vald Harju maakond | 15 | 04KV | 2021-07-27 | päike
mikrotootja | Patika küla Tapa vald Lääne-Viru maakond | 11 | 04KV | 2024-10-15 | aku
mikrotootja | Tartu linn Tartu linn Tartu maakond | 11 | 04KV | 2021-11-27 | päike
mikrotootja | Laagri alevik Saue vald Harju maakond | 5 | 04KV | 2022-09-03 | päike
mikrotootja | Laagri alevik Saue vald Harju maakond | 10 | 04KV | 2015-10-14 | päike
mikrotootja | Tammiste küla Tori vald Pärnu maakond | 8 | 04KV | 2024-01-24 | päike
mikrotootja | Alliku küla Saue vald Harju maakond | 11 | 04KV | 2024-04-23 | päike
mikrotootja | Kriilevälja küla Paide linn Järva maakond | 15 | 04KV | 2025-02-07 | aku
mikrotootja | Kokora küla Peipsiääre vald Tartu maakond | 3 | 04KV | 2016-09-01 | päike
mikrotootja | Paikuse alev Pärnu linn Pärnu maakond | 10 | 04KV | 2023-03-18 | päike
mikrotootja | Pirita linnaosa Tallinn Harju maakond | 5.5 | 04KV | 2020-12-31 | päike
mikrotootja | Tääksi küla Põhja-Sakala vald Viljandi maakond | 10 | 04KV | 2020-05-28 | päike
mikrotootja | Lahe küla Põlva vald Põlva maakond | 15 | 04KV | 2020-09-01 | päike
Eramu / Toode päikeseelektrijaam | Leevijõe küla Vastse-Kuuste vald Põlva maakond | 50 | 04KV | 2020-06-19 | päike
mikrotootja | Alliku küla Saue vald Harju maakond | 5.5 | 04KV | 2025-01-28 | aku
mikrotootja | Loo alevik Jõelähtme vald Harju maakond | 6.6 | 04KV | 2022-07-31 | päike
mikrotootja | Kristiine linnaosa Tallinn Harju maakond | 8.5 | 04KV | 2019-02-14 | päike
mikrotootja | Viljandi linn Viljandi maakond | 15 | 04KV | 2018-12-11 | päike
mikrotootja | Põlli küla Märjamaa vald Rapla maakond | 10 | 04KV | 2022-06-10 | päike
mikrotootja | Saue linn Saue vald Harju maakond | 8.8 | 04KV | 2022-07-15 | päike
mikrotootja | Kõrveküla alevik Tartu vald Tartu maakond | 5.5 | 04KV | 2019-03-28 | päike
mikrotootja | Saue linn Saue vald Harju maakond | 15 | 04KV | 2024-10-31 | aku
mikrotootja | Saha küla Jõelähtme vald Harju maakond | 15 | 04KV | 2022-10-05 | päike
mikrotootja | Patika küla Rae vald Harju maakond | 12 | 04KV | 2023-06-17 | päike
mikrotootja | Vanamõisa küla Saue vald Harju maakond | 12 | 04KV | 2020-12-24 | päike
Kunda 110/6 kV alajaama 6 kV F639 Sadam | Kunda linn Viru-Nigula vald Lääne-Viru maakond | 50 | 6KV | 2020-12-15 | päike
päikeseelektrijaam | Kunda linn Viru-Nigula vald Lääne-Viru maakond | 50 | 04KV | 2021-04-12 | päike
mikrotootja | Jämejala küla Viljandi vald Viljandi maakond | 15 | 04KV | 2022-06-20 | päike
mikrotootja | Tartu linn Tartu linn Tartu maakond | 15 | 04KV | 2025-12-20 | aku
mikrotootja | Haabersti linnaosa Tallinn Harju maakond | 15 | 04KV | 2023-08-01 | päike
mikrotootja | Aruküla alevik Raasiku vald Harju maakond | 6.6 | 04KV | 2024-08-30 | päike
mikrotootja | Kiili alev Kiili vald Harju maakond | 15 | 04KV | 2022-10-18 | päike
mikrotootja | Muraste küla Harku vald Harju maakond | 6 | 04KV | 2023-03-29 | päike
mikrotootja | Vastseliina alevik Võru vald Võru maakond | 10 | 04KV | 2023-06-03 | päike
elamu | Vastseliina alevik Võru vald Võru maakond | 20 | 04KV | 2025-10-28 | aku
mikrotootja | Vastseliina alevik Võru vald Võru maakond | 4 | 04KV | 2022-11-12 | päike
mikrotootja | Nõmme linnaosa Tallinn Harju maakond | 15 | 04KV | 2018-07-26 | päike
mikrotootja | Alu-Metsküla Rapla vald Rapla maakond | 15 | 04KV | 2024-06-04 | päike
mikrotootja | Maardu linn Harju maakond | 10 | 04KV | 2025-01-25 | päike
mikrotootja | Järveküla Rae vald Harju maakond | 3.6 | 04KV | 2022-03-23 | päike
mikrotootja | Pärnu linn Pärnu linn Pärnu maakond | 10 | 04KV | 2022-12-29 | päike
mikrotootja | Uusküla Jõelähtme vald Harju maakond | 15 | 04KV | 2022-04-11 | päike
mikrotootja | Sudiste küla Mulgi vald Viljandi maakond | 14 | 04KV | 2020-08-08 | päike
mikrotootja | Ratla küla Saaremaa vald Saare maakond | 15 | 04KV | 2022-03-01 | päike
Suvila | Oore küla Tori vald Pärnu maakond | 20 | 04KV | 2020-12-09 | päike
mikrotootja | Taali küla Tori vald Pärnu maakond | 6 | 04KV | 2022-09-21 | päike
päikeseelektrijaam | Peetrimõisa küla Viljandi vald Viljandi maakond | 17 | 04KV | 2020-12-29 | päike
mikrotootja | Roosisaare küla Võru vald Võru maakond | 15 | 04KV | 2025-08-28 | päike
Saatkonna hoone | Kesklinna linnaosa Tallinn Harju maakond | 30 | 04KV | 2022-10-12 | päike
mikrotootja | Metsanurme küla Saku vald Harju maakond | 5.5 | 04KV | 2021-06-02 | päike
mikrotootja | Tallinn Harju maakond | 7 | 04KV | 2016-02-04 | päike
mikrotootja | Tagadi küla Saku vald Harju maakond | 11 | 04KV | 2015-11-07 | päike
mikrotootja | Alliku küla Saue vald Harju maakond | 8 | 04KV | 2023-02-03 | päike
nanotootja | Kasemetsa küla Saku vald Harju maakond | 0.79 | 04KV | 2022-06-16 | nanotootja
mikrotootja | Otepää linn Otepää vald Valga maakond | 10 | 04KV | 2017-12-06 | päike
mikrotootja | Seinapalu küla Paide linn Järva maakond | 15 | 04KV | 2022-07-20 | päike
mikrotootja | Viljandi linn Viljandi maakond | 8 | 04KV | 2021-12-23 | päike
mikrotootja | Mustla alevik Viljandi vald Viljandi maakond | 10 | 04KV | 2021-11-04 | päike
mikrotootja | Taari küla Viljandi vald Viljandi maakond | 15 | 04KV | 2020-11-26 | päike
mikrotootja | Assaku alevik Rae vald Harju maakond | 15 | 04KV | 2023-01-17 | päike
mikrotootja | Udeva küla Järva vald Järva maakond | 15 | 04KV | 2022-06-17 | päike
mikrotootja | Pikevere küla Väike-Maarja vald Lääne-Viru maakond | 10 | 04KV | 2022-01-26 | päike
mikrotootja | Räpina linn Räpina vald Põlva maakond | 8.8 | 04KV | 2025-11-13 | aku
mikrotootja | Rakvere linn Lääne-Viru maakond | 12 | 04KV | 2020-10-07 | päike
mikrotootja | Viljandi linn Viljandi maakond | 3.3 | 04KV | 2015-07-16 | päike
mikrotootja | Pärnu linn Pärnu linn Pärnu maakond | 12 | 04KV | 2024-12-12 | päike
Trepikoda-kelder päikeseelektrijaam | Paide linn Paide linn Järva maakond | 30 | 04KV | 2025-09-18 | aku
Elamu üldruumid | Kesklinna linnaosa Tallinn Harju maakond | 21 | 04KV | 2023-09-01 | päike
mikrotootja | Vaida alevik Rae vald Harju maakond | 15 | 04KV | 2022-10-21 | päike
trepikoja valgustus | Tartu linn Tartu linn Tartu maakond | 25 | 04KV | 2018-12-22 | päike
mikrotootja | Kuressaare linn Saaremaa vald Saare maakond | 7 | 04KV | 2024-07-25 | päike
mikrotootja | Endla küla Saaremaa vald Saare maakond | 15 | 04KV | 2021-04-29 | päike
mikrotootja | Väimela alevik Võru vald Võru maakond | 15 | 04KV | 2024-08-01 | päike
mikrotootja | Sääsküla Järva vald Järva maakond | 12 | 04KV | 2023-06-10 | päike
mikrotootja | Rakvere linn Lääne-Viru maakond | 11 | 04KV | 2023-04-06 | päike
mikrotootja | Tartu linn Tartu linn Tartu maakond | 5 | 04KV | 2023-05-16 | päike
mikrotootja | Kesklinna linnaosa Tallinn Harju maakond | 10 | 04KV | 2014-09-27 | päike
mikrotootja | Tartu linn Tartu linn Tartu maakond | 13.2 | 04KV | 2021-11-24 | päike
mikrotootja | Võru linn Võru maakond | 10 | 04KV | 2025-10-02 | päike, aku
mikrotootja | Tartu linn Tartu linn Tartu maakond | 15 | 04KV | 2024-01-03 | päike
mikrotootja | Tartu linn Tartu linn Tartu maakond | 15 | 04KV | 2024-01-05 | päike
mikrotootja | Pirita linnaosa Tallinn Harju maakond | 8.2 | 04KV | 2019-05-24 | päike
mikrotootja | Viljandi linn Viljandi maakond | 15 | 04KV | 2023-06-21 | päike
päikesepõllu PEJ 2 | Issaku küla Kastre vald Tartu maakond | 50 | 04KV | 2020-12-02 | päike
mikrotootja | Upa küla Saaremaa vald Saare maakond | 10 | 04KV | 2025-08-22 | päike
mikrotootja | Kuressaare linn Saaremaa vald Saare maakond | 15 | 04KV | 2023-03-28 | päike
mikrotootja | Kuressaare linn Saaremaa vald Saare maakond | 15 | 04KV | 2023-03-28 | päike
mikrotootja | Kuressaare linn Saaremaa vald Saare maakond | 6 | 04KV | 2024-04-05 | päike
mikrotootja | Kuressaare linn Saaremaa vald Saare maakond | 15 | 04KV | 2024-07-03 | päike
mikrotootja | Laiaküla Viimsi vald Harju maakond | 15 | 04KV | 2024-06-05 | päike
mikrotootja | Pirita linnaosa Tallinn Harju maakond | 13 | 04KV | 2023-12-13 | päike
mikrotootja | Kiidjärve küla Põlva vald Põlva maakond | 5 | 04KV | 2020-12-30 | päike
mikrotootja | Raadi alev Tartu vald Tartu maakond | 15 | 04KV | 2017-07-04 | päike
mikrotootja | Mikitamäe küla Setomaa vald Võru maakond | 10 | 04KV | 2023-08-31 | päike
mikrotootja | Karla küla Rae vald Harju maakond | 10 | 04KV | 2020-07-18 | päike
Eramu päikeseelektrijaam | Mammaste küla Põlva vald Põlva maakond | 22 | 04KV | 2023-03-31 | päike
mikrotootja | Tartu linn Tartu linn Tartu maakond | 8 | 04KV | 2023-10-05 | päike
mikrotootja | Viljandi linn Viljandi maakond | 15 | 04KV | 2021-08-18 | päike
mikrotootja | Pärnu linn Pärnu linn Pärnu maakond | 15 | 04KV | 2024-06-28 | päike
mikrotootja | Nõmme linnaosa Tallinn Harju maakond | 3 | 04KV | 2020-06-13 | päike
mikrotootja | Elva linn Elva vald Tartu maakond | 15 | 04KV | 2023-07-29 | päike
mikrotootja | Sinialliku küla Viljandi vald Viljandi maakond | 15 | 04KV | 2020-04-16 | päike
mikrotootja | Oleski küla Võru vald Võru maakond | 15 | 04KV | 2023-06-20 | päike
mikrotootja | Turja küla Saaremaa vald Saare maakond | 15 | 04KV | 2018-07-13 | päike
mikrotootja | Kuressaare linn Saaremaa vald Saare maakond | 4.4 | 04KV | 2022-11-15 | päike
mikrotootja | Nõmme linnaosa Tallinn Harju maakond | 15 | 04KV | 2017-10-05 | päike
mikrotootja | Nõmme linnaosa Tallinn Harju maakond | 12 | 04KV | 2017-10-13 | päike
mikrotootja | Vahi alevik Tartu vald Tartu maakond | 15 | 04KV | 2022-07-07 | päike
mikrotootja | Kabila küla Saue vald Harju maakond | 10 | 04KV | 2023-03-22 | päike
mikrotootja | Pärnu linn Pärnu linn Pärnu maakond | 15 | 04KV | 2022-10-15 | päike
mikrotootja | Ohtu küla Lääne-Harju vald Harju maakond | 10 | 04KV | 2022-11-08 | päike
mikrotootja | Maardu linn Harju maakond | 15 | 04KV | 2020-12-10 | päike
mikrotootja | Haabersti linnaosa Tallinn Harju maakond | 8 | 04KV | 2023-02-01 | päike
mikrotootja | Pirita linnaosa Tallinn Harju maakond | 8 | 04KV | 2020-07-31 | päike
mikrotootja | Pirita linnaosa Tallinn Harju maakond | 10 | 04KV | 2024-06-01 | päike
mikrotootja | Roela alevik Vinni vald Lääne-Viru maakond | 15 | 04KV | 2018-02-13 | päike
mikrotootja | Pärnu linn Pärnu linn Pärnu maakond | 3.7 | 04KV | 2017-11-29 | päike
Eramu | Lagedi alevik Rae vald Harju maakond | 18.5 | 04KV | 2020-05-12 | päike, aku
mikrotootja | Nõmme linnaosa Tallinn Harju maakond | 6.6 | 04KV | 2022-08-06 | päike
mikrotootja | Jõepera küla Räpina vald Põlva maakond | 5.5 | 04KV | 2018-06-19 | päike
mikrotootja | Keila linn Harju maakond | 10 | 04KV | 2022-07-25 | päike
mikrotootja | Peetri alevik Rae vald Harju maakond | 15 | 04KV | 2023-02-23 | päike
Eramu | Soosilla küla Kambja vald Tartu maakond | 30 | 04KV | 2020-11-25 | päike
mikrotootja | Kurtna küla Saku vald Harju maakond | 15 | 04KV | 2023-04-13 | päike
Kurtna Kadastiku PEJ | Malla küla Viru-Nigula vald Lääne-Viru maakond | 50 | 04KV | 2021-08-17 | päike
mikrotootja | Vanamõisa küla Saue vald Harju maakond | 13 | 04KV | 2023-11-16 | päike
mikrotootja | Nõmme linnaosa Tallinn Harju maakond | 13.2 | 04KV | 2020-12-30 | päike
mikrotootja | Märjamaa alev Märjamaa vald Rapla maakond | 10 | 04KV | 2022-11-26 | päike
mikrotootja | Papsaare küla Pärnu linn Pärnu maakond | 15 | 04KV | 2023-02-09 | päike
elamu | Pilkuse küla Otepää vald Valga maakond | 22 | 04KV | 2020-10-03 | päike
mikrotootja | Pirita linnaosa Tallinn Harju maakond | 10 | 04KV | 2021-08-13 | päike
mikrotootja | Tammistu küla Tartu vald Tartu maakond | 10 | 04KV | 2018-12-08 | päike
mikrotootja | Tartu linn Tartu linn Tartu maakond | 10 | 04KV | 2020-04-08 | päike
mikrotootja | Tartu linn Tartu linn Tartu maakond | 11 | 04KV | 2023-06-29 | päike
mikrotootja | Nõmme linnaosa Tallinn Harju maakond | 8.8 | 04KV | 2023-04-20 | päike
mikrotootja | Viljandi linn Viljandi maakond | 15 | 04KV | 2018-04-05 | päike
mikrotootja | Nõmme linnaosa Tallinn Harju maakond | 15 | 04KV | 2024-04-21 | päike
mikrotootja | Juuliku küla Saku vald Harju maakond | 8 | 04KV | 2023-02-02 | päike
mikrotootja | Poole küla Elva vald Tartu maakond | 15 | 04KV | 2022-11-29 | päike
mikrotootja | Nõva küla Peipsiääre vald Tartu maakond | 6 | 04KV | 2020-10-09 | päike
mikrotootja | Keila linn Harju maakond | 10 | 04KV | 2023-04-07 | päike
nanotootja | Vääna-Jõesuu küla Harku vald Harju maakond | 0.5 | 04KV | 2022-01-17 | nanotootja
mikrotootja | Viljandi linn Viljandi maakond | 15 | 04KV | 2019-07-15 | päike
mikrotootja | Pärnu linn Pärnu linn Pärnu maakond | 10 | 04KV | 2024-04-30 | päike
mikrotootja | Laagri alevik Saue vald Harju maakond | 15 | 04KV | 2022-06-23 | päike
Elamu üldvalgustus, soojussõlm | Tartu linn Tartu linn Tartu maakond | 33 | 04KV | 2020-04-08 | päike
mikrotootja | Kuressaare linn Saaremaa vald Saare maakond | 10 | 04KV | 2022-04-21 | päike
mikrotootja | Lobotka küla Setomaa vald Võru maakond | 10 | 04KV | 2022-09-30 | päike
mikrotootja | Nõmme linnaosa Tallinn Harju maakond | 12 | 04KV | 2023-06-02 | päike
mikrotootja | Paide linn Paide linn Järva maakond | 12 | 04KV | 2021-08-18 | päike
Hoone | Orissaare alevik Saaremaa vald Saare maakond | 20 | 04KV | 2024-04-02 | päike
nanotootja | Külitse alevik Kambja vald Tartu maakond | 0.79 | 04KV | 2023-07-05 | nanotootja
nanotootja | Verijärve küla Võru vald Võru maakond | 0.79 | 04KV | 2022-01-14 | nanotootja
mikrotootja | Tabasalu alevik Harku vald Harju maakond | 8.8 | 04KV | 2022-05-10 | päike
mikrotootja | Kungi küla Tõrva vald Valga maakond | 10.7 | 04KV | 2016-06-07 | päike
mikrotootja | Haabersti linnaosa Tallinn Harju maakond | 12.5 | 04KV | 2022-08-21 | päike
mikrotootja | Kristiine linnaosa Tallinn Harju maakond | 6 | 04KV | 2025-10-11 | päike, aku
nanotootja | Kelnase küla Viimsi vald Harju maakond | 0.79 | 04KV | 2025-11-06 | nanotootja
mikrotootja | Paikuse alev Pärnu linn Pärnu maakond | 15 | 04KV | 2021-12-28 | päike
mikrotootja | Võru linn Võru maakond | 12 | 04KV | 2021-11-03 | päike
mikrotootja | Võru linn Võru maakond | 10 | 04KV | 2021-11-03 | päike
mikrotootja | Tooma küla Jõgeva vald Jõgeva maakond | 15 | 04KV | 2023-05-25 | päike
mikrotootja | Odivere küla Mustvee vald Jõgeva maakond | 15 | 04KV | 2020-09-18 | päike
mikrotootja | Kiili alev Kiili vald Harju maakond | 7 | 04KV | 2021-07-07 | päike
talu | Voika küla Nõo vald Tartu maakond | 20 | 04KV | 2020-12-23 | päike
mikrotootja | Ridaküla Kadrina vald Lääne-Viru maakond | 8.2 | 04KV | 2019-08-14 | päike
mikrotootja | Nüpli küla Otepää vald Valga maakond | 10 | 04KV | 2025-12-03 | aku
nanotootja | Muraste küla Harku vald Harju maakond | 0.79 | 04KV | 2025-05-20 | nanotootja
mikrotootja | Haabersti linnaosa Tallinn Harju maakond | 10 | 04KV | 2016-10-19 | päike
mikrotootja | Uusküla Rapla vald Rapla maakond | 12 | 04KV | 2020-12-18 | päike
mikrotootja | Tabasalu alevik Harku vald Harju maakond | 11 | 04KV | 2024-09-28 | päike, aku
mikrotootja | Aruküla alevik Raasiku vald Harju maakond | 12.7 | 04KV | 2014-02-20 | päike
mikrotootja | Tila küla Tartu vald Tartu maakond | 9.9 | 04KV | 2023-03-02 | päike
mikrotootja | Karula küla Haljala vald Lääne-Viru maakond | 4.5 | 04KV | 2020-05-15 | päike
mikrotootja | Nõmme linnaosa Tallinn Harju maakond | 15 | 04KV | 2022-06-17 | päike
mikrotootja | Tänassilma küla Saku vald Harju maakond | 12.5 | 04KV | 2020-08-22 | päike
mikrotootja | Põvvatu küla Luunja vald Tartu maakond | 10 | 04KV | 2023-06-23 | päike
mikrotootja | Kakumetsa küla Luunja vald Tartu maakond | 9 | 04KV | 2023-04-28 | päike
mikrotootja | Rakvere linn Lääne-Viru maakond | 10 | 04KV | 2023-05-19 | päike
mikrotootja | Viti küla Harku vald Harju maakond | 6 | 04KV | 2023-06-29 | päike
nanotootja | Kirna küla Märjamaa vald Rapla maakond | 0.79 | 04KV | 2023-02-23 | nanotootja
mikrotootja | Kingli küla Saaremaa vald Saare maakond | 3 | 04KV | 2025-04-11 | päike
päikeseelektrijaam | Kõrveküla alevik Tartu vald Tartu maakond | 20 | 04KV | 2023-09-30 | päike
mikrotootja | Lehetu küla Saue vald Harju maakond | 15 | 04KV | 2020-01-21 | päike
eramu | Kütke küla Harku vald Harju maakond | 40 | 04KV | 2020-08-08 | päike
mikrotootja | Kaali-Liiva küla Saaremaa vald Saare maakond | 12.5 | 04KV | 2023-03-11 | päike
mikrotootja | Audla küla Saaremaa vald Saare maakond | 6 | 04KV | 2025-05-27 | päike
mikrotootja | Kurista küla Jõgeva vald Jõgeva maakond | 13.2 | 04KV | 2023-03-16 | päike
mikrotootja | Nõrava küla Kose vald Harju maakond | 10 | 04KV | 2019-10-10 | päike
mikrotootja | Türi linn Türi vald Järva maakond | 15 | 04KV | 2025-08-09 | päike
Elamu koridorid | Tartu linn Tartu linn Tartu maakond | 70 | 04KV | 2022-08-03 | päike
mikrotootja | Külitse alevik Kambja vald Tartu maakond | 10 | 04KV | 2024-06-22 | aku
Orupõllu 1 PEJ | Ülejõe küla Anija vald Harju maakond | 50 | 04KV | 2020-10-22 | päike
Orupõllu 2 PEJ | Ülejõe küla Anija vald Harju maakond | 50 | 04KV | 2020-10-22 | päike
Orupõllu 3 PEJ | Ülejõe küla Anija vald Harju maakond | 50 | 04KV | 2020-09-10 | päike
mikrotootja | Kaigepere küla Rapla vald Rapla maakond | 10 | 04KV | 2022-12-03 | päike
mikrotootja | Tolli küla Märjamaa vald Rapla maakond | 15 | 04KV | 2019-05-04 | päike
mikrotootja | Tapa linn Tapa vald Lääne-Viru maakond | 10 | 04KV | 2020-06-20 | päike
mikrotootja | Aespa alevik Kohila vald Rapla maakond | 10 | 04KV | 2020-10-05 | päike
mikrotootja | Peetri alevik Rae vald Harju maakond | 6.6 | 04KV | 2023-07-04 | päike
mikrotootja | Tartu linn Tartu linn Tartu maakond | 10 | 04KV | 2022-05-10 | päike
mikrotootja | Kildu küla Põhja-Sakala vald Viljandi maakond | 15 | 04KV | 2023-03-21 | päike
mikrotootja | Tartu linn Tartu linn Tartu maakond | 12 | 04KV | 2023-07-27 | päike
mikrotootja | Pirita linnaosa Tallinn Harju maakond | 8.5 | 04KV | 2020-03-24 | päike
mikrotootja | Pärnu linn Pärnu linn Pärnu maakond | 15 | 04KV | 2020-10-09 | päike
mikrotootja | Vääna-Jõesuu küla Harku vald Harju maakond | 10 | 04KV | 2021-07-30 | päike
mikrotootja | Viti küla Harku vald Harju maakond | 15 | 04KV | 2023-05-27 | päike
mikrotootja | Turja küla Saaremaa vald Saare maakond | 15 | 04KV | 2020-12-09 | päike
mikrotootja | Paide linn Paide linn Järva maakond | 5 | 04KV | 2020-06-16 | päike
mikrotootja | Pruntova küla Setomaa vald Võru maakond | 15 | 04KV | 2023-08-04 | päike
mikrotootja | Papsaare küla Pärnu linn Pärnu maakond | 15 | 04KV | 2022-11-22 | päike
mikrotootja | Roobuka küla Saku vald Harju maakond | 10 | 04KV | 2022-10-24 | päike
Eramu | Tokolopi küla Kadrina vald Lääne-Viru maakond | 30 | 04KV | 2023-10-20 | päike
mikrotootja | Tartu linn Tartu linn Tartu maakond | 4 | 04KV | 2022-10-25 | päike
mikrotootja | Kärdla linn Hiiumaa vald Hiiu maakond | 8.2 | 04KV | 2020-09-04 | päike
mikrotootja | Alliku küla Saue vald Harju maakond | 10 | 04KV | 2022-09-14 | päike
mikrotootja | Muraste küla Harku vald Harju maakond | 10 | 04KV | 2025-05-29 | aku
üldvalgustus | Kolga alevik Kuusalu vald Harju maakond | 17 | 04KV | 2022-04-07 | päike
mikrotootja | Kuusalu alevik Kuusalu vald Harju maakond | 8 | 04KV | 2020-08-05 | päike
Kuusalu Keskkool | Kuusalu küla Kuusalu vald Harju maakond | 55 | 04KV | 2022-04-28 | päike
mikrotootja | Laukna küla Märjamaa vald Rapla maakond | 12.5 | 04KV | 2021-05-12 | päike
Korterelamu | Saue linn Saue vald Harju maakond | 27.6 | 04KV | 2019-01-23 | päike
mikrotootja | Käina alevik Hiiumaa vald Hiiu maakond | 12 | 04KV | 2018-10-27 | päike
nanotootja | Rosma küla Põlva vald Põlva maakond | 0.79 | 04KV | 2022-03-25 | nanotootja
mikrotootja | Jaamaküla Saarde vald Pärnu maakond | 15 | 04KV | 2021-12-30 | päike
mikrotootja | Rapla linn Rapla vald Rapla maakond | 11 | 04KV | 2023-02-18 | päike
mikrotootja | Põrsaku küla Kehtna vald Rapla maakond | 10.6 | 04KV | 2023-05-09 | päike
mikrotootja | Mällu küla Rapla vald Rapla maakond | 15 | 04KV | 2020-04-01 | päike
mikrotootja | Laulasmaa küla Lääne-Harju vald Harju maakond | 5 | 04KV | 2022-03-24 | päike
mikrotootja | Järveküla Rae vald Harju maakond | 12 | 04KV | 2023-05-31 | päike
mikrotootja | Järvakandi alev Kehtna vald Rapla maakond | 10 | 04KV | 2025-12-16 | aku
mikrotootja | Rae küla Rae vald Harju maakond | 5 | 04KV | 2020-12-31 | päike
mikrotootja | Harku alevik Harku vald Harju maakond | 3 | 04KV | 2025-04-15 | päike
nanotootja | Rummi küla Võru vald Võru maakond | 0.79 | 04KV | 2024-11-08 | nanotootja
mikrotootja | Vaela küla Kiili vald Harju maakond | 11 | 04KV | 2022-10-29 | päike
mikrotootja | Raadi alev Tartu vald Tartu maakond | 8.8 | 04KV | 2021-11-02 | päike
mikrotootja | Pudisoo küla Kuusalu vald Harju maakond | 15 | 04KV | 2023-03-31 | päike
mikrotootja | Tammiste küla Tori vald Pärnu maakond | 10 | 04KV | 2019-05-04 | päike
mikrotootja | Meeliku küla Võru vald Võru maakond | 15 | 04KV | 2020-10-30 | päike
mikrotootja | Salumetsa küla Anija vald Harju maakond | 15 | 04KV | 2023-02-03 | päike
mikrotootja | Sindi linn Tori vald Pärnu maakond | 15 | 04KV | 2021-08-18 | päike
mikrotootja | Harkujärve küla Harku vald Harju maakond | 10 | 04KV | 2020-09-29 | päike
mikrotootja | Kaberneeme küla Jõelähtme vald Harju maakond | 5.5 | 04KV | 2018-03-06 | päike
mikrotootja | Kanavere küla Kose vald Harju maakond | 9.9 | 04KV | 2016-11-25 | päike
mikrotootja | Pudisoo küla Kuusalu vald Harju maakond | 12 | 04KV | 2023-07-26 | päike
mikrotootja | Parisselja küla Tori vald Pärnu maakond | 15 | 04KV | 2019-08-28 | päike
mikrotootja | Lelle alevik Kehtna vald Rapla maakond | 15 | 04KV | 2022-09-09 | päike
mikrotootja | Kristiine linnaosa Tallinn Harju maakond | 4.5 | 04KV | 2020-06-02 | päike
Talu | Atika küla Mulgi vald Viljandi maakond | 40 | 04KV | 2019-02-04 | päike
ärihoone | Pöögle küla Mulgi vald Viljandi maakond | 170 | 04KV | 2019-01-04 | päike
mikrotootja | Aruküla alevik Raasiku vald Harju maakond | 10 | 04KV | 2016-01-30 | päike
mikrotootja | Kiili alev Kiili vald Harju maakond | 8 | 04KV | 2023-04-15 | päike
mikrotootja | Tammiste küla Tori vald Pärnu maakond | 8.2 | 04KV | 2021-11-13 | päike
mikrotootja | Järveküla Rae vald Harju maakond | 14.75 | 04KV | 2025-05-03 | aku
mikrotootja | Üksnurme küla Saku vald Harju maakond | 15 | 04KV | 2023-04-05 | päike
mikrotootja | Pirita linnaosa Tallinn Harju maakond | 14.9 | 04KV | 2023-03-31 | päike
mikrotootja | Pärnu linn Pärnu linn Pärnu maakond | 5 | 04KV | 2020-07-31 | päike
Eramu | Vägeva küla Jõgeva vald Jõgeva maakond | 22 | 04KV | 2020-12-15 | päike
mikrotootja | Veskitaguse küla Rae vald Harju maakond | 12 | 04KV | 2020-10-31 | päike
nanotootja | Kristiine linnaosa Tallinn Harju maakond | 0.79 | 04KV | 2022-07-19 | nanotootja
mikrotootja | Lagedi alevik Rae vald Harju maakond | 10 | 04KV | 2015-06-16 | päike
mikrotootja | Kobela alevik Antsla vald Võru maakond | 10 | 04KV | 2014-02-01 | päike
mikrotootja | Patika küla Rae vald Harju maakond | 12 | 04KV | 2023-11-28 | päike, aku
mikrotootja | Haabersti linnaosa Tallinn Harju maakond | 8 | 04KV | 2025-02-08 | päike
mikrotootja | Pärnu linn Pärnu linn Pärnu maakond | 8.8 | 04KV | 2022-05-10 | päike
mikrotootja | Rannamõisa küla Harku vald Harju maakond | 11 | 04KV | 2023-04-04 | päike
mikrotootja | Pärnu linn Pärnu linn Pärnu maakond | 10 | 04KV | 2022-08-13 | päike
mikrotootja | Kohila alev Kohila vald Rapla maakond | 10 | 04KV | 2022-07-12 | päike
mikrotootja | Viljandi linn Viljandi maakond | 15 | 04KV | 2018-08-15 | päike
mikrotootja | Asuka küla Saaremaa vald Saare maakond | 15 | 04KV | 2018-08-04 | päike
mikrotootja | Saue linn Saue vald Harju maakond | 13.2 | 04KV | 2024-07-21 | päike
mikrotootja | Sutu küla Saaremaa vald Saare maakond | 15 | 04KV | 2019-03-29 | päike
mikrotootja | Linnuse küla Muhu vald Saare maakond | 9 | 04KV | 2023-06-06 | päike
nanotootja | Põhja-Tallinna linnaosa Tallinn Harju maakond | 0.79 | 04KV | 2022-12-20 | nanotootja
mikrotootja | Vana-Aespa küla Kohila vald Rapla maakond | 10 | 04KV | 2025-11-01 | päike
mikrotootja | Alliku küla Saue vald Harju maakond | 15 | 04KV | 2023-09-28 | päike
mikrotootja | Kabina küla Luunja vald Tartu maakond | 15 | 04KV | 2023-07-21 | päike
mikrotootja | Soontaga küla Tõrva vald Valga maakond | 7 | 04KV | 2024-10-22 | päike
mikrotootja | Valkse küla Lääne-Harju vald Harju maakond | 9.9 | 04KV | 2014-07-17 | päike
mikrotootja | Koidu küla Saue vald Harju maakond | 5.5 | 04KV | 2014-07-25 | päike
mikrotootja | Tuulna küla Lääne-Harju vald Harju maakond | 4.4 | 04KV | 2023-03-28 | päike
nanotootja | Põlli küla Märjamaa vald Rapla maakond | 0.79 | 04KV | 2025-02-27 | nanotootja
mikrotootja | Pirita linnaosa Tallinn Harju maakond | 15 | 04KV | 2024-09-26 | päike
mikrotootja | Papiaru küla Rakvere vald Lääne-Viru maakond | 11 | 04KV | 2023-05-12 | päike
mikrotootja | Vaskjala küla Rae vald Harju maakond | 11 | 04KV | 2022-06-16 | päike
mikrotootja | Valkse küla Lääne-Harju vald Harju maakond | 6 | 04KV | 2025-09-09 | päike
mikrotootja | Kaloga küla Rõuge vald Võru maakond | 10 | 04KV | 2023-05-20 | päike
Elamu abiruumid | Mustamäe linnaosa Tallinn Harju maakond | 25 | 04KV | 2017-06-28 | päike
Elamu kommunaalarvesti | Mustamäe linnaosa Tallinn Harju maakond | 25 | 04KV | 2017-06-28 | päike
mikrotootja | Tõrvandi Ülenurme Tartu maakond | 12.5 | 04KV | 2022-09-13 | päike
mikrotootja | Puuri küla Põlva vald Põlva maakond | 8.8 | 04KV | 2025-11-20 | aku
mikrotootja | Haabersti linnaosa Tallinn Harju maakond | 5 | 04KV | 2020-12-31 | päike
mikrotootja | Lipametsa küla Rapla vald Rapla maakond | 2.4 | 04KV | 2025-10-29 | aku
mikrotootja | Vaela küla Kiili vald Harju maakond | 6.6 | 04KV | 2023-12-19 | päike
mikrotootja | Tiskre küla Harku vald Harju maakond | 8 | 04KV | 2024-10-17 | aku
mikrotootja | Viti küla Harku vald Harju maakond | 11 | 04KV | 2022-08-11 | päike
mikrotootja | Valga linn Valga vald Valga maakond | 4.5 | 04KV | 2018-06-15 | päike
mikrotootja | Jõhvi linn Jõhvi vald Ida-Viru maakond | 10 | 04KV | 2017-11-07 | päike
mikrotootja | Kohila alev Kohila vald Rapla maakond | 12 | 04KV | 2025-12-10 | aku
Kure 1 PEJ | Kääni küla Nõo vald Tartu maakond | 50 | 04KV | 2025-12-03 | päike, aku
Kure 2 PEJ | Kääni küla Nõo vald Tartu maakond | 50 | 04KV | 2021-03-05 | päike
Ärihoone | Tartu linn Tartu linn Tartu maakond | 25 | 04KV | 2020-08-08 | päike
mikrotootja | Rakvere linn Lääne-Viru maakond | 8.8 | 04KV | 2023-03-28 | päike
Laagna Kadastiku PEJ | Malla küla Viru-Nigula vald Lääne-Viru maakond | 50 | 04KV | 2021-08-17 | päike
mikrotootja | Kiili alev Kiili vald Harju maakond | 15 | 04KV | 2025-09-16 | aku
mikrotootja | Kuusalu alevik Kuusalu vald Harju maakond | 8 | 04KV | 2023-01-06 | päike
ärihoone | Laagri alevik Saue vald Harju maakond | 50 | 04KV | 2020-11-23 | päike
mikrotootja | Tartu linn Tartu linn Tartu maakond | 10 | 04KV | 2023-06-07 | päike
mikrotootja | Kriimani küla Kastre vald Tartu maakond | 3 | 04KV | 2021-09-22 | päike
mikrotootja | Vilivere küla Kohila vald Rapla maakond | 15 | 04KV | 2020-03-28 | päike
mikrotootja | Kloogaranna küla Lääne-Harju vald Harju maakond | 10 | 04KV | 2024-06-21 | päike
mikrotootja | Vahi alevik Tartu vald Tartu maakond | 15 | 04KV | 2022-06-30 | päike
elamu | Pärnu linn Pärnu linn Pärnu maakond | 25 | 04KV | 2024-04-06 | päike
mikrotootja | Krabi küla Rõuge vald Võru maakond | 10 | 04KV | 2018-12-13 | päike
mikrotootja | Ämari alevik Lääne-Harju vald Harju maakond | 15 | 04KV | 2025-04-17 | päike
Ämari Põhikool | Ämari alevik Lääne-Harju vald Harju maakond | 50 | 04KV | 2021-10-22 | päike
Ämari tugikeskus | Ämari alevik Lääne-Harju vald Harju maakond | 50 | 04KV | 2021-10-22 | päike
Klooga Algkool Klooga II aj | Klooga alevik Lääne-Harju vald Harju maakond | 80 | 04KV | 2025-08-22 | päike
nanotootja | Vasalemma, Jaama tee | 0.5 | 04KV | 2022-07-11 | nanotootja
nanotootja | Pihali küla Kohila vald Rapla maakond | 0.79 | 04KV | 2024-11-19 | nanotootja
mikrotootja | Linnaaluste küla Kehtna vald Rapla maakond | 6.6 | 04KV | 2022-01-26 | päike
PEJ 1 | Pikareinu küla Kanepi vald Põlva maakond | 43 | 04KV | 2021-05-21 | päike
PEJ 2 | Pikareinu küla Kanepi vald Põlva maakond | 43 | 04KV | 2021-05-21 | päike
PEJ 3 | Pikareinu küla Kanepi vald Põlva maakond | 43 | 04KV | 2021-05-21 | päike
PEJ 4 | Pikareinu küla Kanepi vald Põlva maakond | 43 | 04KV | 2021-05-21 | päike
päikeseelektrijaam | Pikareinu küla Kanepi vald Põlva maakond | 27 | 04KV | 2021-03-20 | päike
mikrotootja | Peetri alevik Rae vald Harju maakond | 4.4 | 04KV | 2023-03-10 | päike
mikrotootja | Soinaste küla Kambja vald Tartu maakond | 8 | 04KV | 2022-04-28 | päike
mikrotootja | Sindi linn Tori vald Pärnu maakond | 12 | 04KV | 2020-04-29 | päike
mikrotootja | Elva linn Elva vald Tartu maakond | 12 | 04KV | 2023-04-26 | päike
mikrotootja | Möllatsi küla Tartu vald Tartu maakond | 15 | 04KV | 2022-06-30 | päike
mikrotootja | Möllatsi küla Tartu vald Tartu maakond | 15 | 04KV | 2022-06-08 | päike
mikrotootja | Pärnu linn Pärnu linn Pärnu maakond | 15 | 04KV | 2019-07-03 | päike
mikrotootja | Aruküla alevik Raasiku vald Harju maakond | 15 | 04KV | 2024-07-30 | päike
nanotootja | Kalatsova küla Setomaa vald Võru maakond | 0.79 | 04KV | 2024-11-21 | nanotootja
nanotootja | Verijärve küla Võru vald Võru maakond | 0.79 | 04KV | 2021-11-09 | nanotootja
mikrotootja | Kristiine linnaosa Tallinn Harju maakond | 6.6 | 04KV | 2023-04-20 | päike
mikrotootja | Kristiine linnaosa Tallinn Harju maakond | 6.6 | 04KV | 2023-04-20 | päike
mikrotootja | Saku alevik Saku vald Harju maakond | 12 | 04KV | 2023-12-16 | päike
mikrotootja | Türi linn Türi vald Järva maakond | 4 | 04KV | 2022-08-02 | päike
mikrotootja | Avispea küla Väike-Maarja vald Lääne-Viru maakond | 15 | 04KV | 2024-06-12 | päike
mikrotootja | Liikva küla Harku vald Harju maakond | 10 | 04KV | 2021-06-23 | päike
mikrotootja | Patika küla Rae vald Harju maakond | 15 | 04KV | 2023-04-01 | päike
mikrotootja | Poaka küla Türi vald Järva maakond | 15 | 04KV | 2018-05-08 | päike
mikrotootja | Uulu küla Häädemeeste vald Pärnu maakond | 12.5 | 04KV | 2020-04-15 | päike
nanotootja | Metsla küla Järva vald Järva maakond | 0.79 | 04KV | 2023-08-18 | nanotootja
Eramu | Möllatsi küla Tartu vald Tartu maakond | 25 | 04KV | 2020-06-14 | päike
mikrotootja | Kadrina alevik Kadrina vald Lääne-Viru maakond | 6 | 04KV | 2021-11-17 | päike
mikrotootja | Keila linn Harju maakond | 12 | 04KV | 2021-05-05 | päike, aku
nanotootja | Värska alevik Setomaa vald Võru maakond | 0.79 | 04KV | 2025-08-01 | nanotootja
nanotootja | Värska alevik Setomaa vald Võru maakond | 0.79 | 04KV | 2025-08-01 | nanotootja
mikrotootja | Haabersti linnaosa Tallinn Harju maakond | 6.6 | 04KV | 2022-07-08 | päike
nanotootja | Värska alevik Setomaa vald Võru maakond | 0.79 | 04KV | 2023-04-04 | nanotootja
Tuulik | Naage küla Harku vald Harju maakond | 75 | 04KV | 2004-11-25 | tuul
mikrotootja | Pärnu linn Pärnu linn Pärnu maakond | 15 | 04KV | 2025-10-10 | aku
mikrotootja | Kapi küla Muhu vald Saare maakond | 15 | 04KV | 2022-06-22 | päike
mikrotootja | Miikse küla Setomaa vald Võru maakond | 15 | 04KV | 2023-05-24 | päike
nanotootja | Vana-Vastseliina küla Võru vald Võru maakond | 0.79 | 04KV | 2022-09-30 | nanotootja
mikrotootja | Laane küla Kambja vald Tartu maakond | 30 | 04KV | 2022-08-19 | päike
mikrotootja | Viti küla Harku vald Harju maakond | 15 | 04KV | 2023-03-21 | päike
mikrotootja | Uuesalu küla Rae vald Harju maakond | 8 | 04KV | 2023-02-22 | päike
mikrotootja | Saue linn Saue vald Harju maakond | 15 | 04KV | 2020-11-25 | päike
mikrotootja | Jõhvi linn Jõhvi vald Ida-Viru maakond | 10 | 04KV | 2020-12-11 | päike
mikrotootja | Ülenurme alevik Kambja vald Tartu maakond | 8 | 04KV | 2022-10-29 | päike
mikrotootja | Pirita linnaosa Tallinn Harju maakond | 10 | 04KV | 2024-03-01 | päike
mikrotootja | Aegviidu alev Anija vald Harju maakond | 10 | 04KV | 2024-05-21 | päike
mikrotootja | Tiskre küla Harku vald Harju maakond | 11 | 04KV | 2024-03-19 | päike
mikrotootja | Ülde küla Põhja-Sakala vald Viljandi maakond | 10 | 04KV | 2022-09-02 | päike
mikrotootja | Pukamäe Kohila Rapla maakond | 15 | 04KV | 2023-05-09 | päike
mikrotootja | Pukamäe küla Kohila vald Rapla maakond | 3.3 | 04KV | 2023-02-16 | päike
mikrotootja | Pukamäe küla Kohila vald Rapla maakond | 3.3 | 04KV | 2023-03-16 | päike
mikrotootja | Kohila alev Kohila vald Rapla maakond | 10 | 04KV | 2021-11-11 | päike
mikrotootja | Peetri alevik Rae vald Harju maakond | 7 | 04KV | 2020-10-09 | päike
mikrotootja | Soorinna küla Kuusalu vald Harju maakond | 10 | 04KV | 2023-07-15 | päike
nanotootja | Tuplova küla Setomaa vald Võru maakond | 0.79 | 04KV | 2023-03-07 | nanotootja
mikrotootja | Üksnurme küla Saku vald Harju maakond | 8 | 04KV | 2023-05-16 | päike
mikrotootja | Valkse küla Lääne-Harju vald Harju maakond | 4 | 04KV | 2025-11-25 | päike
Eramu | Vissi küla Nõo vald Tartu maakond | 20 | 04KV | 2020-08-01 | päike
mikrotootja | Pirita linnaosa Tallinn Harju maakond | 15 | 04KV | 2020-07-10 | päike
mikrotootja | Aburi küla Väike-Maarja vald Lääne-Viru maakond | 10 | 04KV | 2022-11-19 | päike
nanotootja | Mändjala küla Saaremaa vald Saare maakond | 0.79 | 04KV | 2022-10-27 | nanotootja
nanotootja | Soinaste küla Kambja vald Tartu maakond | 0.7 | 04KV | 2024-07-18 | nanotootja
mikrotootja | Imavere küla Järva vald Järva maakond | 15 | 04KV | 2022-06-01 | päike
mikrotootja | Pärnu linn Pärnu linn Pärnu maakond | 10 | 04KV | 2024-05-31 | päike
mikrotootja | Eametsa küla Tori vald Pärnu maakond | 15 | 04KV | 2020-06-12 | päike
mikrotootja | Lapi küla Võru vald Võru maakond | 14 | 04KV | 2023-07-13 | päike
mikrotootja | Vedu küla Tartu vald Tartu maakond | 13 | 04KV | 2019-07-07 | tuul
mikrotootja | Paikuse alev Pärnu linn Pärnu maakond | 11 | 04KV | 2022-06-14 | päike
mikrotootja | Ülejõe küla Rae vald Harju maakond | 15 | 04KV | 2023-11-09 | päike
mikrotootja | Ääsmäe küla Saue vald Harju maakond | 10 | 04KV | 2023-01-03 | päike
nanotootja | Alavere küla Jõgeva vald Jõgeva maakond | 0.79 | 04KV | 2022-09-20 | nanotootja
nanotootja | Kurtna küla Saku vald Harju maakond | 0.79 | 04KV | 2022-07-19 | nanotootja
mikrotootja | Uusna küla Viljandi vald Viljandi maakond | 10 | 04KV | 2025-07-09 | aku
mikrotootja | Raadi alev Tartu vald Tartu maakond | 5 | 04KV | 2014-05-15 | päike
mikrotootja | Külitse alevik Kambja vald Tartu maakond | 4.5 | 04KV | 2020-02-18 | päike
mikrotootja | Jõksi küla Kanepi vald Põlva maakond | 10 | 04KV | 2020-12-22 | päike
nanotootja | Kopli küla Rae vald Harju maakond | 0.79 | 04KV | 2024-06-06 | nanotootja
mikrotootja | Reiu küla Häädemeeste vald Pärnu maakond | 11 | 04KV | 2024-08-23 | päike
mikrotootja | Järveküla Rae vald Harju maakond | 4.4 | 04KV | 2023-02-14 | päike
mikrotootja | Pärnu linn Pärnu linn Pärnu maakond | 5.5 | 04KV | 2020-08-07 | päike
mikrotootja | Randivälja küla Tori vald Pärnu maakond | 5 | 04KV | 2020-12-08 | päike
mikrotootja | Veibri küla Luunja vald Tartu maakond | 11 | 04KV | 2025-02-05 | päike
mikrotootja | Nõmme linnaosa Tallinn Harju maakond | 3.68 | 04KV | 2013-07-02 | päike
mikrotootja | Nõmme linnaosa Tallinn Harju maakond | 12 | 04KV | 2022-12-21 | päike
mikrotootja | Põvvatu küla Luunja vald Tartu maakond | 15 | 04KV | 2024-08-02 | päike
Laastu 1 | Nõrava küla Kose vald Harju maakond | 160 | 04KV | 2016-07-05 | päike
mikrotootja | Vardja küla Viljandi vald Viljandi maakond | 15 | 04KV | 2025-08-20 | aku
mikrotootja | Puhja alevik Elva vald Tartu maakond | 11 | 04KV | 2023-02-07 | päike
mikrotootja | Tapa linn Tapa vald Lääne-Viru maakond | 12 | 04KV | 2024-01-13 | päike
Eramu / päikeseelektrijaam | Ristipalo küla Räpina vald Põlva maakond | 16.5 | 04KV | 2020-11-04 | päike
mikrotootja | Urge küla Kohila vald Rapla maakond | 10 | 04KV | 2022-07-24 | päike
päikesejaam | Männiku küla Saku vald Harju maakond | 50 | 04KV | 2023-07-28 | päike
mikrotootja | Sulupere küla Rapla vald Rapla maakond | 3 | 04KV | 2012-10-10 | päike
Eramu | Otepää linn Otepää vald Valga maakond | 31.6 | 04KV | 2020-04-29 | päike
Eramu | Otepää linn Otepää vald Valga maakond | 22.8 | 04KV | 2020-04-29 | päike
mikrotootja | Kiili alev Kiili vald Harju maakond | 15 | 04KV | 2022-07-21 | päike
mikrotootja | Paatsalu küla Lääneranna vald Pärnu maakond | 15 | 04KV | 2023-02-18 | päike
mikrotootja | Sindi linn Tori vald Pärnu maakond | 10 | 04KV | 2023-09-14 | päike
mikrotootja | Pukamäe küla Kohila vald Rapla maakond | 13.2 | 04KV | 2025-05-27 | aku
mikrotootja | Laagri alevik Saue vald Harju maakond | 8.5 | 04KV | 2017-07-30 | päike
mikrotootja | Haabersti linnaosa Tallinn Harju maakond | 12 | 04KV | 2022-07-17 | päike
mikrotootja | Muraste küla Harku vald Harju maakond | 12 | 04KV | 2022-03-22 | päike
mikrotootja | Pärispea küla Kuusalu vald Harju maakond | 10 | 04KV | 2022-08-16 | päike
mikrotootja | Kunda linn Viru-Nigula vald Lääne-Viru maakond | 9 | 04KV | 2022-09-10 | päike
nanotootja | Võiste alevik Häädemeeste vald Pärnu maakond | 0.79 | 04KV | 2022-10-21 | nanotootja
mikrotootja | Rakvere linn Lääne-Viru maakond | 15 | 04KV | 2022-12-08 | päike
mikrotootja | Jõgisoo küla Saue vald Harju maakond | 15 | 04KV | 2025-02-18 | päike
mikrotootja | Suurupi küla Harku vald Harju maakond | 9 | 04KV | 2022-08-31 | päike
mikrotootja | Võru linn Võru maakond | 6 | 04KV | 2021-07-13 | päike
mikrotootja | Kalvi küla Viru-Nigula vald Lääne-Viru maakond | 14 | 04KV | 2023-06-22 | päike
mikrotootja | Kiviõli linn Lüganuse vald Ida-Viru maakond | 15 | 04KV | 2024-10-18 | päike, aku
mikrotootja | Kurgla küla Raasiku vald Harju maakond | 12 | 04KV | 2025-03-19 | aku
mikrotootja | Kuressaare linn Saaremaa vald Saare maakond | 15 | 04KV | 2022-09-27 | päike
mikrotootja | Kulli küla Raasiku vald Harju maakond | 15 | 04KV | 2023-08-08 | päike
mikrotootja | Nasva alevik Saaremaa vald Saare maakond | 15 | 04KV | 2021-06-18 | päike
mikrotootja | Maardu linn Harju maakond | 10 | 04KV | 2024-12-21 | päike
mikrotootja | Pirita linnaosa Tallinn Harju maakond | 15 | 04KV | 2024-04-11 | päike
mikrotootja | Tupenurme küla Muhu vald Saare maakond | 15 | 04KV | 2023-06-20 | päike
mikrotootja | Moku küla Peipsiääre vald Tartu maakond | 10 | 04KV | 2022-05-26 | päike
nanotootja | Liiva küla Saaremaa vald Saare maakond | 0.79 | 04KV | 2022-07-04 | nanotootja
mikrotootja | Tabasalu alevik Harku vald Harju maakond | 6 | 04KV | 2022-11-02 | päike
nanotootja | Pihleni küla Antsla vald Võru maakond | 0.79 | 04KV | 2022-11-23 | nanotootja
mikrotootja | Pärsti küla Viljandi vald Viljandi maakond | 15 | 04KV | 2022-09-07 | päike
mikrotootja | Mätasselja küla Saaremaa vald Saare maakond | 8.2 | 04KV | 2019-07-01 | päike
mikrotootja | Liikva küla Harku vald Harju maakond | 12.5 | 04KV | 2022-08-20 | päike
mikrotootja | Haaslava küla Kastre vald Tartu maakond | 3 | 04KV | 2022-06-22 | päike
mikrotootja | Assaku alevik Rae vald Harju maakond | 7 | 04KV | 2016-09-17 | päike
mikrotootja | Tartu linn Tartu linn Tartu maakond | 6 | 04KV | 2023-10-14 | päike
mikrotootja | Sindi linn Tori vald Pärnu maakond | 11 | 04KV | 2022-12-02 | päike
mikrotootja | Raugi küla Muhu vald Saare maakond | 10 | 04KV | 2022-12-01 | päike
mikrotootja | Pirita linnaosa Tallinn Harju maakond | 10 | 04KV | 2020-11-25 | päike
eramu | Nõmme linnaosa Tallinn Harju maakond | 16.8 | 04KV | 2019-02-25 | päike
mikrotootja | Nõmmeotsa küla Märjamaa vald Rapla maakond | 5 | 04KV | 2025-05-30 | päike
mikrotootja | Pärnu linn Pärnu linn Pärnu maakond | 12 | 04KV | 2022-01-28 | päike
mikrotootja | Suurupi küla Harku vald Harju maakond | 8 | 04KV | 2023-04-13 | päike
mikrotootja | Haabersti linnaosa Tallinn Harju maakond | 15 | 04KV | 2023-05-27 | päike
mikrotootja | Luige alevik Kiili vald Harju maakond | 12 | 04KV | 2021-02-09 | päike
eramu | Kiili alev Kiili vald Harju maakond | 25 | 04KV | 2020-11-06 | päike
mikrotootja | Piigandi küla Elva vald Tartu maakond | 15 | 04KV | 2025-09-16 | päike
mikrotootja | Hino küla Kanepi vald Põlva maakond | 15 | 04KV | 2023-06-06 | päike
mikrotootja | Jabara küla Lüganuse vald Ida-Viru maakond | 15 | 04KV | 2021-09-18 | päike
mikrotootja | Karksi-Nuia linn Mulgi vald Viljandi maakond | 15 | 04KV | 2022-07-26 | päike
mikrotootja | Reiu küla Häädemeeste vald Pärnu maakond | 10 | 04KV | 2023-04-15 | päike
mikrotootja | Kesklinna linnaosa Tallinn Harju maakond | 10 | 04KV | 2023-07-15 | päike
Talu | Aakre küla Elva vald Tartu maakond | 17 | 04KV | 2021-10-27 | päike
mikrotootja | Tartu linn Tartu linn Tartu maakond | 8 | 04KV | 2022-11-15 | päike
mikrotootja | Aruküla alevik Raasiku vald Harju maakond | 15 | 04KV | 2023-04-27 | päike
nanotootja | Elva linn Elva vald Tartu maakond | 0.79 | 04KV | 2022-11-17 | nanotootja
mikrotootja | Tartu linn Tartu linn Tartu maakond | 13.5 | 04KV | 2024-01-26 | päike
mikrotootja | Sõmeru alevik Rakvere vald Lääne-Viru maakond | 15 | 04KV | 2025-01-25 | aku
mikrotootja | Lähtse küla Kiili vald Harju maakond | 13.2 | 04KV | 2025-05-03 | aku
mikrotootja | Rõngu alevik Elva vald Tartu maakond | 9 | 04KV | 2023-03-10 | päike
nanotootja | Rahinge küla Tähtvere vald Tartu maakond | 0.79 | 04KV | 2023-05-05 | nanotootja
mikrotootja | Altküla Põhja-Pärnumaa vald Pärnu maakond | 15 | 04KV | 2023-12-09 | päike
mikrotootja | Pirita linnaosa Tallinn Harju maakond | 8 | 04KV | 2023-06-04 | päike
mikrotootja | Jõgeva linn Jõgeva vald Jõgeva maakond | 15 | 04KV | 2023-08-16 | päike
mikrotootja | Jõgeva linn Jõgeva vald Jõgeva maakond | 15 | 04KV | 2025-10-04 | aku
mikrotootja | Tartu linn Tartu linn Tartu maakond | 15 | 04KV | 2025-12-20 | päike, aku
mikrotootja | Voika küla Nõo vald Tartu maakond | 15 | 04KV | 2020-12-12 | päike
mikrotootja | Pirita linnaosa Tallinn Harju maakond | 10 | 04KV | 2023-09-19 | päike
mikrotootja | Paide linn Paide linn Järva maakond | 8.8 | 04KV | 2022-10-13 | päike
mikrotootja | Poaka küla Türi vald Järva maakond | 10 | 04KV | 2022-11-06 | päike
Eramu | Koidu küla Saue vald Harju maakond | 50 | 04KV | 2020-12-19 | päike
mikrotootja | Luke küla Nõo vald Tartu maakond | 15 | 04KV | 2025-09-05 | aku
mikrotootja | Tänassilma Saku Harju maakond | 12 | 04KV | 2022-12-21 | päike
mikrotootja | Konguta küla Elva vald Tartu maakond | 13.2 | 04KV | 2023-08-11 | päike
mikrotootja | Seidla küla Järva vald Järva maakond | 9 | 04KV | 2013-05-29 | päike
mikrotootja | Männiku küla Saku vald Harju maakond | 5.4 | 04KV | 2023-11-22 | päike
mikrotootja | Männiku küla Saku vald Harju maakond | 5.4 | 0.38 | 2023-11-22 | päike
mikrotootja | Pööritsa küla Elva vald Tartu maakond | 12 | 04KV | 2018-06-14 | päike
mikrotootja | Ainja küla Mulgi vald Viljandi maakond | 15 | 04KV | 2023-05-24 | päike
mikrotootja | Väike-Maarja alevik Väike-Maarja vald Lääne-Viru maakond | 10 | 04KV | 2022-06-09 | päike
mikrotootja | Neeruti küla Otepää vald Valga maakond | 10 | 04KV | 2020-03-21 | päike
mikrotootja | Mustoja küla Haljala vald Lääne-Viru maakond | 9 | 04KV | 2013-09-12 | päike
mikrotootja | Saia küla Saaremaa vald Saare maakond | 5 | 04KV | 2022-09-30 | päike
mikrotootja | Raadi alev Tartu vald Tartu maakond | 13.5 | 04KV | 2020-11-14 | päike
mikrotootja | Kurepalu küla Kastre vald Tartu maakond | 15 | 04KV | 2017-02-04 | päike
Eramu | Veibri küla Luunja vald Tartu maakond | 30 | 04KV | 2018-09-20 | päike
mikrotootja | Külitse alevik Kambja vald Tartu maakond | 15 | 04KV | 2023-01-12 | päike
mikrotootja | Raadi alev Tartu vald Tartu maakond | 15 | 04KV | 2022-07-13 | päike
mikrotootja | Pärnu linn Pärnu linn Pärnu maakond | 10 | 04KV | 2020-11-17 | päike
eramaja | Tamsalu linn Tapa vald Lääne-Viru maakond | 20 | 04KV | 2020-12-12 | päike
mikrotootja | Aespa alevik Kohila vald Rapla maakond | 10 | 04KV | 2022-04-27 | päike
mikrotootja | Papsaare küla Pärnu linn Pärnu maakond | 9.9 | 04KV | 2022-11-17 | päike
eramu | Sausti küla Kiili vald Harju maakond | 27 | 04KV | 2020-12-29 | päike
mikrotootja | Sindi linn Tori vald Pärnu maakond | 10 | 04KV | 2023-11-22 | päike
mikrotootja | Tammiste küla Tori vald Pärnu maakond | 15 | 04KV | 2023-06-14 | päike
mikrotootja | Pärnu linn Pärnu linn Pärnu maakond | 15 | 04KV | 2023-07-26 | päike
Eramu | Soinaste küla Kambja vald Tartu maakond | 20 | 04KV | 2021-11-25 | päike
mikrotootja | Ainja küla Mulgi vald Viljandi maakond | 15 | 04KV | 2021-11-26 | päike
mikrotootja | Nasva alevik Saaremaa vald Saare maakond | 8 | 04KV | 2020-12-19 | päike
mikrotootja | Haaslava Haaslava Tartu maakond | 15 | 04KV | 2022-04-09 | päike
mikrotootja | Aluste küla Põhja-Pärnumaa vald Pärnu maakond | 10 | 04KV | 2020-11-24 | päike
mikrotootja | Koigu küla Otepää vald Valga maakond | 15 | 04KV | 2020-08-27 | päike
mikrotootja | Luke küla Nõo vald Tartu maakond | 9 | 04KV | 2023-03-16 | päike
mikrotootja | Laagri alevik Saue vald Harju maakond | 10 | 04KV | 2020-12-03 | päike
mikrotootja | Liikva küla Harku vald Harju maakond | 12 | 04KV | 2023-04-26 | päike
mikrotootja | Laulasmaa küla Lääne-Harju vald Harju maakond | 8 | 04KV | 2023-10-10 | päike
mikrotootja | Saue linn Saue vald Harju maakond | 6 | 04KV | 2020-06-26 | päike
nanotootja | Järveküla Rae vald Harju maakond | 0.79 | 04KV | 2022-12-06 | nanotootja
Tööstushoone | Rutikvere küla Järva vald Järva maakond | 100 | 04KV | 2024-01-13 | päike, aku
Eramu / Maimumaja | Rutikvere küla Koigi vald Järva maakond | 20 | 04KV | 2024-01-12 | päike, aku
mikrotootja | Viljandi linn Viljandi maakond | 12 | 04KV | 2023-09-07 | päike
mikrotootja | Haabersti linnaosa Tallinn Harju maakond | 15 | 04KV | 2023-04-11 | päike
mikrotootja | Jõhvi linn Jõhvi vald Ida-Viru maakond | 11 | 04KV | 2021-12-17 | päike
mikrotootja | Põlva linn Põlva vald Põlva maakond | 10 | 04KV | 2023-08-12 | päike
mikrotootja | Jõgisoo küla Saue vald Harju maakond | 10 | 04KV | 2021-12-28 | päike
mikrotootja | Mustu küla Saue vald Harju maakond | 8.5 | 04KV | 2021-06-02 | päike
nanotootja | Illuka küla Alutaguse vald Ida-Viru maakond | 0.79 | 04KV | 2022-01-10 | nanotootja
mikrotootja | Mõdriku küla Vinni vald Lääne-Viru maakond | 13.2 | 04KV | 2023-02-02 | päike
mikrotootja | Peetri alevik Rae vald Harju maakond | 4 | 04KV | 2022-07-27 | päike
mikrotootja | Põlva linn Põlva vald Põlva maakond | 13.5 | 04KV | 2020-12-08 | päike
Muusikakool - I sisend | Lasnamäe linnaosa Tallinn Harju maakond | 30 | 04KV | 2024-07-21 | päike
mikrotootja | Lasnamäe linnaosa Tallinn Harju maakond | 15 | 04KV | 2024-06-07 | päike
mikrotootja | Sindi linn Tori vald Pärnu maakond | 10 | 04KV | 2021-10-16 | päike
mikrotootja | Lindi küla Pärnu linn Pärnu maakond | 15 | 04KV | 2020-09-19 | päike
mikrotootja | Arumetsa küla Häädemeeste vald Pärnu maakond | 10 | 04KV | 2025-05-31 | päike
mikrotootja | Haabersti linnaosa Tallinn Harju maakond | 12.5 | 04KV | 2024-04-22 | päike
mikrotootja | Anija küla Anija vald Harju maakond | 15 | 04KV | 2023-07-12 | päike
mikrotootja | Sooru küla Valga vald Valga maakond | 10 | 04KV | 2020-03-20 | päike
mikrotootja | Luige alevik Kiili vald Harju maakond | 15 | 04KV | 2022-08-13 | päike
mikrotootja | Alliku küla Saue vald Harju maakond | 10 | 04KV | 2023-10-24 | päike
päikeseelektrijaam | Vana-Kariste küla Mulgi vald Viljandi maakond | 40 | 04KV | 2020-06-19 | päike
mikrotootja | Nõmme linnaosa Tallinn Harju maakond | 10 | 04KV | 2025-11-16 | aku
Unipiha tee 42 II PEJ | Läti küla Kambja vald Tartu maakond | 50 | 04KV | 2021-04-09 | päike
Unipiha tee 42 I PEJ | Läti küla Kambja vald Tartu maakond | 50 | 04KV | 2021-04-09 | päike
Kuigatsi PEJ | Luke küla Nõo vald Tartu maakond | 400 | 04KV | 2024-01-10 | päike
Tööstushoone II sisend | Linnakse küla Anija vald Harju maakond | 50 | 04KV | 2021-03-16 | päike
mikrotootja | Eametsa küla Tori vald Pärnu maakond | 15 | 04KV | 2020-11-17 | päike
mikrotootja | Eametsa küla Tori vald Pärnu maakond | 15 | 04KV | 2020-11-17 | päike
mikrotootja | Kudjape alevik Saaremaa vald Saare maakond | 8 | 04KV | 2023-08-01 | päike
mikrotootja | Tartu linn Tartu linn Tartu maakond | 6 | 04KV | 2022-09-27 | päike
mikrotootja | Raadi alev Tartu vald Tartu maakond | 15 | 04KV | 2022-11-26 | päike
mikrotootja | Kristiine linnaosa Tallinn Harju maakond | 8 | 04KV | 2024-05-16 | päike
mikrotootja | Kristiine linnaosa Tallinn Harju maakond | 8 | 04KV | 2024-05-16 | päike
mikrotootja | Tüki küla Tartu linn Tartu maakond | 8.2 | 04KV | 2019-07-03 | päike
mikrotootja | Õvi küla Tartu vald Tartu maakond | 13 | 04KV | 2024-07-03 | päike
mikrotootja | Nõuni küla Otepää vald Valga maakond | 15 | 04KV | 2023-04-21 | päike
mikrotootja | Ruhingu küla Antsla vald Võru maakond | 15 | 04KV | 2022-11-25 | päike
mikrotootja | Haabersti linnaosa Tallinn Harju maakond | 11 | 04KV | 2022-07-02 | päike
mikrotootja | Kehra linn Anija vald Harju maakond | 10 | 04KV | 2024-08-02 | päike, aku
Laugapark PEJ | Rosma küla Põlva vald Põlva maakond | 49.99 | 04KV | 2022-04-23 | päike
mikrotootja | Türi linn Türi vald Järva maakond | 10 | 04KV | 2014-05-08 | päike
nanotootja | Röa küla Türi vald Järva maakond | 0.79 | 04KV | 2022-11-21 | nanotootja
mikrotootja | Nõmme linnaosa Tallinn Harju maakond | 15 | 04KV | 2025-06-12 | päike
mikrotootja | Imavere küla Saaremaa vald Saare maakond | 11 | 04KV | 2022-03-30 | päike
mikrotootja | Pärnu linn Pärnu linn Pärnu maakond | 15 | 04KV | 2022-04-29 | päike
mikrotootja | Aakre küla Elva vald Tartu maakond | 8 | 04KV | 2024-06-20 | päike
Puhkekeskus II sisend | Laulasmaa küla Lääne-Harju vald Harju maakond | 40 | 04KV | 2019-11-02 | päike
Puhkekeskus I sisend | Laulasmaa küla Lääne-Harju vald Harju maakond | 40 | 04KV | 2019-11-02 | päike
mikrotootja | Lähtse küla Kiili vald Harju maakond | 5.5 | 04KV | 2022-11-01 | päike
mikrotootja | Elva linn Elva vald Tartu maakond | 14.4 | 04KV | 2020-08-27 | päike
mikrotootja | Kristiine linnaosa Tallinn Harju maakond | 3.3 | 04KV | 2022-01-27 | päike
mikrotootja | Külitse alevik Kambja vald Tartu maakond | 15 | 04KV | 2022-09-03 | päike
mikrotootja | Uusvada küla Setomaa vald Võru maakond | 15 | 04KV | 2020-08-04 | päike
mikrotootja | Lohkva küla Luunja vald Tartu maakond | 15 | 04KV | 2022-11-25 | päike
nanotootja | Saareküla Saaremaa vald Saare maakond | 0.79 | 04KV | 2023-05-03 | nanotootja
mikrotootja | Undla küla Kadrina vald Lääne-Viru maakond | 3 | 04KV | 2024-12-11 | päike
mikrotootja | Ülenurme alevik Kambja vald Tartu maakond | 15 | 04KV | 2022-06-29 | päike
mikrotootja | Kolga-Aabla küla Kuusalu vald Harju maakond | 6 | 04KV | 2020-05-22 | päike
mikrotootja | Kõrveküla alevik Tartu vald Tartu maakond | 15 | 04KV | 2022-11-01 | päike
mikrotootja | Talvikese küla Kambja vald Tartu maakond | 11 | 04KV | 2023-06-21 | päike
mikrotootja | Salmistu küla Kuusalu vald Harju maakond | 15 | 04KV | 2025-07-02 | päike
mikrotootja | Vanamõisa küla Jõgeva vald Jõgeva maakond | 11.5 | 04KV | 2020-12-16 | päike
mikrotootja | Lõpemetsa küla Rapla vald Rapla maakond | 8 | 04KV | 2025-03-15 | päike
mikrotootja | Kõrgessaare alevik Hiiumaa vald Hiiu maakond | 6 | 04KV | 2020-05-28 | päike
mikrotootja | Loksa küla Kuusalu vald Harju maakond | 11 | 04KV | 2022-10-29 | päike
mikrotootja | Vanamõisa küla Saue vald Harju maakond | 5 | 04KV | 2025-04-02 | aku
mikrotootja | Aruvalla küla Rae vald Harju maakond | 15 | 04KV | 2022-08-21 | päike
mikrotootja | Vanamõisa küla Saue vald Harju maakond | 15 | 04KV | 2023-08-05 | päike
mikrotootja | Võru linn Võru maakond | 10 | 04KV | 2025-11-04 | päike
mikrotootja | Koeravere küla Vinni vald Lääne-Viru maakond | 15 | 04KV | 2021-12-29 | päike
mikrotootja | Rakvere linn Lääne-Viru maakond | 5 | 04KV | 2023-05-05 | päike
eramu / Toomla päikeseelektrijaam | Sinialliku küla Viljandi vald Viljandi maakond | 25 | 04KV | 2020-03-17 | päike
mikrotootja | Lähtse küla Kiili vald Harju maakond | 11 | 04KV | 2023-08-15 | päike
mikrotootja | Tolla küla Rapla vald Rapla maakond | 10 | 04KV | 2023-11-24 | päike
mikrotootja | Metsanurme küla Saku vald Harju maakond | 6 | 04KV | 2022-12-20 | päike
mikrotootja | Tartu linn Tartu linn Tartu maakond | 15 | 04KV | 2024-08-03 | päike
mikrotootja | Saku alevik Saku vald Harju maakond | 15 | 04KV | 2023-01-25 | päike
mikrotootja | Haage küla Tartu linn Tartu maakond | 15 | 04KV | 2022-10-28 | päike
mikrotootja | Kuressaare linn Saaremaa vald Saare maakond | 15 | 04KV | 2024-08-13 | päike
nanotootja | Teenuse küla Märjamaa vald Rapla maakond | 0.78 | 04KV | 2022-09-05 | nanotootja
mikrotootja | Esiküla Hiiumaa vald Hiiu maakond | 5.5 | 04KV | 2015-12-01 | päike
mikrotootja | Kaimi küla Elva vald Tartu maakond | 15 | 04KV | 2020-08-04 | päike
mikrotootja | Vanamõisa küla Saue vald Harju maakond | 8.8 | 04KV | 2022-07-09 | päike
mikrotootja | Lemmatsi küla Kambja vald Tartu maakond | 4 | 04KV | 2022-03-25 | päike
mikrotootja | Uuesalu küla Rae vald Harju maakond | 3 | 04KV | 2021-08-24 | päike
mikrotootja | Kõrveküla alevik Tartu vald Tartu maakond | 15 | 04KV | 2022-11-04 | päike
mikrotootja | Eametsa küla Tori vald Pärnu maakond | 10 | 04KV | 2020-11-26 | päike
mikrotootja | Silla küla Pärnu linn Pärnu maakond | 8.8 | 04KV | 2021-11-30 | päike
mikrotootja | Jõgeva alevik Jõgeva vald Jõgeva maakond | 12 | 04KV | 2022-04-09 | päike
mikrotootja | Tartu linn Tartu linn Tartu maakond | 10 | 04KV | 2020-10-16 | päike
mikrotootja | Tänassilma küla Viljandi vald Viljandi maakond | 15 | 04KV | 2022-09-17 | päike
mikrotootja | Tiskre küla Harku vald Harju maakond | 4.4 | 04KV | 2023-04-14 | päike
mikrotootja | Viljandi linn Viljandi maakond | 5 | 04KV | 2020-01-17 | päike
mikrotootja | Nõmme linnaosa Tallinn Harju maakond | 5 | 04KV | 2022-05-10 | päike
mikrotootja | Tromsi küla Põlva vald Põlva maakond | 10 | 04KV | 2022-09-02 | päike
Individuaalelamu | Tüki küla Tartu linn Tartu maakond | 20 | 04KV | 2025-09-19 | päike, aku
mikrotootja | Rannaküla Saaremaa vald Saare maakond | 15 | 04KV | 2024-07-03 | päike
mikrotootja | Tabasalu alevik Harku vald Harju maakond | 8.8 | 04KV | 2023-05-16 | päike
mikrotootja | Tartu linn Tartu linn Tartu maakond | 11 | 04KV | 2022-03-17 | päike
mikrotootja | Kauste küla Hiiumaa vald Hiiu maakond | 10 | 04KV | 2015-07-04 | päike
nanotootja | Kärdla linn Hiiumaa vald Hiiu maakond | 0.79 | 04KV | 2023-04-24 | nanotootja
mikrotootja | Lemmatsi küla Kambja vald Tartu maakond | 15 | 04KV | 2021-08-11 | päike
mikrotootja | Käbiküla Kehtna vald Rapla maakond | 13.2 | 04KV | 2022-07-13 | päike
mikrotootja | Salme alevik Saaremaa vald Saare maakond | 15 | 04KV | 2021-09-21 | päike
mikrotootja | Pirita linnaosa Tallinn Harju maakond | 10 | 04KV | 2024-05-03 | päike
Äri ja tootmishoone | Põhja-Tallinna linnaosa Tallinn Harju maakond | 80 | 6KV | 2024-08-17 | päike
mikrotootja | Jõhvi linn Jõhvi vald Ida-Viru maakond | 15 | 04KV | 2024-08-10 | päike
mikrotootja | Jõhvi linn Jõhvi vald Ida-Viru maakond | 6 | 04KV | 2024-08-10 | päike
mikrotootja | Pärnu linn Pärnu linn Pärnu maakond | 15 | 04KV | 2023-05-06 | päike
mikrotootja | Kuri küla Hiiumaa vald Hiiu maakond | 8.3 | 04KV | 2018-06-21 | päike
mikrotootja | Sääre küla Hiiumaa vald Hiiu maakond | 10 | 04KV | 2020-12-30 | päike
mikrotootja | Oese küla Märjamaa vald Rapla maakond | 12 | 04KV | 2023-09-12 | päike
mikrotootja | Rae küla Rae vald Harju maakond | 12 | 04KV | 2023-03-18 | päike
mikrotootja | Neeme küla Jõelähtme vald Harju maakond | 10 | 04KV | 2022-11-18 | päike
mikrotootja | Abaja küla Järva vald Järva maakond | 10 | 04KV | 2015-09-10 | päike
mikrotootja | Abaja küla Järva vald Järva maakond | 15 | 04KV | 2025-12-22 | päike
mikrotootja | Koeru alevik Järva vald Järva maakond | 15 | 04KV | 2020-12-31 | päike
mikrotootja | Lokuta küla Türi vald Järva maakond | 10 | 04KV | 2023-05-11 | päike
mikrotootja | Kloogaranna küla Lääne-Harju vald Harju maakond | 12.5 | 04KV | 2020-04-30 | päike
mikrotootja | Kuressaare linn Saaremaa vald Saare maakond | 10 | 04KV | 2022-03-29 | päike
Eramu | Tartu linn Tartu linn Tartu maakond | 20 | 04KV | 2022-10-04 | päike
mikrotootja | Nõmme linnaosa Tallinn Harju maakond | 8.8 | 04KV | 2022-10-08 | päike
Kangrumäe talu | Varbola küla Märjamaa vald Rapla maakond | 20 | 04KV | 2020-12-30 | päike
mikrotootja | Leeli küla Mulgi vald Viljandi maakond | 15 | 04KV | 2023-11-08 | päike
AUSI TALU | Juuru alevik Rapla vald Rapla maakond | 40 | 04KV | 2022-08-10 | päike
mikrotootja | Sikassaare küla Saaremaa vald Saare maakond | 15 | 04KV | 2025-05-14 | aku
mikrotootja | Võivaku küla Põhja-Sakala vald Viljandi maakond | 15 | 04KV | 2022-06-30 | päike
mikrotootja | Metsanurme küla Saku vald Harju maakond | 6 | 04KV | 2020-12-22 | päike
mikrotootja | Jõempa küla Saaremaa vald Saare maakond | 10 | 04KV | 2021-08-25 | päike
nanotootja | Leisi alevik Saaremaa vald Saare maakond | 0.75 | 04KV | 2023-01-09 | nanotootja
mikrotootja | Teenuse küla Märjamaa vald Rapla maakond | 10 | 04KV | 2019-08-30 | päike
mikrotootja | Haabersti linnaosa Tallinn Harju maakond | 6.6 | 04KV | 2023-06-28 | päike
mikrotootja | Kuru küla Tapa vald Lääne-Viru maakond | 10 | 04KV | 2022-06-11 | päike
mikrotootja | Järveküla Rae vald Harju maakond | 10 | 04KV | 2023-01-14 | päike
mikrotootja | Kose alevik Kose vald Harju maakond | 8 | 04KV | 2022-10-16 | päike
mikrotootja | Sarja küla Mulgi vald Viljandi maakond | 10 | 04KV | 2014-11-06 | päike
mikrotootja | Tõrvandi alevik Kambja vald Tartu maakond | 8 | 04KV | 2023-03-22 | päike
mikrotootja | Kiisa alevik Saku vald Harju maakond | 10 | 04KV | 2022-07-27 | päike
mikrotootja | Saarepeedi küla Viljandi vald Viljandi maakond | 8 | 04KV | 2023-08-25 | päike
mikrotootja | Pirita linnaosa Tallinn Harju maakond | 12 | 04KV | 2024-07-04 | päike
mikrotootja | Rakvere linn Lääne-Viru maakond | 6 | 04KV | 2023-09-16 | päike
mikrotootja | Rakvere linn Lääne-Viru maakond | 9 | 04KV | 2022-06-28 | päike
mikrotootja | Valma küla Viljandi vald Viljandi maakond | 15 | 04KV | 2023-10-03 | päike
mikrotootja | Valma küla Viljandi vald Viljandi maakond | 8.2 | 04KV | 2020-09-15 | päike
Hüdroelektrijaam | Leevi küla Räpina vald Põlva maakond | 165 | 04KV |  | Hüdro
päikeseelektrijaam | Suure-Jaani linn Põhja-Sakala vald Viljandi maakond | 17.25 | 04KV | 2021-01-29 | päike
mikrotootja | Kuressaare linn Saaremaa vald Saare maakond | 15 | 04KV | 2025-09-25 | päike
mikrotootja | Reiu küla Häädemeeste vald Pärnu maakond | 15 | 04KV | 2024-06-14 | päike
mikrotootja | Puuri küla Põlva vald Põlva maakond | 15 | 04KV | 2023-06-20 | päike
mikrotootja | Mõksi küla Võru vald Võru maakond | 10 | 04KV | 2020-07-14 | päike
mikrotootja | Eametsa küla Tori vald Pärnu maakond | 8 | 04KV | 2023-04-13 | päike
mikrotootja | Saarde küla Saarde vald Pärnu maakond | 15 | 04KV | 2022-04-06 | päike
mikrotootja | Haabersti linnaosa Tallinn Harju maakond | 6 | 04KV | 2020-09-23 | päike
mikrotootja | Räni alevik Kambja vald Tartu maakond | 15 | 04KV | 2024-10-19 | aku
mikrotootja | Räni alevik Kambja vald Tartu maakond | 15 | 04KV | 2024-10-19 | aku
mikrotootja | Kuudeküla Viljandi vald Viljandi maakond | 15 | 04KV | 2025-06-17 | päike
mikrotootja | Võlsi küla Võru vald Võru maakond | 7 | 04KV | 2019-01-05 | päike
mikrotootja | Tänassilma küla Saku vald Harju maakond | 10 | 04KV | 2021-05-13 | päike
mikrotootja | Tartu linn Tartu linn Tartu maakond | 10 | 04KV | 2020-07-04 | päike
mikrotootja | Türi linn Türi vald Järva maakond | 11 | 04KV | 2023-05-13 | päike
mikrotootja | Türi linn Türi vald Järva maakond | 12 | 04KV | 2024-04-23 | päike
mikrotootja | Lapetukme küla Elva vald Tartu maakond | 10 | 04KV | 2016-03-02 | päike
mikrotootja | Nõo alevik Nõo vald Tartu maakond | 10 | 04KV | 2022-11-08 | päike
nanotootja | Kabala küla Rapla vald Rapla maakond | 0.79 | 04KV | 2022-08-22 | nanotootja
mikrotootja | Kabala küla Rapla vald Rapla maakond | 15 | 04KV | 2023-08-02 | päike
mikrotootja | Kaubi küla Saaremaa vald Saare maakond | 15 | 04KV | 2020-07-27 | päike
mikrotootja | Tabasalu alevik Harku vald Harju maakond | 8.2 | 04KV | 2021-10-05 | päike
mikrotootja | Samma küla Viru-Nigula vald Lääne-Viru maakond | 10 | 04KV | 2022-07-15 | päike
mikrotootja | Veskiküla Lääne-Harju vald Harju maakond | 8 | 04KV | 2021-09-21 | päike
mikrotootja | Undla küla Kadrina vald Lääne-Viru maakond | 15 | 04KV | 2025-08-12 | aku
mikrotootja | Jõgisoo küla Saue vald Harju maakond | 10 | 04KV | 2022-09-17 | päike
mikrotootja | Kuusiku küla Hiiumaa vald Hiiu maakond | 8.5 | 04KV | 2019-05-04 | päike
mikrotootja | Nurme küla Saue vald Harju maakond | 11 | 04KV | 2020-07-04 | päike
mikrotootja | Salumäe küla Anija vald Harju maakond | 5 | 04KV | 2023-08-13 | päike
mikrotootja | Parksi küla Kuusalu vald Harju maakond | 5.5 | 04KV | 2020-02-13 | päike
mikrotootja | Nurme küla Saue vald Harju maakond | 8.2 | 04KV | 2020-12-03 | päike
mikrotootja | Kesklinna linnaosa Tallinn Harju maakond | 5.5 | 023KV | 2022-08-23 | päike
mikrotootja | Haabersti linnaosa Tallinn Harju maakond | 6.6 | 04KV | 2023-04-14 | päike
mikrotootja | Põllu küla Kehtna vald Rapla maakond | 15 | 04KV | 2023-03-14 | päike
Suvila | Pirita linnaosa Tallinn Harju maakond | 15.4 | 04KV | 2022-04-30 | päike
mikrotootja | Keila linn Harju maakond | 8 | 04KV | 2020-09-05 | päike
Elamu | Türi linn Türi vald Järva maakond | 27.6 | 04KV | 2020-06-20 | päike
mikrotootja | Tiskre küla Harku vald Harju maakond | 6 | 04KV | 2023-04-21 | päike
mikrotootja | Allikukivi küla Saarde vald Pärnu maakond | 8 | 04KV | 2019-05-07 | päike
mikrotootja | Muratsi küla Saaremaa vald Saare maakond | 8.5 | 04KV | 2020-03-11 | päike
mikrotootja | Karitsa küla Rakvere vald Lääne-Viru maakond | 10 | 04KV | 2022-09-30 | päike
mikrotootja | Pallasmaa küla Muhu vald Saare maakond | 10.1 | 04KV | 2016-10-19 | päike
Eramu | Nõmme linnaosa Tallinn Harju maakond | 18.5 | 04KV | 2019-11-29 | päike
mikrotootja | Vahastu küla Kuusalu vald Harju maakond | 6.6 | 04KV | 2021-10-04 | päike
mikrotootja | Märjamaa alev Märjamaa vald Rapla maakond | 10 | 04KV | 2017-09-27 | päike
mikrotootja | Kangru alevik Kiili vald Harju maakond | 10 | 04KV | 2020-08-05 | päike
mikrotootja | Viruvere küla Jõgeva vald Jõgeva maakond | 13.2 | 04KV | 2024-08-27 | päike
mikrotootja | Viljandi linn Viljandi maakond | 10 | 04KV | 2020-03-02 | päike
mikrotootja | Tammistu küla Tartu vald Tartu maakond | 11 | 04KV | 2023-05-03 | päike
mikrotootja | Kadrina alevik Kadrina vald Lääne-Viru maakond | 15 | 04KV | 2022-10-13 | päike
Lilienthali PP | Luiste küla Märjamaa vald Rapla maakond | 50 | 04KV | 2021-08-07 | päike
Eramu | Vaikla küla Alutaguse vald Ida-Viru maakond | 16.5 | 04KV | 2025-10-09 | päike, aku
mikrotootja | Keskranna küla Saaremaa vald Saare maakond | 10 | 04KV | 2019-01-11 | päike
Eramu | Lutike küla Otepää vald Valga maakond | 20 | 04KV | 2020-12-21 | päike
nanotootja | Valma küla Viljandi vald Viljandi maakond | 0.79 | 04KV | 2022-01-27 | nanotootja
nanotootja | Elva linn Elva vald Tartu maakond | 0.79 | 04KV | 2022-01-21 | nanotootja
mikrotootja | Kanepi alevik Kanepi vald Põlva maakond | 10 | 04KV | 2021-04-13 | päike
mikrotootja | Ohtu küla Lääne-Harju vald Harju maakond | 15 | 04KV | 2022-11-03 | päike
Eramu | Ilmandu küla Harku vald Harju maakond | 25 | 04KV | 2018-07-21 | päike
mikrotootja | Sirgu küla Luunja vald Tartu maakond | 10 | 04KV | 2016-06-21 | päike
mikrotootja | Kakumetsa küla Luunja vald Tartu maakond | 10 | 04KV | 2020-11-24 | päike
mikrotootja | Kiili alev Kiili vald Harju maakond | 12 | 04KV | 2022-11-23 | päike
mikrotootja | Oru küla Kose vald Harju maakond | 15 | 04KV | 2021-05-06 | päike
Optima alajaam | Rapla linn Rapla vald Rapla maakond | 60 | 04KV | 2023-08-12 | päike
mikrotootja | Tammiste küla Tori vald Pärnu maakond | 10 | 04KV | 2021-09-30 | päike
mikrotootja | Tiduvere küla Märjamaa vald Rapla maakond | 12.5 | 04KV | 2021-06-17 | päike
mikrotootja | Tapa linn Tapa vald Lääne-Viru maakond | 8 | 04KV | 2023-07-21 | päike
mikrotootja | Ingliste küla Kehtna vald Rapla maakond | 15 | 04KV | 2025-09-10 | päike, aku
mikrotootja | Haabersti linnaosa Tallinn Harju maakond | 15 | 04KV | 2017-10-27 | päike
mikrotootja | Pärnu linn Pärnu linn Pärnu maakond | 8.8 | 04KV | 2022-03-30 | päike
mikrotootja | Raadi alev Tartu vald Tartu maakond | 10 | 04KV | 2025-02-05 | päike
mikrotootja | Tuulna küla Lääne-Harju vald Harju maakond | 15 | 04KV | 2025-12-17 | päike, aku
mikrotootja | Alliku küla Saue vald Harju maakond | 12 | 04KV | 2019-11-08 | päike
mikrotootja | Patika küla Rae vald Harju maakond | 10 | 04KV | 2022-11-09 | päike
mikrotootja | Saku alevik Saku vald Harju maakond | 12 | 04KV | 2021-11-02 | päike
mikrotootja | Pärnu linn Pärnu linn Pärnu maakond | 12 | 04KV | 2025-10-10 | päike, aku
mikrotootja | Kristiine linnaosa Tallinn Harju maakond | 5 | 04KV | 2017-07-26 | päike
mikrotootja | Kose alevik Võru vald Võru maakond | 8.2 | 04KV | 2020-01-22 | päike
mikrotootja | Mäksa küla Kastre vald Tartu maakond | 8 | 04KV | 2022-11-12 | päike
mikrotootja | Keila linn Harju maakond | 10 | 04KV | 2022-07-13 | päike
mikrotootja | Räni alevik Kambja vald Tartu maakond | 10 | 04KV | 2023-07-05 | päike
mikrotootja | Aandu küla Kohila vald Rapla maakond | 15 | 04KV | 2023-08-29 | päike
mikrotootja | Kiviõli linn Lüganuse vald Ida-Viru maakond | 10 | 04KV | 2023-07-06 | päike
nanotootja | Tartu linn Tartu linn Tartu maakond | 0.79 | 04KV | 2022-09-16 | nanotootja
mikrotootja | Väike-Maarja alevik Väike-Maarja vald Lääne-Viru maakond | 15 | 04KV | 2023-08-11 | päike
mikrotootja | Aasuvälja küla Türi vald Järva maakond | 5 | 04KV | 2023-07-14 | päike
mikrotootja | Saue linn Saue vald Harju maakond | 12.6 | 04KV | 2020-07-18 | päike
mikrotootja | Tartu linn Tartu linn Tartu maakond | 8.2 | 04KV | 2020-09-01 | päike
mikrotootja | Laheküla Saaremaa vald Saare maakond | 15 | 04KV | 2022-06-07 | päike
Tootsi PEJ | Palumäe küla Kambja vald Tartu maakond | 50 | 04KV | 2021-07-31 | päike
mikrotootja | Paikuse alev Pärnu linn Pärnu maakond | 15 | 04KV | 2020-09-12 | päike
mikrotootja | Keila linn Harju maakond | 10 | 04KV | 2023-09-07 | päike
nanotootja | Järveküla Rae vald Harju maakond | 0.79 | 04KV | 2022-10-13 | nanotootja
mikrotootja | Pärnu linn Pärnu linn Pärnu maakond | 8 | 04KV | 2016-01-27 | päike
mikrotootja | Tammiste küla Tori vald Pärnu maakond | 8 | 04KV | 2021-05-18 | päike
mikrotootja | Vahi alevik Tartu vald Tartu maakond | 11 | 04KV | 2025-09-05 | aku
mikrotootja | Pirita linnaosa Tallinn Harju maakond | 15 | 04KV | 2023-05-16 | päike
mikrotootja | Asva küla Saaremaa vald Saare maakond | 10 | 04KV | 2020-12-30 | päike
mikrotootja | Karivärava küla Rakvere vald Lääne-Viru maakond | 15 | 04KV | 2023-03-07 | päike
mikrotootja | Pulli küla Saaremaa vald Saare maakond | 15 | 04KV | 2022-03-15 | päike
mikrotootja | Salme alevik Saaremaa vald Saare maakond | 8.2 | 04KV | 2020-12-08 | päike
mikrotootja | Assaku alevik Rae vald Harju maakond | 5 | 04KV | 2024-07-04 | päike
mikrotootja | Kuressaare linn Saaremaa vald Saare maakond | 15 | 04KV | 2022-12-29 | päike
mikrotootja | Orgita küla Märjamaa vald Rapla maakond | 10 | 04KV | 2021-05-13 | päike
nanotootja | Sikassaare küla Saaremaa vald Saare maakond | 0.79 | 04KV | 2023-06-26 | nanotootja
mikrotootja | Pärnu linn Pärnu linn Pärnu maakond | 15 | 04KV | 2025-10-23 | aku
nanotootja | Valgma küla Tartu vald Tartu maakond | 0.79 | 04KV | 2022-11-09 | nanotootja
mikrotootja | Uuesalu küla Rae vald Harju maakond | 3 | 04KV | 2024-10-05 | päike
mikrotootja | Kõima küla Pärnu linn Pärnu maakond | 15 | 04KV | 2023-05-13 | päike
mikrotootja | Raadi alev Tartu vald Tartu maakond | 10 | 04KV | 2022-11-25 | päike
mikrotootja | Tartu linn Tartu linn Tartu maakond | 15 | 04KV | 2023-03-30 | päike
mikrotootja | Juuliku küla Saku vald Harju maakond | 10 | 04KV | 2022-06-28 | päike
mikrotootja | Tammistu küla Tartu vald Tartu maakond | 10 | 04KV | 2020-04-21 | päike
mikrotootja | Aula-Vintri küla Saaremaa vald Saare maakond | 8 | 04KV | 2020-12-03 | päike
Ladu-Külmhoone | Kuressaare linn Saaremaa vald Saare maakond | 30 | 04KV | 2020-12-05 | päike
mikrotootja | Raadi alev Tartu vald Tartu maakond | 8.5 | 04KV | 2020-12-31 | päike
nanotootja | Märjamaa alev Märjamaa vald Rapla maakond | 0.79 | 04KV | 2023-04-05 | nanotootja
mikrotootja | Viljandi linn Viljandi maakond | 15 | 04KV | 2016-12-24 | päike
mikrotootja | Keila linn Harju maakond | 10 | 04KV | 2023-03-10 | päike
mikrotootja | Tiskre küla Harku vald Harju maakond | 3.3 | 04KV | 2022-07-13 | päike
mikrotootja | Sargvere küla Paide linn Järva maakond | 15 | 04KV | 2020-10-27 | päike
Ärihoone päikeseelektrijaam | Ülenurme alevik Kambja vald Tartu maakond | 25 | 04KV | 2024-10-12 | päike
mikrotootja | Arula küla Otepää vald Valga maakond | 8 | 04KV | 2021-10-20 | päike
nanotootja | Kõrkküla Kambja vald Tartu maakond | 0.79 | 04KV | 2004-02-02 | nanotootja
mikrotootja | Haaslava küla Kastre vald Tartu maakond | 15 | 04KV | 2025-09-23 | aku
mikrotootja | Hänike küla Võru vald Võru maakond | 15 | 04KV | 2023-03-21 | päike
mikrotootja | Aruküla alevik Raasiku vald Harju maakond | 12 | 04KV | 2024-06-19 | päike
mikrotootja | Muraste küla Harku vald Harju maakond | 15 | 04KV | 2022-07-21 | päike
mikrotootja | Igavere küla Raasiku vald Harju maakond | 15 | 04KV | 2024-10-29 | päike
mikrotootja | Tartu linn Tartu linn Tartu maakond | 15 | 04KV | 2024-04-19 | päike, aku
mikrotootja | Maardu linn Harju maakond | 12 | 04KV | 2025-05-07 | päike, aku
Leola Ärikeskus päikeseelektrijaam | Viljandi linn Viljandi maakond | 50 | 04KV | 2020-12-16 | päike
Lao- ja tootmishoone päikeseelektrijaam | Räni alevik Kambja vald Tartu maakond | 50 | 04KV | 2023-08-08 | päike
mikrotootja | Kose alevik Kose vald Harju maakond | 15 | 04KV | 2023-02-28 | päike
mikrotootja | Kose alevik Kose vald Harju maakond | 15 | 04KV | 2025-04-18 | päike, aku
mikrotootja | Kose alevik Kose vald Harju maakond | 15 | 04KV | 2023-02-24 | päike
Eramu | Uniküla Kastre vald Tartu maakond | 24 | 04KV | 2019-08-23 | päike
mikrotootja | Koke küla Kastre vald Tartu maakond | 8 | 04KV | 2023-06-29 | päike
mikrotootja | Taikse küla Türi vald Järva maakond | 7 | 04KV | 2020-10-07 | päike
mikrotootja | Nõmme linnaosa Tallinn Harju maakond | 15 | 04KV | 2025-02-15 | päike, aku
mikrotootja | Sulbi küla Võru vald Võru maakond | 6 | 04KV | 2021-04-21 | päike
mikrotootja | Alliku küla Saue vald Harju maakond | 10 | 04KV | 2023-03-08 | päike
mikrotootja | Paeküla Märjamaa vald Rapla maakond | 10 | 04KV | 2020-03-31 | päike
mikrotootja | Hänike küla Võru vald Võru maakond | 15 | 04KV | 2025-07-31 | aku
mikrotootja | Kloogaranna küla Lääne-Harju vald Harju maakond | 15 | 04KV | 2024-10-08 | päike
nanotootja | Verhulitsa küla Setomaa vald Võru maakond | 0.79 | 04KV | 2023-08-24 | nanotootja
mikrotootja | Kähu küla Tõrva vald Valga maakond | 10 | 04KV | 2019-09-18 | päike
mikrotootja | Maardu linn Harju maakond | 7 | 04KV | 2023-08-11 | päike
mikrotootja | Patika küla Rae vald Harju maakond | 10 | 04KV | 2021-10-16 | päike
mikrotootja | Viljandi linn Viljandi maakond | 10 | 04KV | 2019-10-03 | päike
mikrotootja | Mõnnuste küla Saaremaa vald Saare maakond | 12 | 04KV | 2025-08-05 | aku
Eramu | Oru küla Kose vald Harju maakond | 50 | 04KV | 2021-08-25 | päike
mikrotootja | Seliste küla Pärnu linn Pärnu maakond | 15 | 04KV | 2022-10-15 | päike
mikrotootja | Vihtra küla Põhja-Pärnumaa vald Pärnu maakond | 10 | 04KV | 2014-06-19 | päike
mikrotootja | Valkse küla Lääne-Harju vald Harju maakond | 6 | 04KV | 2024-11-13 | päike
mikrotootja | Pirita linnaosa Tallinn Harju maakond | 6 | 04KV | 2023-06-18 | päike
mikrotootja | Risttee küla Otepää vald Valga maakond | 12 | 04KV | 2020-02-19 | päike
mikrotootja | Rosma küla Põlva vald Põlva maakond | 9 | 04KV | 2019-06-08 | päike
mikrotootja | Muraste küla Harku vald Harju maakond | 6 | 04KV | 2022-03-29 | päike
mikrotootja | Lauküla Otepää vald Valga maakond | 10 | 04KV | 2023-09-20 | päike
mikrotootja | Tammiste küla Tori vald Pärnu maakond | 10 | 04KV | 2025-03-21 | aku
mikrotootja | Pilkuse küla Otepää vald Valga maakond | 15 | 04KV | 2018-07-31 | päike
mikrotootja | Vana-Vinni küla Vinni vald Lääne-Viru maakond | 15 | 04KV | 2022-09-02 | päike
mikrotootja | Änkküla Jõgeva vald Jõgeva maakond | 10 | 04KV | 2020-12-19 | päike
mikrotootja | Sulu küla Kambja vald Tartu maakond | 13.3 | 04KV | 2025-02-07 | aku
mikrotootja | Aravete alevik Ambla vald Järva maakond | 12.5 | 04KV | 2020-10-02 | päike
mikrotootja | Salmistu küla Kuusalu vald Harju maakond | 6 | 04KV | 2019-08-03 | päike
mikrotootja | Sulaoja küla Kanepi vald Põlva maakond | 4.6 | 04KV | 2018-11-08 | päike
mikrotootja | Issaku küla Kastre vald Tartu maakond | 10 | 04KV | 2024-10-30 | päike, aku
mikrotootja | Karksi küla Mulgi vald Viljandi maakond | 15 | 04KV | 2022-07-27 | päike
mikrotootja | Lähtse Kiili Harju maakond | 15 | 04KV | 2023-05-31 | päike
eramu | Muraste küla Harku vald Harju maakond | 20 | 04KV | 2025-08-20 | aku
mikrotootja | Uue-Saaluse küla Rõuge vald Võru maakond | 4 | 04KV | 2020-10-06 | päike
Suvila | Kuru küla Tapa vald Lääne-Viru maakond | 35 | 04KV | 2020-11-17 | päike
mikrotootja | Annikoru küla Elva vald Tartu maakond | 15 | 04KV | 2023-04-18 | päike
mikrotootja | Kabala küla Rapla vald Rapla maakond | 15 | 04KV | 2022-09-14 | päike
mikrotootja | Raasiku alevik Raasiku vald Harju maakond | 7.67 | 04KV | 2022-12-06 | päike
mikrotootja | Ingliste küla Kehtna vald Rapla maakond | 10 | 04KV | 2014-09-24 | päike
mikrotootja | Otepää linn Otepää vald Valga maakond | 8 | 04KV | 2018-09-06 | päike
mikrotootja | Raela küla Rapla vald Rapla maakond | 15 | 04KV | 2022-07-09 | päike
mikrotootja | Altmäe küla Nõo vald Tartu maakond | 10 | 04KV | 2023-05-18 | päike
nanotootja | Järveküla Rae vald Harju maakond | 0.79 | 04KV | 2022-11-04 | nanotootja
mikrotootja | Pirita linnaosa Tallinn Harju maakond | 8.8 | 04KV | 2022-10-27 | päike
mikrotootja | Horma küla Sõmerpalu vald Võru maakond | 3 | 04KV | 2020-10-14 | päike
mikrotootja | Tartu linn Tartu linn Tartu maakond | 10 | 04KV | 2017-05-10 | päike
nanotootja | Ainja küla Mulgi vald Viljandi maakond | 0.24 | 04KV | 2025-04-28 | nanotootja
mikrotootja | Uuesalu küla Rae vald Harju maakond | 10 | 04KV | 2023-07-04 | päike
mikrotootja | Soinaste küla Kambja vald Tartu maakond | 8 | 04KV | 2023-04-19 | päike
mikrotootja | Tabasalu alevik Harku vald Harju maakond | 8 | 04KV | 2023-03-29 | päike
mikrotootja | Ülenurme alevik Kambja vald Tartu maakond | 15 | 04KV | 2022-12-08 | päike
nanotootja | Lemmetsa küla Pärnu linn Pärnu maakond | 0.79 | 04KV | 2023-08-07 | nanotootja
mikrotootja | Riisipere alevik Saue vald Harju maakond | 10 | 04KV | 2025-05-24 | aku
mikrotootja | Ellamaa küla Saue vald Harju maakond | 8 | 04KV | 2023-10-06 | päike
mikrotootja | Koki küla Saaremaa vald Saare maakond | 10 | 04KV | 2022-07-26 | päike
mikrotootja | Koeru alevik Järva vald Järva maakond | 12 | 04KV | 2020-12-31 | päike
mikrotootja | Paekna küla Kiili vald Harju maakond | 15 | 04KV | 2024-04-24 | päike
mikrotootja | Uusküla Rapla vald Rapla maakond | 10 | 04KV | 2024-08-06 | päike
mikrotootja | Äigrumäe küla Viimsi vald Harju maakond | 10 | 04KV | 2018-04-03 | päike
mikrotootja | Mustla-Nõmme küla Paide linn Järva maakond | 10 | 04KV | 2018-10-13 | päike
mikrotootja | Aaviku küla Rae vald Harju maakond | 1 | 04KV | 2020-08-13 | päike
mikrotootja | Kristiine linnaosa Tallinn Harju maakond | 5 | 0.38 | 2021-06-17 | päike
mikrotootja | Kristiine linnaosa Tallinn Harju maakond | 5 | 04KV | 2021-06-17 | päike
mikrotootja | Vatsküla Saaremaa vald Saare maakond | 6 | 04KV | 2017-09-28 | päike
mikrotootja | Ülenurme alevik Kambja vald Tartu maakond | 11 | 04KV | 2023-08-02 | päike
mikrotootja | Valkse küla Lääne-Harju vald Harju maakond | 6 | 04KV | 2025-03-21 | päike
mikrotootja | Tõrvandi alevik Kambja vald Tartu maakond | 15 | 04KV | 2023-02-28 | päike
mikrotootja | Kuressaare linn Saaremaa vald Saare maakond | 9 | 04KV | 2020-03-12 | päike
mikrotootja | Saue linn Saue vald Harju maakond | 10 | 04KV | 2025-07-05 | aku
mikrotootja | Karksi-Nuia linn Mulgi vald Viljandi maakond | 10 | 04KV | 2022-12-06 | päike
mikrotootja | Pirita linnaosa Tallinn Harju maakond | 15 | 04KV | 2025-07-30 | aku
mikrotootja | Kristiine linnaosa Tallinn Harju maakond | 7 | 04KV | 2022-08-19 | päike
mikrotootja | Kuressaare linn Saaremaa vald Saare maakond | 8 | 04KV | 2025-10-17 | päike, aku
mikrotootja | Keila linn Harju maakond | 9 | 04KV | 2023-02-08 | päike
mikrotootja | Urvaste küla Rae vald Harju maakond | 15 | 04KV | 2024-12-03 | päike
mikrotootja | Oonurme küla Alutaguse vald Ida-Viru maakond | 15 | 04KV | 2022-10-20 | päike
mikrotootja | Audru alevik Pärnu linn Pärnu maakond | 15 | 04KV | 2023-06-01 | päike
mikrotootja | Nõmme linnaosa Tallinn Harju maakond | 8.8 | 04KV | 2020-12-15 | päike
mikrotootja | Vatsla küla Saue vald Harju maakond | 10 | 04KV | 2023-06-07 | päike
mikrotootja | Võru linn Võru maakond | 12 | 04KV | 2022-03-18 | päike
mikrotootja | Kristiine linnaosa Tallinn Harju maakond | 6 | 04KV | 2022-07-02 | päike
mikrotootja | Kaberneeme küla Jõelähtme vald Harju maakond | 15 | 04KV | 2024-05-24 | päike
mikrotootja | Eoste küla Põlva vald Põlva maakond | 10 | 04KV | 2022-06-10 | päike
mikrotootja | Tartu linn Tartu linn Tartu maakond | 5 | 04KV | 2015-10-22 | päike
mikrotootja | Verioramõisa küla Räpina vald Põlva maakond | 11 | 04KV | 2023-04-20 | päike
nanotootja | Nasva alevik Saaremaa vald Saare maakond | 0.79 | 04KV | 2022-03-21 | nanotootja
mikrotootja | Rahinge küla Tartu linn Tartu maakond | 10 | 04KV | 2024-09-28 | päike
mikrotootja | Veskimäe küla Mulgi vald Viljandi maakond | 11 | 04KV | 2022-11-10 | päike
mikrotootja | Rakvere linn Lääne-Viru maakond | 8.8 | 04KV | 2023-08-26 | päike
mikrotootja | Rae küla Rae vald Harju maakond | 10 | 04KV | 2023-05-13 | päike
mikrotootja | Taaravainu küla Rakvere vald Lääne-Viru maakond | 15 | 04KV | 2023-08-31 | päike
mikrotootja | Taaravainu küla Rakvere vald Lääne-Viru maakond | 15 | 04KV | 2023-08-08 | päike
mikrotootja | Kabli küla Häädemeeste vald Pärnu maakond | 8 | 04KV | 2021-05-12 | päike
nanotootja | Lasnamäe linnaosa Tallinn Harju maakond | 0.76 | 023KV | 2022-09-27 | nanotootja
mikrotootja | Luige alevik Kiili vald Harju maakond | 6.6 | 04KV | 2021-12-10 | päike
mikrotootja | Laulasmaa küla Lääne-Harju vald Harju maakond | 6 | 04KV | 2022-07-08 | päike
mikrotootja | Lindi küla Pärnu linn Pärnu maakond | 15 | 04KV | 2024-10-12 | päike
Eramu | Kuressaare linn Saaremaa vald Saare maakond | 20.5 | 04KV | 2020-02-11 | päike
mikrotootja | Laagri alevik Saue vald Harju maakond | 15 | 04KV | 2024-09-17 | aku
Kalda päikeseelektrijaam | Seidla küla Järva vald Järva maakond | 50 | 04KV | 2021-03-16 | päike
Korstna päikeseelektrijaam | Seidla küla Järva vald Järva maakond | 50 | 04KV | 2021-03-16 | päike
Kraavi päikeseelektrijaam | Seidla küla Järva vald Järva maakond | 50 | 04KV | 2021-03-16 | päike
Toonekure päikeseelektrijaam | Seidla küla Järva vald Järva maakond | 50 | 04KV | 2021-03-16 | päike
PEJ | Nina küla Peipsiääre vald Tartu maakond | 65 | 04KV | 2022-10-13 | päike
mikrotootja | Rakvere linn Lääne-Viru maakond | 15 | 04KV | 2025-06-19 | aku
mikrotootja | Karinu küla Järva vald Järva maakond | 15 | 04KV | 2023-04-13 | päike
mikrotootja | Partsi küla Põlva vald Põlva maakond | 15 | 04KV | 2020-07-22 | päike
mikrotootja | Laagri alevik Saue vald Harju maakond | 10 | 04KV | 2023-03-04 | päike
mikrotootja | Eametsa küla Tori vald Pärnu maakond | 15 | 04KV | 2023-05-18 | päike
mikrotootja | Meegaste küla Otepää vald Valga maakond | 12.5 | 04KV | 2020-10-13 | päike
Ärihoone II sisend | Haabersti linnaosa Tallinn Harju maakond | 100 | 04KV | 2023-12-28 | päike
Ärihoone I sisend | Haabersti linnaosa Tallinn Harju maakond | 50 | 04KV | 2023-12-28 | päike
Kaubanduskeskus II sisend | Lasnamäe linnaosa Tallinn Harju maakond | 100 | 04KV | 2023-12-09 | päike
Kaubanduskeskus I sisend | Lasnamäe linnaosa Tallinn Harju maakond | 50 | 04KV | 2023-12-08 | päike
mikrotootja | Tartu linn Tartu linn Tartu maakond | 8 | 04KV | 2017-06-27 | päike
mikrotootja | Paide linn Paide linn Järva maakond | 4 | 04KV | 2020-12-22 | päike
mikrotootja | Paide linn Paide linn Järva maakond | 7.5 | 04KV | 2020-12-23 | päike
mikrotootja | Tartu linn Tartu linn Tartu maakond | 6 | 04KV | 2018-01-03 | päike
mikrotootja | Haabersti linnaosa Tallinn Harju maakond | 8.8 | 04KV | 2023-07-22 | päike
mikrotootja | Kuressaare linn Saaremaa vald Saare maakond | 15 | 04KV | 2025-07-05 | päike
mikrotootja | Värska alevik Setomaa vald Võru maakond | 10 | 04KV | 2025-03-06 | päike
mikrotootja | Vihterpalu küla Lääne-Harju vald Harju maakond | 15 | 04KV | 2023-01-19 | päike
mikrotootja | Poole küla Elva vald Tartu maakond | 11 | 04KV | 2023-04-01 | päike
mikrotootja | Kallemäe küla Saaremaa vald Saare maakond | 15 | 04KV | 2022-04-21 | päike
Metsa 1 PEJ | Holsta küla Võru vald Võru maakond | 50 | 04KV | 2021-02-24 | päike
Metsa 2 PEJ | Holsta küla Võru vald Võru maakond | 50 | 04KV | 2021-02-24 | päike
Metsa 3 PEJ | Holsta küla Võru vald Võru maakond | 50 | 04KV | 2021-02-24 | päike
Metsa 4 PEJ | Holsta küla Võru vald Võru maakond | 50 | 04KV | 2021-02-24 | päike
Metsa 5 PEJ | Holsta küla Võru vald Võru maakond | 50 | 04KV | 2021-02-24 | päike
Metsa 6 PEJ | Holsta küla Võru vald Võru maakond | 50 | 04KV | 2021-02-24 | päike
Metsa 7 PEJ | Holsta küla Võru vald Võru maakond | 25 | 04KV | 2021-02-24 | päike
päikesemaa PEJ 1 | Läste küla Tapa vald Lääne-Viru maakond | 50 | 04KV | 2021-03-09 | päike
päikesemaa PEJ 2 | Läste küla Tapa vald Lääne-Viru maakond | 50 | 04KV | 2021-03-09 | päike
päikesemaa PEJ 3 | Läste küla Tapa vald Lääne-Viru maakond | 50 | 04KV | 2021-03-09 | päike
päikesemaa PEJ 4 | Läste küla Tapa vald Lääne-Viru maakond | 50 | 04KV | 2021-03-09 | päike
päikesemaa PEJ 5 | Läste küla Tapa vald Lääne-Viru maakond | 50 | 04KV | 2021-03-09 | päike
päikesemaa PEJ 6 | Läste küla Tapa vald Lääne-Viru maakond | 50 | 04KV | 2021-03-09 | päike
päikesemaa PEJ 7 | Läste küla Tapa vald Lääne-Viru maakond | 50 | 04KV | 2021-03-09 | päike
päikesemaa PEJ 8 | Läste küla Tapa vald Lääne-Viru maakond | 50 | 04KV | 2021-03-09 | päike
päikesemaa PEJ 9 | Läste küla Tapa vald Lääne-Viru maakond | 50 | 04KV | 2021-03-09 | päike
Käpa 1 PEJ | Pangodi küla Kambja vald Tartu maakond | 50 | 04KV | 2020-11-19 | päike
Käpa 2 PEJ | Pangodi küla Kambja vald Tartu maakond | 50 | 04KV | 2020-11-19 | päike
ENERGIAPÕLD 10 PEJ | Raadi alev Tartu vald Tartu maakond | 50 | 04KV | 2022-03-31 | päike
ENERGIAPÕLD 11 PEJ | Raadi alev Tartu vald Tartu maakond | 50 | 04KV | 2022-03-31 | päike
ENERGIAPÕLD 12 PEJ | Raadi alev Tartu vald Tartu maakond | 50 | 04KV | 2022-03-31 | päike
ENERGIAPÕLD 13 PEJ | Raadi alev Tartu vald Tartu maakond | 50 | 04KV | 2022-03-31 | päike
ENERGIAPÕLD 14 PEJ | Raadi alev Tartu vald Tartu maakond | 50 | 04KV | 2022-03-31 | päike
ENERGIAPÕLD 15 PEJ | Raadi alev Tartu vald Tartu maakond | 50 | 04KV | 2022-03-31 | päike
ENERGIAPÕLD 16 PEJ | Raadi alev Tartu vald Tartu maakond | 50 | 04KV | 2022-03-31 | päike
ENERGIAPÕLD 17 PEJ | Raadi alev Tartu vald Tartu maakond | 50 | 04KV | 2022-03-31 | päike
ENERGIAPÕLD 18 PEJ | Raadi alev Tartu vald Tartu maakond | 50 | 04KV | 2022-03-31 | päike
ENERGIAPÕLD 19 PEJ | Raadi alev Tartu vald Tartu maakond | 50 | 04KV | 2022-03-31 | päike
ENERGIAPÕLD 1 PEJ | Raadi alev Tartu vald Tartu maakond | 50 | 04KV | 2022-03-31 | päike
ENERGIAPÕLD 20 PEJ | Raadi alev Tartu vald Tartu maakond | 50 | 04KV | 2022-03-31 | päike
ENERGIAPÕLD 21 PEJ | Raadi alev Tartu vald Tartu maakond | 50 | 04KV | 2022-04-01 | päike
ENERGIAPÕLD 22 PEJ | Raadi alev Tartu vald Tartu maakond | 50 | 04KV | 2022-04-01 | päike
ENERGIAPÕLD 23 PEJ | Raadi alev Tartu vald Tartu maakond | 50 | 04KV | 2022-04-01 | päike
ENERGIAPÕLD 24 PEJ | Raadi alev Tartu vald Tartu maakond | 50 | 04KV | 2022-04-01 | päike
ENERGIAPÕLD 25 PEJ | Raadi alev Tartu vald Tartu maakond | 50 | 04KV | 2022-04-01 | päike
ENERGIAPÕLD 26 PEJ | Raadi alev Tartu vald Tartu maakond | 50 | 04KV | 2022-04-01 | päike
ENERGIAPÕLD 27 PEJ | Raadi alev Tartu vald Tartu maakond | 50 | 04KV | 2022-04-01 | päike
ENERGIAPÕLD 28 PEJ | Raadi alev Tartu vald Tartu maakond | 50 | 04KV | 2022-04-01 | päike
ENERGIAPÕLD 29 PEJ | Raadi alev Tartu vald Tartu maakond | 50 | 04KV | 2022-04-01 | päike
ENERGIAPÕLD 2 PEJ | Raadi alev Tartu vald Tartu maakond | 50 | 04KV | 2022-03-31 | päike
ENERGIAPÕLD 30 PEJ | Raadi alev Tartu vald Tartu maakond | 50 | 04KV | 2022-04-01 | päike
ENERGIAPÕLD 31 PEJ | Raadi alev Tartu vald Tartu maakond | 50 | 04KV | 2022-04-01 | päike
ENERGIAPÕLD 32 PEJ | Raadi alev Tartu vald Tartu maakond | 50 | 04KV | 2022-04-01 | päike
ENERGIAPÕLD 33 PEJ | Raadi alev Tartu vald Tartu maakond | 50 | 04KV | 2022-04-01 | päike
ENERGIAPÕLD 34 PEJ | Raadi alev Tartu vald Tartu maakond | 50 | 04KV | 2022-04-02 | päike
ENERGIAPÕLD 35 PEJ | Raadi alev Tartu vald Tartu maakond | 50 | 04KV | 2022-04-02 | päike
ENERGIAPÕLD 36 PEJ | Raadi alev Tartu vald Tartu maakond | 50 | 04KV | 2022-04-02 | päike
ENERGIAPÕLD 37 PEJ | Raadi alev Tartu vald Tartu maakond | 50 | 04KV | 2022-04-02 | päike
ENERGIAPÕLD 38 PEJ | Raadi alev Tartu vald Tartu maakond | 50 | 04KV | 2022-04-02 | päike
ENERGIAPÕLD 39 PEJ | Raadi alev Tartu vald Tartu maakond | 50 | 04KV | 2022-04-02 | päike
ENERGIAPÕLD 3 PEJ | Raadi alev Tartu vald Tartu maakond | 50 | 04KV | 2022-03-31 | päike
ENERGIAPÕLD 40 PEJ | Raadi alev Tartu vald Tartu maakond | 50 | 04KV | 2022-04-02 | päike
ENERGIAPÕLD 41 PEJ | Raadi alev Tartu vald Tartu maakond | 50 | 04KV | 2022-04-02 | päike
ENERGIAPÕLD 42 PEJ | Raadi alev Tartu vald Tartu maakond | 50 | 04KV | 2022-04-02 | päike
ENERGIAPÕLD 43 PEJ | Raadi alev Tartu vald Tartu maakond | 50 | 04KV | 2022-04-02 | päike
ENERGIAPÕLD 44 PEJ | Raadi alev Tartu vald Tartu maakond | 50 | 04KV | 2022-04-02 | päike
ENERGIAPÕLD 45 PEJ | Raadi alev Tartu vald Tartu maakond | 50 | 04KV | 2022-04-02 | päike
ENERGIAPÕLD 46 PEJ | Raadi alev Tartu vald Tartu maakond | 50 | 04KV | 2022-04-02 | päike
ENERGIAPÕLD 47 PEJ | Raadi alev Tartu vald Tartu maakond | 50 | 04KV | 2022-04-02 | päike
ENERGIAPÕLD 48 PEJ | Raadi alev Tartu vald Tartu maakond | 50 | 04KV | 2022-04-02 | päike
ENERGIAPÕLD 4 PEJ | Raadi alev Tartu vald Tartu maakond | 50 | 04KV | 2022-03-31 | päike
ENERGIAPÕLD 5 PEJ | Raadi alev Tartu vald Tartu maakond | 50 | 04KV | 2022-03-31 | päike
ENERGIAPÕLD 6 PEJ | Raadi alev Tartu vald Tartu maakond | 50 | 04KV | 2022-03-31 | päike
ENERGIAPÕLD 7 PEJ | Raadi alev Tartu vald Tartu maakond | 50 | 04KV | 2022-03-31 | päike
ENERGIAPÕLD 8 PEJ | Raadi alev Tartu vald Tartu maakond | 50 | 04KV | 2022-03-31 | päike
ENERGIAPÕLD 9 PEJ | Raadi alev Tartu vald Tartu maakond | 50 | 04KV | 2022-03-31 | päike
Kuldhänilase 1 | Väheru küla Valga vald Valga maakond | 50 | 04KV | 2022-04-18 | päike
Kuldhänilase 7 | Väheru küla Valga vald Valga maakond | 50 | 04KV | 2022-04-18 | päike
Kuldhänilase 8 | Väheru küla Valga vald Valga maakond | 50 | 04KV | 2022-04-18 | päike
Kuldhänilase 9 | Väheru küla Valga vald Valga maakond | 50 | 04KV | 2022-04-18 | päike
PEJ1 | Verijärve küla Võru vald Võru maakond | 50 | 04KV | 2021-08-20 | päike
PEJ2 | Verijärve küla Võru vald Võru maakond | 50 | 04KV | 2021-08-20 | päike
PEJ3 | Verijärve küla Võru vald Võru maakond | 50 | 04KV | 2021-08-20 | päike
PEJ4 | Verijärve küla Võru vald Võru maakond | 50 | 04KV | 2021-08-20 | päike
PEJ5 | Verijärve küla Võru vald Võru maakond | 50 | 04KV | 2021-08-20 | päike
PEJ6 | Verijärve küla Võru vald Võru maakond | 50 | 04KV | 2021-08-20 | päike
PEJ 7 | Verijärve küla Võru vald Võru maakond | 50 | 04KV | 2021-08-20 | päike
PEJ8 | Verijärve küla Võru vald Võru maakond | 50 | 04KV | 2021-08-20 | päike
PEJ9 | Verijärve küla Võru vald Võru maakond | 50 | 04KV | 2021-08-20 | päike
Mätlikupõllu PEJ | Kasvandu küla Rapla vald Rapla maakond | 200 | 04KV | 2024-05-04 | päike, aku
Hübriidjaam | Koke küla Kastre vald Tartu maakond | 999 | 04KV | 2025-12-03 | päike, aku
Lindeaasa PV2 | Purku küla Rapla vald Rapla maakond | 50 | 04KV | 2020-12-24 | päike
Lindeaasa PV3 | Purku küla Rapla vald Rapla maakond | 50 | 04KV | 2020-12-24 | päike
Lindeaasa PV4 | Purku küla Rapla vald Rapla maakond | 50 | 04KV | 2020-12-24 | päike
Lindeaasa PV5 | Purku küla Rapla vald Rapla maakond | 50 | 04KV | 2020-12-24 | päike
Lindeaasa PV6 | Purku küla Rapla vald Rapla maakond | 50 | 04KV | 2020-12-24 | päike
päikeseelektrijaam, PV 1 | Purku küla Rapla vald Rapla maakond | 50 | 04KV | 2020-12-24 | päike
VÄIKE-PIIRI park 200kW | Tõlliste küla Valga vald Valga maakond | 200 | 04KV | 2023-11-06 | päike, aku
PEJ 2 | Veriora alevik Räpina vald Põlva maakond | 50 | 04KV | 2020-11-13 | päike
PEJ 3 | Veriora alevik Räpina vald Põlva maakond | 50 | 04KV | 2020-11-13 | päike
PEJ 4 | Veriora alevik Räpina vald Põlva maakond | 50 | 04KV | 2020-11-13 | päike
PEJ 5 | Veriora alevik Räpina vald Põlva maakond | 50 | 04KV | 2020-11-13 | päike
Veriora tootmisjaoskond / PEJ 1 | Veriora alevik Räpina vald Põlva maakond | 50 | 04KV | 2020-11-13 | päike
Haaviku PEJ | Võiküla Muhu vald Saare maakond | 999 | 04KV | 2023-09-02 | päike
nanotootja | Tammistu küla Tartu vald Tartu maakond | 0.79 | 04KV | 2022-09-13 | nanotootja
mikrotootja | Loo küla Jõelähtme vald Harju maakond | 12 | 04KV | 2023-07-05 | päike
mikrotootja | Papsaare küla Pärnu linn Pärnu maakond | 6 | 04KV | 2018-10-31 | päike
nanotootja | Sammaste küla Mulgi vald Viljandi maakond | 0.79 | 04KV | 2022-09-28 | nanotootja
Läti talu | Toomja küla Rapla vald Rapla maakond | 20 | 04KV | 2019-06-19 | päike
mikrotootja | Võibla küla Tartu vald Tartu maakond | 15 | 04KV | 2020-08-04 | päike
mikrotootja | Voika küla Nõo vald Tartu maakond | 15 | 04KV | 2023-04-26 | päike
mikrotootja | Sulupere küla Rapla vald Rapla maakond | 10 | 04KV | 2023-04-11 | päike
mikrotootja | Haabersti linnaosa Tallinn Harju maakond | 10 | 04KV | 2023-04-21 | päike
mikrotootja | Karksi-Nuia linn Mulgi vald Viljandi maakond | 15 | 04KV | 2022-09-01 | päike
mikrotootja | Patika küla Rae vald Harju maakond | 12 | 04KV | 2021-09-03 | päike
mikrotootja | Lümatu küla Antsla vald Võru maakond | 5.5 | 04KV | 2020-12-28 | päike
mikrotootja | Saustinõmme küla Saku vald Harju maakond | 10 | 04KV | 2022-09-01 | päike
mikrotootja | Järveküla Rae vald Harju maakond | 14.2 | 04KV | 2017-10-20 | päike
mikrotootja | Viraksaare küla Paide linn Järva maakond | 4.4 | 04KV | 2021-08-05 | päike
mikrotootja | Tusti küla Muhu vald Saare maakond | 6 | 04KV | 2023-09-07 | päike
mikrotootja | Tilga küla Hiiumaa vald Hiiu maakond | 8 | 04KV | 2023-04-05 | päike
mikrotootja | Lõhavere küla Põhja-Sakala vald Viljandi maakond | 15 | 04KV | 2025-06-17 | aku
mikrotootja | Rõhu küla Tartu linn Tartu maakond | 15 | 04KV | 2024-10-15 | päike
mikrotootja | Soomra küla Pärnu linn Pärnu maakond | 10 | 04KV | 2022-02-01 | päike
mikrotootja | Viira küla Muhu vald Saare maakond | 15 | 04KV | 2022-06-22 | päike
mikrotootja | Rasina küla Põlva vald Põlva maakond | 10 | 04KV | 2022-07-19 | päike
mikrotootja | Tartu linn Tartu linn Tartu maakond | 8 | 04KV | 2023-01-03 | päike
nanotootja | Tartu linn Tartu linn Tartu maakond | 0.79 | 04KV | 2023-02-23 | nanotootja
mikrotootja | Koemetsa küla Rõuge vald Võru maakond | 10 | 04KV | 2020-12-21 | päike
Ärihoone | Kristiine linnaosa Tallinn Harju maakond | 50 | 04KV | 2020-12-31 | päike
Eramu | Aegviidu alev Anija vald Harju maakond | 20 | 04KV | 2022-04-12 | päike
mikrotootja | Mäeküla Mulgi vald Viljandi maakond | 15 | 04KV | 2020-03-10 | päike
Eramu | Pirita linnaosa Tallinn Harju maakond | 20 | 04KV | 2020-08-12 | päike
mikrotootja | Viljandi linn Viljandi maakond | 15 | 04KV | 2022-10-07 | päike
mikrotootja | Tartu linn Tartu linn Tartu maakond | 10 | 04KV | 2025-06-14 | päike
mikrotootja | Karivärava küla Rakvere vald Lääne-Viru maakond | 12 | 04KV | 2023-08-10 | päike
mikrotootja | Aruküla alevik Raasiku vald Harju maakond | 15 | 04KV | 2025-10-04 | aku
mikrotootja | Vääna küla Harku vald Harju maakond | 6 | 04KV | 2024-09-04 | päike
mikrotootja | Vanamõisa küla Jõgeva vald Jõgeva maakond | 15 | 04KV | 2019-07-24 | päike
mikrotootja | Vanamõisa küla Jõgeva vald Jõgeva maakond | 15 | 04KV | 2019-08-24 | päike
mikrotootja | Võsu alevik Haljala vald Lääne-Viru maakond | 6 | 04KV | 2023-04-21 | päike
mikrotootja | Jõusa küla Tartu vald Tartu maakond | 15 | 04KV | 2023-06-20 | päike
mikrotootja | Viira küla Muhu vald Saare maakond | 8.2 | 04KV | 2022-03-08 | päike
mikrotootja | Nõmme linnaosa Tallinn Harju maakond | 15 | 04KV | 2023-08-15 | päike
nanotootja | Üksnurme küla Saku vald Harju maakond | 0.79 | 04KV | 2023-07-18 | nanotootja
eramu | Järsi küla Raasiku vald Harju maakond | 20 | 04KV | 2020-09-28 | päike
mikrotootja | Papsaare küla Pärnu linn Pärnu maakond | 15 | 04KV | 2025-06-20 | aku
mikrotootja | Rannamõisa küla Harku vald Harju maakond | 10 | 04KV | 2023-06-23 | päike
mikrotootja | Liivaküla Väike-Maarja vald Lääne-Viru maakond | 10 | 04KV | 2014-05-20 | päike
Aarnamäe PEJ 1 | Käesalu küla Lääne-Harju vald Harju maakond | 50 | 04KV | 2022-08-15 | päike
Luha PEJ 1 | Käesalu küla Lääne-Harju vald Harju maakond | 50 | 04KV | 2022-08-14 | päike
Laod ja tootmisbaas | Maardu linn Harju maakond | 50 | 10KV | 2020-10-23 | päike
mikrotootja | Suurupi küla Harku vald Harju maakond | 10 | 04KV | 2020-08-07 | päike
mikrotootja | Kasepere küla Padise vald Harju maakond | 5 | 04KV | 2021-07-13 | päike
mikrotootja | Navi küla Võru vald Võru maakond | 15 | 04KV | 2022-04-29 | päike
mikrotootja | Nõmme linnaosa Tallinn Harju maakond | 7.2 | 04KV | 2020-02-21 | päike
nanotootja | Kangru alevik Kiili vald Harju maakond | 0.79 | 04KV | 2021-11-01 | nanotootja
nanotootja | Kangru alevik Kiili vald Harju maakond | 0.79 | 04KV | 2007-12-17 | nanotootja
nanotootja | Kirbu küla Rõuge vald Võru maakond | 0.79 | 04KV | 2021-11-01 | nanotootja
mikrotootja | Hirvli küla Kuusalu vald Harju maakond | 15 | 04KV | 2025-06-18 | päike
mikrotootja | Kärdla linn Hiiumaa vald Hiiu maakond | 12 | 04KV | 2025-08-28 | päike
mikrotootja | Raadi alev Tartu vald Tartu maakond | 11 | 04KV | 2024-05-21 | päike
mikrotootja | Sõitme küla Kuusalu vald Harju maakond | 15 | 04KV | 2020-10-23 | päike
mikrotootja | Eametsa küla Tori vald Pärnu maakond | 13.2 | 04KV | 2022-05-27 | päike
mikrotootja | Õssu küla Kambja vald Tartu maakond | 11 | 04KV | 2023-06-23 | päike
mikrotootja | Patika küla Rae vald Harju maakond | 15 | 04KV | 2022-08-09 | päike
nanotootja | Pühajõe küla Toila vald Ida-Viru maakond | 0.79 | 04KV | 2022-09-23 | nanotootja
mikrotootja | Peetri alevik Rae vald Harju maakond | 11 | 04KV | 2022-08-16 | päike
mikrotootja | Aegviidu alev Anija vald Harju maakond | 8.8 | 04KV | 2025-07-29 | aku
mikrotootja | Reinevere küla Järva vald Järva maakond | 10 | 04KV | 2024-10-09 | aku
mikrotootja | Nõmme linnaosa Tallinn Harju maakond | 10 | 04KV | 2023-05-16 | päike
mikrotootja | Hendrikumõisa küla Viljandi vald Viljandi maakond | 15 | 04KV | 2018-12-11 | päike
mikrotootja | Elva linn Elva vald Tartu maakond | 12 | 04KV | 2025-09-16 | päike
mikrotootja | Möllatsi küla Tartu vald Tartu maakond | 15 | 04KV | 2020-09-19 | päike
mikrotootja | Otepää linn Otepää vald Valga maakond | 15 | 04KV | 2025-07-12 | aku
mikrotootja | Männiku küla Saku vald Harju maakond | 13.2 | 04KV | 2024-02-07 | päike
mikrotootja | Patika küla Rae vald Harju maakond | 8 | 04KV | 2020-11-10 | päike
mikrotootja | Kuressaare linn Saaremaa vald Saare maakond | 8.8 | 04KV | 2022-10-25 | päike
mikrotootja | Alliku küla Saue vald Harju maakond | 15 | 04KV | 2023-05-10 | päike
nanotootja | Hausma küla Hiiumaa vald Hiiu maakond | 0.79 | 04KV | 2022-10-07 | nanotootja
mikrotootja | Kuusalu alevik Kuusalu vald Harju maakond | 10 | 04KV | 2019-09-03 | päike
mikrotootja | Kahala küla Kuusalu vald Harju maakond | 15 | 04KV | 2022-09-01 | päike
mikrotootja | Kiisa alevik Saku vald Harju maakond | 11 | 04KV | 2023-03-23 | päike
mikrotootja | Viljandi linn Viljandi maakond | 15 | 04KV | 2022-03-24 | päike
mikrotootja | Vintse küla Lääne-Harju vald Harju maakond | 11 | 04KV | 2021-07-06 | päike
mikrotootja | Suurupi küla Harku vald Harju maakond | 15 | 04KV | 2025-02-18 | aku
mikrotootja | Vintse küla Lääne-Harju vald Harju maakond | 5 | 04KV | 2021-12-28 | päike
mikrotootja | Tänassilma küla Saku vald Harju maakond | 12 | 04KV | 2022-10-13 | päike
mikrotootja | Mustoja küla Haljala vald Lääne-Viru maakond | 5 | 04KV | 2022-10-12 | päike
mikrotootja | Laagri alevik Saue vald Harju maakond | 15 | 04KV | 2022-10-04 | päike
Eramu | Pärnu linn Pärnu linn Pärnu maakond | 20 | 04KV | 2021-08-17 | päike
mikrotootja | Jõelähtme küla Jõelähtme vald Harju maakond | 15 | 04KV | 2022-09-29 | päike
mikrotootja | Tännassilma küla Elva vald Tartu maakond | 15 | 04KV | 2022-01-28 | päike
mikrotootja | Pirita linnaosa Tallinn Harju maakond | 9.9 | 04KV | 2023-07-05 | päike
Liivram PEJ | Võistre küla Viljandi vald Viljandi maakond | 43 | 04KV | 2021-05-30 | päike
mikrotootja | Pirita linnaosa Tallinn Harju maakond | 10 | 04KV | 2024-01-25 | päike
mikrotootja | Pärnu linn Pärnu linn Pärnu maakond | 15 | 04KV | 2025-06-10 | aku
mikrotootja | Eametsa küla Tori vald Pärnu maakond | 15 | 04KV | 2025-04-23 | aku
mikrotootja | Kabila küla Saue vald Harju maakond | 15 | 04KV | 2020-11-07 | päike
mikrotootja | Aruküla alevik Raasiku vald Harju maakond | 4.6 | 04KV | 2017-07-22 | päike
mikrotootja | Loo alevik Jõelähtme vald Harju maakond | 8 | 04KV | 2023-01-07 | päike
mikrotootja | Haabersti linnaosa Tallinn Harju maakond | 15 | 04KV | 2022-10-11 | päike
mikrotootja | Pihva küla Tartu linn Tartu maakond | 12.5 | 04KV | 2017-02-22 | päike
mikrotootja | Neeme küla Jõelähtme vald Harju maakond | 15 | 04KV | 2020-11-19 | päike
talu | Sääsküla Järva vald Järva maakond | 50 | 04KV | 2020-12-15 | päike
mikrotootja | Erala küla Tartu vald Tartu maakond | 11 | 04KV | 2023-09-14 | päike
mikrotootja | Suuresta küla Rae vald Harju maakond | 8 | 04KV | 2023-03-14 | päike
mikrotootja | Kuku küla Rapla vald Rapla maakond | 11 | 04KV | 2022-06-08 | päike
mikrotootja | Keila linn Harju maakond | 10 | 04KV | 2023-06-28 | päike
mikrotootja | Saku alevik Saku vald Harju maakond | 15 | 04KV | 2023-06-22 | päike
mikrotootja | Rahinge küla Tartu linn Tartu maakond | 10 | 04KV | 2025-05-08 | aku
Eramu | Ristiküla Saarde vald Pärnu maakond | 20 | 04KV | 2022-05-24 | päike
mikrotootja | Viljandi linn Viljandi maakond | 15 | 04KV | 2023-12-20 | päike
mikrotootja | Puka alevik Otepää vald Valga maakond | 15 | 04KV | 2025-02-21 | aku
mikrotootja | Haaslava küla Kastre vald Tartu maakond | 15 | 04KV | 2022-02-18 | päike, aku
mikrotootja | Külitse alevik Kambja vald Tartu maakond | 6 | 04KV | 2016-04-23 | päike
mikrotootja | Pällu küla Saue vald Harju maakond | 13 | 04KV | 2025-12-17 | päike, aku
mikrotootja | Külitse alevik Kambja vald Tartu maakond | 12 | 04KV | 2020-02-28 | päike
eramu | Tabasalu alevik Harku vald Harju maakond | 20 | 04KV | 2025-11-26 | aku
mikrotootja | Valkse küla Lääne-Harju vald Harju maakond | 15 | 04KV | 2025-09-09 | aku
mikrotootja | Pirita linnaosa Tallinn Harju maakond | 10 | 04KV | 2019-11-07 | päike
mikrotootja | Tubala küla Hiiumaa vald Hiiu maakond | 10 | 04KV | 2021-07-20 | päike
mikrotootja | Kärdla linn Hiiumaa vald Hiiu maakond | 10 | 04KV | 2020-08-05 | päike
mikrotootja | Tabasalu alevik Harku vald Harju maakond | 12.74 | 04KV | 2025-11-08 | aku
mikrotootja | Raadi alev Tartu vald Tartu maakond | 6.6 | 04KV | 2022-07-15 | päike
mikrotootja | Haabersti linnaosa Tallinn Harju maakond | 15 | 04KV | 2025-09-05 | päike, aku
mikrotootja | Keila linn Harju maakond | 9 | 04KV | 2018-12-31 | päike
mikrotootja | Nõmme linnaosa Tallinn Harju maakond | 10 | 04KV | 2023-09-05 | päike
mikrotootja | Linnuse küla Viru-Nigula vald Lääne-Viru maakond | 10 | 04KV | 2021-01-14 | päike
mikrotootja | Linnuse küla Viru-Nigula vald Lääne-Viru maakond | 10 | 04KV | 2022-03-19 | päike
mikrotootja | Tabasalu alevik Harku vald Harju maakond | 10 | 04KV | 2021-06-19 | päike
nanotootja | Karivärava küla Rakvere vald Lääne-Viru maakond | 0.79 | 04KV | 2023-03-16 | nanotootja
mikrotootja | Pärnu linn Pärnu linn Pärnu maakond | 15 | 04KV | 2022-08-27 | päike
mikrotootja | Assamalla küla Tapa vald Lääne-Viru maakond | 15 | 04KV | 2023-08-23 | päike
Eramu | Kalvi küla Viru-Nigula vald Lääne-Viru maakond | 30 | 04KV | 2022-08-31 | päike
mikrotootja | Lähtse küla Kiili vald Harju maakond | 15 | 04KV | 2023-10-03 | päike
mikrotootja | Muraste küla Harku vald Harju maakond | 8.8 | 04KV | 2022-03-31 | päike
mikrotootja | Maardu linn Harju maakond | 8 | 04KV | 2024-06-20 | päike
mikrotootja | Raadi alev Tartu vald Tartu maakond | 10 | 04KV | 2024-02-28 | päike
Talu | Linaküla Kihnu vald Pärnu maakond | 20 | 04KV | 2020-11-17 | päike
mikrotootja | Võru linn Võru maakond | 7 | 04KV | 2023-03-24 | päike
mikrotootja | Tartu linn Tartu linn Tartu maakond | 6.6 | 04KV | 2025-08-16 | päike
mikrotootja | Alavere küla Anija vald Harju maakond | 15 | 04KV | 2022-02-19 | päike
mikrotootja | Nurme küla Muhu vald Saare maakond | 15 | 04KV | 2024-02-21 | päike
mikrotootja | Viljandi linn Viljandi maakond | 10 | 04KV | 2022-05-11 | päike
mikrotootja | Uue-Antsla küla Antsla vald Võru maakond | 10.95 | 04KV | 2023-03-01 | päike
mikrotootja | Tõrva linn Tõrva vald Valga maakond | 15 | 04KV | 2022-04-14 | päike
mikrotootja | Haabersti linnaosa Tallinn Harju maakond | 12 | 04KV | 2020-10-28 | päike
mikrotootja | Alliku küla Saue vald Harju maakond | 6 | 04KV | 2020-06-06 | päike
mikrotootja | Järveküla Rae vald Harju maakond | 3.6 | 04KV | 2022-03-29 | päike
mikrotootja | Kurepalu küla Kastre vald Tartu maakond | 12 | 04KV | 2022-06-29 | päike
mikrotootja | Sooru küla Valga vald Valga maakond | 15 | 04KV | 2020-05-15 | päike
mikrotootja | Piipsemäe küla Rõuge vald Võru maakond | 12 | 04KV | 2023-05-03 | päike
mikrotootja | Saue linn Saue vald Harju maakond | 10 | 04KV | 2020-11-14 | päike
mikrotootja | Pirita linnaosa Tallinn Harju maakond | 12 | 04KV | 2022-10-23 | päike
mikrotootja | Kaude küla Jõgeva vald Jõgeva maakond | 15 | 04KV | 2025-08-13 | aku
mikrotootja | Kehra linn Anija vald Harju maakond | 15 | 04KV | 2023-03-14 | päike
mikrotootja | Tammiste küla Tori vald Pärnu maakond | 6 | 04KV | 2023-10-10 | päike
mikrotootja | Valkse küla Lääne-Harju vald Harju maakond | 15 | 04KV | 2023-06-09 | päike
mikrotootja | Kurgla küla Raasiku vald Harju maakond | 10 | 04KV | 2021-09-04 | päike
mikrotootja | Kaerepere alevik Kehtna vald Rapla maakond | 8 | 04KV | 2020-11-26 | päike
mikrotootja | Ülenurme alevik Kambja vald Tartu maakond | 15 | 04KV | 2022-08-30 | päike
mikrotootja | Nõmme linnaosa Tallinn Harju maakond | 15 | 04KV | 2025-04-17 | päike
mikrotootja | Uderna küla Elva vald Tartu maakond | 9 | 04KV | 2014-02-11 | päike
ERAMU | Sillapää küla Räpina vald Põlva maakond | 16 | 04KV | 2015-10-07 | päike
mikrotootja | Pirita linnaosa Tallinn Harju maakond | 15 | 04KV | 2022-05-13 | päike
mikrotootja | Kilingi-Nõmme linn Saarde vald Pärnu maakond | 15 | 04KV | 2022-04-11 | päike
mikrotootja | Rannamõisa küla Harku vald Harju maakond | 5 | 04KV | 2025-07-30 | aku
mikrotootja | Tabasalu alevik Harku vald Harju maakond | 10 | 04KV | 2016-07-05 | päike
mikrotootja | Kuressaare linn Saaremaa vald Saare maakond | 11 | 04KV | 2022-08-10 | päike
Eramu | Kärkna küla Tartu vald Tartu maakond | 25 | 04KV | 2020-12-10 | päike
mikrotootja | Tuulna küla Lääne-Harju vald Harju maakond | 5.5 | 04KV | 2017-08-24 | päike
nanotootja | Hõbemäe küla Mulgi vald Viljandi maakond | 0.7 | 04KV | 2025-07-04 | nanotootja
Ärihoone | Põhja-Tallinna linnaosa Tallinn Harju maakond | 50 | 04KV | 2022-10-09 | päike
mikrotootja | Kristiine linnaosa Tallinn Harju maakond | 11 | 0.38 | 2022-09-12 | päike
mikrotootja | Kristiine linnaosa Tallinn Harju maakond | 11 | 04KV | 2022-09-12 | päike
mikrotootja | Uuesalu küla Rae vald Harju maakond | 10 | 04KV | 2023-02-18 | päike
nanotootja | Kärdla linn Hiiumaa vald Hiiu maakond | 0.79 | 04KV | 2023-10-04 | nanotootja
mikrotootja | Liikva küla Harku vald Harju maakond | 8 | 04KV | 2022-11-22 | päike
mikrotootja | Marksa küla Pärnu linn Pärnu maakond | 10 | 04KV | 2023-11-04 | päike
mikrotootja | Siimusti alevik Jõgeva vald Jõgeva maakond | 5.5 | 04KV | 2023-01-19 | päike
mikrotootja | Alasoo küla Peipsiääre vald Tartu maakond | 4.4 | 04KV | 2022-03-08 | päike
mikrotootja | Põripõllu küla Saaremaa vald Saare maakond | 8.2 | 04KV | 2019-10-24 | päike
mikrotootja | Maltsa küla Viljandi vald Viljandi maakond | 12 | 04KV | 2022-05-24 | päike
mikrotootja | Alliku küla Saue vald Harju maakond | 10 | 04KV | 2020-07-22 | päike
mikrotootja | Suurupi küla Harku vald Harju maakond | 10 | 04KV | 2024-05-10 | päike
mikrotootja | Haabersti linnaosa Tallinn Harju maakond | 15 | 04KV | 2023-06-06 | päike
mikrotootja | Vistla küla Tapa vald Lääne-Viru maakond | 15 | 04KV | 2025-10-14 | päike, aku
Eramu Kaasiku 27 PEJ | Ülenurme Ülenurme Tartu maakond | 17 | 04KV | 2019-10-12 | päike
mikrotootja | Luige alevik Kiili vald Harju maakond | 15 | 04KV | 2023-05-11 | päike
mikrotootja | Nõmme linnaosa Tallinn Harju maakond | 12 | 04KV | 2021-11-03 | päike
eramu | Ellamaa küla Saue vald Harju maakond | 50 | 04KV | 2019-12-11 | päike
mikrotootja | Lavassaare alev Pärnu linn Pärnu maakond | 15 | 04KV | 2022-02-24 | päike
mikrotootja | Salmistu küla Kuusalu vald Harju maakond | 11 | 04KV | 2023-06-01 | päike
mikrotootja | Peetri alevik Rae vald Harju maakond | 10 | 04KV | 2023-05-04 | päike
mikrotootja | Tabasalu alevik Harku vald Harju maakond | 12 | 04KV | 2022-07-07 | päike
mikrotootja | Manniva küla Jõelähtme vald Harju maakond | 11 | 04KV | 2024-03-12 | päike
mikrotootja | Rahuste küla Saaremaa vald Saare maakond | 10 | 04KV | 2020-12-08 | päike
nanotootja | Nõmme linnaosa Tallinn Harju maakond | 0.79 | 04KV | 2023-03-15 | nanotootja
mikrotootja | Kurgla küla Raasiku vald Harju maakond | 13.2 | 04KV | 2022-10-25 | päike
Kaarhall | Härgla küla Rapla vald Rapla maakond | 54 | 04KV | 2017-10-07 | päike
mikrotootja | Kahtla küla Saaremaa vald Saare maakond | 15 | 04KV | 2020-08-25 | päike
mikrotootja | Tänassilma küla Saku vald Harju maakond | 6.6 | 04KV | 2023-05-31 | päike
nanotootja | Nõo alevik Nõo vald Tartu maakond | 0.79 | 04KV | 2024-08-05 | nanotootja
nanotootja | Karla küla Rae vald Harju maakond | 0.79 | 04KV | 2024-02-21 | nanotootja
mikrotootja | Vanamõisa küla Saue vald Harju maakond | 15 | 04KV | 2023-06-14 | päike
mikrotootja | Pärnu linn Pärnu linn Pärnu maakond | 15 | 04KV | 2020-10-13 | päike
mikrotootja | Haabersti linnaosa Tallinn Harju maakond | 8 | 04KV | 2020-11-10 | päike
mikrotootja | Vaibla küla Viljandi vald Viljandi maakond | 15 | 04KV | 2022-06-29 | päike
mikrotootja | Saarde küla Saarde vald Pärnu maakond | 8.8 | 04KV | 2021-10-13 | päike
mikrotootja | Juuliku küla Saku vald Harju maakond | 15 | 04KV | 2025-09-10 | aku
mikrotootja | Austla küla Saaremaa vald Saare maakond | 15 | 04KV | 2023-09-06 | päike
mikrotootja | Sookaera-Metsanurga küla Saku vald Harju maakond | 12.5 | 04KV | 2019-08-31 | päike
mikrotootja | Luige alevik Kiili vald Harju maakond | 8.8 | 04KV | 2022-10-19 | päike
mikrotootja | Viljandi linn Viljandi maakond | 10 | 04KV | 2015-09-10 | päike
mikrotootja | Patika küla Rae vald Harju maakond | 8 | 04KV | 2021-10-27 | päike
mikrotootja | Pragi küla Põlva vald Põlva maakond | 10 | 04KV | 2020-09-19 | päike
mikrotootja | Viti küla Harku vald Harju maakond | 9 | 04KV | 2022-12-29 | päike
mikrotootja | Ninasi küla Mustvee vald Jõgeva maakond | 5 | 04KV | 2022-10-19 | päike
mikrotootja | Vilivalla küla Lääne-Harju vald Harju maakond | 11 | 04KV | 2021-12-21 | päike
mikrotootja | Kaasiku küla Saue vald Harju maakond | 5 | 04KV | 2020-09-09 | päike
Möllatsi PEJ 9 | Pilka küla Luunja vald Tartu maakond | 50 | 04KV | 2021-07-10 | päike
mikrotootja | Tammiste küla Tori vald Pärnu maakond | 12 | 04KV | 2023-06-07 | päike
mikrotootja | Kapera küla Võru vald Võru maakond | 8 | 04KV | 2020-07-31 | päike
mikrotootja | Vastseliina alevik Võru vald Võru maakond | 15 | 04KV | 2025-10-30 | päike
mikrotootja | Aadami küla Kastre vald Tartu maakond | 8 | 04KV | 2024-10-11 | aku
mikrotootja | Rootsiküla Saaremaa vald Saare maakond | 10 | 04KV | 2020-10-20 | päike
mikrotootja | Soinaste küla Kambja vald Tartu maakond | 8 | 04KV | 2023-07-25 | päike
mikrotootja | Põltsamaa linn Põltsamaa vald Jõgeva maakond | 15 | 04KV | 2023-07-05 | päike
mikrotootja | Kaavere küla Põltsamaa vald Jõgeva maakond | 10 | 04KV | 2020-12-03 | päike
mikrotootja | Türi linn Türi vald Järva maakond | 10 | 04KV | 2024-10-29 | päike, aku
mikrotootja | Peetri alevik Rae vald Harju maakond | 11 | 04KV | 2023-08-12 | päike
mikrotootja | Järveküla Rae vald Harju maakond | 15 | 04KV | 2022-10-21 | päike
mikrotootja | Taevere küla Põhja-Sakala vald Viljandi maakond | 15 | 04KV | 2022-08-18 | päike
mikrotootja | Tartu linn Tartu linn Tartu maakond | 12 | 04KV | 2020-12-17 | päike
mikrotootja | Õssu küla Kambja vald Tartu maakond | 15 | 04KV | 2025-07-23 | aku
mikrotootja | Uniküla Valga vald Valga maakond | 12.5 | 04KV | 2020-12-31 | päike
mikrotootja | Jööri küla Saaremaa vald Saare maakond | 10 | 04KV | 2022-04-07 | päike
mikrotootja | Haljala alevik Haljala vald Lääne-Viru maakond | 10 | 04KV | 2020-12-08 | päike
mikrotootja | Lepaste küla Saue vald Harju maakond | 6 | 04KV | 2020-09-08 | päike
mikrotootja | Karla küla Rae vald Harju maakond | 5.5 | 04KV | 2021-06-02 | päike
mikrotootja | Laagri alevik Saue vald Harju maakond | 15 | 04KV | 2023-06-27 | päike
nanotootja | Eisma küla Haljala vald Lääne-Viru maakond | 0.79 | 04KV | 2022-08-10 | nanotootja
mikrotootja | Kassari küla Hiiumaa vald Hiiu maakond | 5 | 04KV | 2019-09-04 | päike
mikrotootja | Kivilõppe küla Viljandi vald Viljandi maakond | 8.5 | 04KV | 2020-09-10 | päike
Eramu | Pirita linnaosa Tallinn Harju maakond | 17 | 04KV | 2020-12-10 | päike
nanotootja | Lauka küla Hiiumaa vald Hiiu maakond | 0.79 | 04KV | 2022-05-20 | nanotootja
mikrotootja | Ilbaku küla Põhja-Sakala vald Viljandi maakond | 15 | 04KV | 2025-06-07 | päike
nanotootja | Kõrgessaare alevik Hiiumaa vald Hiiu maakond | 0.79 | 04KV | 2022-12-09 | nanotootja
mikrotootja | Saue linn Saue vald Harju maakond | 3.6 | 04KV | 2020-01-30 | päike
mikrotootja | Alliku küla Saue vald Harju maakond | 15 | 04KV | 2022-02-17 | päike
nanotootja | Igavere küla Raasiku vald Harju maakond | 0.79 | 04KV | 2022-06-20 | nanotootja
mikrotootja | Mustivere küla Viljandi vald Viljandi maakond | 15 | 04KV | 2025-10-23 | päike, aku
mikrotootja | Aila küla Saue vald Harju maakond | 15 | 04KV | 2022-11-03 | päike
mikrotootja | Äherdi küla Rapla vald Rapla maakond | 15 | 04KV | 2024-01-12 | päike
mikrotootja | Maidla küla Märjamaa vald Rapla maakond | 10 | 04KV | 2021-11-02 | päike
mikrotootja | Metsanurme küla Saku vald Harju maakond | 6 | 04KV | 2020-04-15 | päike
mikrotootja | Tahula küla Saaremaa vald Saare maakond | 15 | 04KV | 2024-09-14 | päike
Suvila, Turba päike PEJ | Turba alevik Saue vald Harju maakond | 30 | 04KV | 2024-07-12 | päike
mikrotootja | Saha küla Jõelähtme vald Harju maakond | 11 | 04KV | 2024-05-31 | päike
mikrotootja | Haabersti linnaosa Tallinn Harju maakond | 10 | 04KV | 2023-07-26 | päike
mikrotootja | Pühajõe küla Toila vald Ida-Viru maakond | 15 | 04KV | 2025-11-04 | aku
mikrotootja | Soinaste küla Kambja vald Tartu maakond | 6.6 | 04KV | 2021-08-27 | päike
mikrotootja | Konju küla Toila vald Ida-Viru maakond | 15 | 04KV | 2022-04-23 | päike
päikeseelektrijaam | Himmaste küla Põlva vald Põlva maakond | 40 | 04KV | 2020-10-09 | päike
Korterelamu | Pirita linnaosa Tallinn Harju maakond | 100 | 04KV | 2025-09-27 | päike
mikrotootja | Vana-Vinni küla Vinni vald Lääne-Viru maakond | 15 | 04KV | 2025-04-29 | päike
mikrotootja | Pirita linnaosa Tallinn Harju maakond | 10 | 04KV | 2021-02-15 | päike
mikrotootja | Maardu linn Harju maakond | 8.2 | 04KV | 2020-11-24 | päike
mikrotootja | Vana-Kuuste küla Kambja vald Tartu maakond | 15 | 04KV | 2023-04-28 | päike
mikrotootja | Rakvere linn Lääne-Viru maakond | 15 | 04KV | 2023-04-14 | päike
mikrotootja | Kõduküla Tartu vald Tartu maakond | 15 | 04KV | 2023-06-21 | päike
Eramu | Saha küla Jõelähtme vald Harju maakond | 16.5 | 04KV | 2025-09-30 | päike, aku
mikrotootja | Palupõhja küla Elva vald Tartu maakond | 3 | 04KV | 2013-08-27 | päike
Kopli tuulegeneraator | Liikva küla Harku vald Harju maakond | 100 | 04KV | 2005-06-10 | tuul
Talu | Parika küla Viljandi vald Viljandi maakond | 50 | 04KV | 2019-10-19 | päike
mikrotootja | Raadi alev Tartu vald Tartu maakond | 15 | 04KV | 2022-09-14 | päike
mikrotootja | Vilivere küla Kohila vald Rapla maakond | 15 | 04KV | 2024-10-24 | päike
Eramu | Pikaküla Paide linn Järva maakond | 17 | 04KV | 2019-04-04 | päike
mikrotootja | Kõrkküla Saaremaa vald Saare maakond | 11 | 04KV | 2025-11-01 | aku
nanotootja | Koidula küla Saaremaa vald Saare maakond | 0.79 | 04KV | 2025-06-09 | nanotootja
mikrotootja | Aruküla alevik Raasiku vald Harju maakond | 10 | 04KV | 2023-08-04 | päike
nanotootja | Vintri küla Saaremaa vald Saare maakond | 0.79 | 04KV | 2023-06-09 | nanotootja
mikrotootja | Kärla alevik Saaremaa vald Saare maakond | 8.5 | 04KV | 2022-04-01 | päike
mikrotootja | Pajukurmu küla Luunja vald Tartu maakond | 10 | 04KV | 2025-12-16 | aku
mikrotootja | Tartu linn Tartu linn Tartu maakond | 8.5 | 04KV | 2019-04-11 | päike
Eramu | Tõmmiku küla Lääne-Harju vald Harju maakond | 17 | 04KV | 2020-11-12 | päike
mikrotootja | Sõtke küla Märjamaa vald Rapla maakond | 8 | 04KV | 2022-08-03 | päike
mikrotootja | Raadi alev Tartu vald Tartu maakond | 9 | 04KV | 2022-11-19 | päike
mikrotootja | Rahinge küla Tartu linn Tartu maakond | 11 | 04KV | 2024-01-12 | päike
Tööstushoone päikeseelektrijaam | Kiili alev Kiili vald Harju maakond | 40 | 04KV | 2023-12-13 | päike
Tööstushoone | Iru küla Jõelähtme vald Harju maakond | 40 | 04KV | 2015-01-23 | päike
Tööstushoone | Iru küla Jõelähtme vald Harju maakond | 40 | 04KV | 2015-01-23 | päike
Tootmishoone II sisend | Lasnamäe linnaosa Tallinn Harju maakond | 60 | 04KV | 2016-10-18 | päike
mikrotootja | Maardu linn Harju maakond | 11 | 04KV | 2021-09-05 | päike
mikrotootja | Vandjala küla Jõelähtme vald Harju maakond | 15 | 04KV | 2020-12-16 | päike
mikrotootja | Hüüru küla Saue vald Harju maakond | 11 | 04KV | 2022-07-29 | päike
mikrotootja | Laulasmaa küla Lääne-Harju vald Harju maakond | 11 | 04KV | 2025-07-09 | päike
mikrotootja | Kalesi küla Raasiku vald Harju maakond | 8.2 | 04KV | 2019-06-15 | päike
mikrotootja | Oorgu küla Viljandi vald Viljandi maakond | 15 | 04KV | 2020-12-09 | päike
mikrotootja | Jalase küla Rapla vald Rapla maakond | 10 | 04KV | 2020-10-06 | päike
mikrotootja | Antsla linn Antsla vald Võru maakond | 5.5 | 04KV | 2023-04-22 | päike
mikrotootja | Saku alevik Saku vald Harju maakond | 5 | 04KV | 2020-12-30 | päike
mikrotootja | Vaela küla Kiili vald Harju maakond | 11 | 04KV | 2022-07-25 | päike
mikrotootja | Aarna küla Põlva vald Põlva maakond | 15 | 04KV | 2022-07-21 | päike
nanotootja | Metsanurme küla Saku vald Harju maakond | 0.79 | 04KV | 2022-01-18 | nanotootja
mikrotootja | Haage küla Tartu linn Tartu maakond | 8.8 | 04KV | 2021-11-26 | päike
nanotootja | Peetri alevik Rae vald Harju maakond | 0.79 | 04KV | 2024-02-08 | nanotootja
nanotootja | Kriilevälja küla Paide linn Järva maakond | 0.79 | 04KV | 2022-09-05 | nanotootja
mikrotootja | Kullaaru küla Rakvere vald Lääne-Viru maakond | 15 | 04KV | 2023-06-21 | päike
mikrotootja | Pirita linnaosa Tallinn Harju maakond | 15 | 04KV | 2022-04-09 | päike
mikrotootja | Tääksi küla Põhja-Sakala vald Viljandi maakond | 15 | 04KV | 2022-11-11 | päike
mikrotootja | Kaarli küla Mulgi vald Viljandi maakond | 15 | 04KV | 2022-01-28 | päike
mikrotootja | Suure-Jaani linn Põhja-Sakala vald Viljandi maakond | 12.5 | 04KV | 2020-09-19 | päike
mikrotootja | Kurla küla Türi vald Järva maakond | 13.2 | 04KV | 2023-07-22 | päike
eramu päikeseelektrijaam | Suure-Jaani linn Põhja-Sakala vald Viljandi maakond | 17 | 04KV | 2023-04-20 | päike
mikrotootja | Otepää linn Otepää vald Valga maakond | 15 | 04KV | 2025-02-19 | aku
mikrotootja | Türi linn Türi vald Järva maakond | 8 | 04KV | 2023-09-27 | päike
nanotootja | Puhtaleiva küla Tartu vald Tartu maakond | 0.79 | 04KV | 2022-12-30 | nanotootja
mikrotootja | Pupli küla Rõuge vald Võru maakond | 15 | 04KV | 2020-11-16 | päike
mikrotootja | Pupli küla Rõuge vald Võru maakond | 10 | 04KV | 2023-09-21 | päike
mikrotootja | Ülenurme alevik Kambja vald Tartu maakond | 15 | 04KV | 2020-04-17 | päike
Suvila päikeseelektrijaam | Ülenurme alevik Kambja vald Tartu maakond | 20 | 04KV | 2023-08-15 | päike
Arulaane talu | Hageri küla Kohila vald Rapla maakond | 48.2 | 04KV | 2020-03-17 | päike
Eramu | Saku alevik Saku vald Harju maakond | 25 | 04KV | 2020-11-25 | päike
mikrotootja | Kuressaare linn Saaremaa vald Saare maakond | 15 | 04KV | 2025-06-26 | päike
mikrotootja | Loo alevik Jõelähtme vald Harju maakond | 8.8 | 04KV | 2022-10-18 | päike
mikrotootja | Pärnu linn Pärnu linn Pärnu maakond | 11 | 04KV | 2021-08-31 | päike
mikrotootja | Tartu linn Tartu linn Tartu maakond | 5 | 04KV | 2022-09-29 | päike
mikrotootja | Räni alevik Kambja vald Tartu maakond | 8 | 04KV | 2022-07-06 | päike
mikrotootja | Matapera küla Pärsti vald Viljandi maakond | 12.5 | 04KV | 2020-11-27 | päike
mikrotootja | Abja-Vanamõisa küla Mulgi vald Viljandi maakond | 15 | 04KV | 2020-09-25 | päike
mikrotootja | Nõo alevik Nõo vald Tartu maakond | 4.2 | 04KV | 2016-08-03 | päike
mikrotootja | Vääna-Jõesuu küla Harku vald Harju maakond | 1.5 | 04KV | 2017-10-28 | päike
mikrotootja | Metsanurme küla Saku vald Harju maakond | 15 | 04KV | 2025-12-20 | aku
mikrotootja | Kärkna küla Tartu vald Tartu maakond | 10 | 04KV | 2022-11-02 | päike
mikrotootja | Jõesuu küla Jõelähtme vald Harju maakond | 10 | 04KV | 2022-09-13 | päike
mikrotootja | Pirita linnaosa Tallinn Harju maakond | 5 | 04KV | 2022-02-10 | päike
mikrotootja | Elva linn Elva vald Tartu maakond | 15 | 04KV | 2023-07-28 | päike
mikrotootja | Sirgu küla Luunja vald Tartu maakond | 10 | 04KV | 2016-06-04 | päike
mikrotootja | Sudaste küla Kastre vald Tartu maakond | 10 | 04KV | 2022-11-10 | päike
mikrotootja | Viiratsi alevik Viljandi vald Viljandi maakond | 15 | 04KV | 2020-10-29 | päike
mikrotootja | Kohila alev Kohila vald Rapla maakond | 6.6 | 04KV | 2022-08-24 | päike
mikrotootja | Kiisa küla Tori vald Pärnu maakond | 10 | 04KV | 2023-03-04 | päike
mikrotootja | Rakvere linn Lääne-Viru maakond | 10 | 04KV | 2022-11-25 | päike
mikrotootja | Lokuta küla Kehtna vald Rapla maakond | 15 | 04KV | 2023-08-10 | päike
mikrotootja | Lokuta küla Kehtna vald Rapla maakond | 15 | 04KV | 2022-12-23 | päike
mikrotootja | Mõra küla Kastre vald Tartu maakond | 15 | 04KV | 2023-04-13 | päike
mikrotootja | Kristiine linnaosa Tallinn Harju maakond | 10 | 04KV | 2019-02-16 | päike
mikrotootja | Tamsalu linn Tapa vald Lääne-Viru maakond | 10 | 04KV | 2025-06-05 | aku
mikrotootja | Karla küla Rae vald Harju maakond | 10 | 04KV | 2025-09-04 | aku
nanotootja | Kärevere küla Tartu vald Tartu maakond | 0.79 | 04KV | 2023-09-01 | nanotootja
mikrotootja | Muraste küla Harku vald Harju maakond | 15 | 04KV | 2023-01-17 | päike
mikrotootja | Keila linn Harju maakond | 10 | 04KV | 2023-08-02 | päike
mikrotootja | Vaskjala küla Rae vald Harju maakond | 10 | 04KV | 2022-07-20 | päike
mikrotootja | Pirita linnaosa Tallinn Harju maakond | 15 | 04KV | 2022-07-12 | päike
mikrotootja | Taabri küla Tartu vald Tartu maakond | 15 | 04KV | 2023-02-04 | päike
mikrotootja | Arula küla Otepää vald Valga maakond | 15 | 04KV | 2020-06-09 | päike
mikrotootja | Odivere küla Mustvee vald Jõgeva maakond | 10 | 04KV | 2019-05-28 | päike
mikrotootja | Vääna-Jõesuu küla Harku vald Harju maakond | 5 | 04KV | 2020-03-28 | päike
mikrotootja | Auküla Haljala vald Lääne-Viru maakond | 11 | 04KV | 2023-06-13 | päike
mikrotootja | Räni alevik Kambja vald Tartu maakond | 12 | 04KV | 2022-04-08 | päike
nanotootja | Kuimetsa küla Rapla vald Rapla maakond | 0.79 | 04KV | 2023-11-22 | nanotootja
mikrotootja | Raadi alev Tartu vald Tartu maakond | 12 | 04KV | 2023-02-22 | päike
mikrotootja | Märja alevik Tartu linn Tartu maakond | 14.4 | 04KV | 2023-09-07 | päike
mikrotootja | Märja alevik Tartu linn Tartu maakond | 14.4 | 04KV | 2023-09-07 | päike
mikrotootja | Raadi alev Tartu vald Tartu maakond | 10 | 04KV | 2025-08-19 | päike
mikrotootja | Hauka küla Kanepi vald Põlva maakond | 10 | 04KV | 2018-12-11 | päike
mikrotootja | Karula küla Haljala vald Lääne-Viru maakond | 12 | 04KV | 2025-12-04 | päike, aku
mikrotootja | Kõrveküla alevik Tartu vald Tartu maakond | 6 | 04KV | 2024-01-04 | päike
mikrotootja | Urge küla Kohila vald Rapla maakond | 15 | 04KV | 2020-01-31 | päike
mikrotootja | Ülenurme alevik Kambja vald Tartu maakond | 5.5 | 04KV | 2023-03-25 | päike
mikrotootja | Tuulna küla Lääne-Harju vald Harju maakond | 8 | 04KV | 2021-07-14 | päike
Eramu | Vääna-Jõesuu küla Harku vald Harju maakond | 30 | 04KV | 2020-12-31 | päike
mikrotootja | Alliku küla Saue vald Harju maakond | 9 | 04KV | 2016-12-17 | päike
mikrotootja | Kiili alev Kiili vald Harju maakond | 8.8 | 04KV | 2023-08-17 | päike
mikrotootja | Tartu linn Tartu linn Tartu maakond | 6 | 04KV | 2023-02-22 | päike
mikrotootja | Alliku küla Saue vald Harju maakond | 6.6 | 04KV | 2022-05-11 | päike
mikrotootja | Haabersti linnaosa Tallinn Harju maakond | 12 | 04KV | 2022-07-27 | päike
mikrotootja | Vaskjala küla Rae vald Harju maakond | 10 | 04KV | 2022-07-30 | päike
nanotootja | Kärdla linn Hiiumaa vald Hiiu maakond | 0.79 | 04KV | 2023-03-30 | nanotootja
mikrotootja | Saku alevik Saku vald Harju maakond | 3 | 04KV | 2012-11-02 | päike
mikrotootja | Võru linn Võru maakond | 10 | 04KV | 2021-09-14 | päike
mikrotootja | Vahakulmu küla Tapa vald Lääne-Viru maakond | 15 | 04KV | 2023-01-19 | päike
mikrotootja | Käru alevik Türi vald Järva maakond | 15 | 04KV | 2022-03-18 | päike
Rebase MÜ | Muusika küla Saue vald Harju maakond | 25 | 04KV | 2020-12-11 | päike
mikrotootja | Märjamaa alev Märjamaa vald Rapla maakond | 13.08 | 04KV | 2020-08-05 | päike
nanotootja | Palometsa küla Võru vald Võru maakond | 0.79 | 04KV | 2024-05-02 | nanotootja
mikrotootja | Maardu linn Harju maakond | 8 | 04KV | 2023-03-16 | päike
nanotootja | Ojasoo küla Kose vald Harju maakond | 0.79 | 04KV | 2022-07-26 | nanotootja
mikrotootja | Külitse alevik Kambja vald Tartu maakond | 15 | 04KV | 2024-11-26 | päike
mikrotootja | Viljandi linn Viljandi maakond | 4 | 04KV | 2022-11-29 | päike
mikrotootja | Kaiavere küla Tartu vald Tartu maakond | 10 | 04KV | 2021-11-10 | päike
mikrotootja | Vaila küla Harku vald Harju maakond | 15 | 04KV | 2025-11-22 | aku
mikrotootja | Vaila küla Harku vald Harju maakond | 10 | 04KV | 2025-11-22 | aku
mikrotootja | Vaela küla Kiili vald Harju maakond | 7 | 04KV | 2017-04-25 | päike
mikrotootja | Seli küla Rae vald Harju maakond | 15 | 04KV | 2024-06-11 | päike
mikrotootja | Uuesalu küla Rae vald Harju maakond | 1.8 | 04KV | 2019-10-15 | päike
mikrotootja | Järveküla Rae vald Harju maakond | 3.6 | 04KV | 2022-03-23 | päike
mikrotootja | Uhti küla Kambja vald Tartu maakond | 14.2 | 04KV | 2022-03-11 | päike
mikrotootja | Vilivere küla Kohila vald Rapla maakond | 15 | 04KV | 2022-01-04 | päike
mikrotootja | Tuulna küla Lääne-Harju vald Harju maakond | 8.5 | 04KV | 2020-12-11 | päike
mikrotootja | Haabersti linnaosa Tallinn Harju maakond | 6 | 04KV | 2017-11-03 | päike
mikrotootja | Õssu küla Kambja vald Tartu maakond | 15 | 04KV | 2018-10-03 | päike
mikrotootja | Lohusuu alevik Mustvee vald Jõgeva maakond | 14 | 04KV | 2025-04-01 | aku
mikrotootja | Lasila küla Rakvere vald Lääne-Viru maakond | 12 | 04KV | 2023-08-16 | päike
mikrotootja | Raasiku alevik Raasiku vald Harju maakond | 7 | 04KV | 2021-04-27 | päike
mikrotootja | Liikva küla Harku vald Harju maakond | 12 | 04KV | 2022-08-10 | päike
mikrotootja | Lohusuu alevik Mustvee vald Jõgeva maakond | 15 | 04KV | 2021-12-15 | päike
mikrotootja | Viljandi linn Viljandi maakond | 15 | 04KV | 2023-06-20 | päike
mikrotootja | Väinjärve küla Järva vald Järva maakond | 15 | 04KV | 2022-10-07 | päike
nanotootja | Haiba küla Saue vald Harju maakond | 0.79 | 04KV | 2022-07-21 | nanotootja
mikrotootja | Pihlaspea küla Haljala vald Lääne-Viru maakond | 15 | 04KV | 2023-02-17 | päike
mikrotootja | Kasti küla Saaremaa vald Saare maakond | 15 | 04KV | 2020-02-06 | päike
mikrotootja | Alliku küla Saue vald Harju maakond | 8 | 04KV | 2025-03-07 | aku
Haigla peakorpus, Haigla a/j, trafo 4 | Meegomäe küla Võru vald Võru maakond | 100 | 04KV | 2023-05-24 | päike
nanotootja | Palometsa küla Võru vald Võru maakond | 0.79 | 023KV | 2024-05-28 | nanotootja
mikrotootja | Kanariku küla Võru vald Võru maakond | 10 | 04KV | 2013-05-22 | päike
eramu | Peetri alevik Rae vald Harju maakond | 20 | 04KV | 2025-09-20 | aku
Tammetõru päikeseelektrijaam | Puskaru küla Põlva vald Põlva maakond | 40 | 04KV | 2020-12-04 | päike
Sadam | Simiste küla Muhu vald Saare maakond | 16 | 04KV | 2016-07-05 | päike
mikrotootja | Haabersti linnaosa Tallinn Harju maakond | 11 | 04KV | 2023-03-28 | päike
mikrotootja | Tõrvandi alevik Kambja vald Tartu maakond | 12 | 04KV | 2023-08-11 | päike
mikrotootja | Pilistvere küla Põhja-Sakala vald Viljandi maakond | 10 | 04KV | 2022-12-15 | päike
nanotootja | Piira küla Vinni vald Lääne-Viru maakond | 0.79 | 04KV | 2022-10-11 | nanotootja
mikrotootja | Muraste küla Harku vald Harju maakond | 8 | 04KV | 2025-01-24 | aku
nanotootja | Mereäärse küla Lääneranna vald Pärnu maakond | 0.79 | 04KV | 2023-07-31 | nanotootja
mikrotootja | Juuru alevik Rapla vald Rapla maakond | 5.5 | 04KV | 2020-04-16 | päike
Tootmis- ja äriruumid (alajaam nr 997 1.sek) | Kristiine linnaosa Tallinn Harju maakond | 50 | 6KV | 2020-09-07 | päike
Tootmis- ja äriruumid (alajaam nr 997 2.sek) | Kristiine linnaosa Tallinn Harju maakond | 50 | 6KV | 2020-09-07 | päike
mikrotootja | Selja küla Kehtna vald Rapla maakond | 10 | 04KV | 2023-08-24 | päike
Lasteaed Kannike Kiviõli lasteaed PEJ | Kiviõli linn Lüganuse vald Ida-Viru maakond | 40 | 04KV | 2019-12-20 | päike
mikrotootja | Koeru alevik Järva vald Järva maakond | 11 | 04KV | 2022-12-16 | päike
mikrotootja | Haabersti linnaosa Tallinn Harju maakond | 8.8 | 04KV | 2023-03-23 | päike
mikrotootja | Rava küla Järva vald Järva maakond | 15 | 04KV | 2023-03-25 | päike
mikrotootja | Nõmme linnaosa Tallinn Harju maakond | 15 | 04KV | 2025-03-26 | päike
mikrotootja | Pisisaare küla Põltsamaa vald Jõgeva maakond | 8.2 | 04KV | 2017-11-26 | päike
mikrotootja | Pärsti küla Viljandi vald Viljandi maakond | 6 | 04KV | 2022-07-02 | päike
mikrotootja | Pärnu linn Pärnu linn Pärnu maakond | 12.5 | 04KV | 2021-06-17 | päike
mikrotootja | Vetla küla Anija vald Harju maakond | 12 | 04KV | 2019-09-20 | päike
mikrotootja | Pirita linnaosa Tallinn Harju maakond | 15 | 0.38 | 2024-09-04 | päike
mikrotootja | Pirita linnaosa Tallinn Harju maakond | 15 | 04KV | 2024-09-04 | päike
mikrotootja | Viljandi linn Viljandi maakond | 10 | 04KV | 2021-09-04 | päike
mikrotootja | Vahi alevik Tartu vald Tartu maakond | 15 | 04KV | 2022-05-21 | päike
mikrotootja | Meemaste küla Põlva vald Põlva maakond | 10 | 04KV | 2023-03-29 | päike
mikrotootja | Haaslava küla Kastre vald Tartu maakond | 3 | 04KV | 2022-06-22 | päike
mikrotootja | Põvvatu küla Luunja vald Tartu maakond | 10 | 04KV | 2021-08-26 | päike
mikrotootja | Võru linn Võru maakond | 15 | 04KV | 2023-05-03 | päike
nanotootja | Silla küla Pärnu linn Pärnu maakond | 0.79 | 04KV | 2024-07-30 | nanotootja
mikrotootja | Soinaste küla Kambja vald Tartu maakond | 15 | 04KV | 2023-08-17 | päike
mikrotootja | Nõmme linnaosa Tallinn Harju maakond | 5.5 | 04KV | 2015-04-08 | päike
mikrotootja | Soinaste küla Kambja vald Tartu maakond | 10 | 04KV | 2023-04-06 | päike
mikrotootja | Otepää linn Otepää vald Valga maakond | 10 | 04KV | 2022-10-26 | päike
mikrotootja | Koksvere küla Põhja-Sakala vald Viljandi maakond | 15 | 04KV | 2023-06-28 | päike
mikrotootja | Maalasti küla Põhja-Sakala vald Viljandi maakond | 15 | 04KV | 2023-06-28 | päike
mikrotootja | Maalasti küla Põhja-Sakala vald Viljandi maakond | 15 | 04KV | 2023-12-14 | päike
mikrotootja | Vergi küla Haljala vald Lääne-Viru maakond | 6 | 04KV | 2024-06-29 | päike
mikrotootja | Tartu linn Tartu linn Tartu maakond | 14 | 04KV | 2019-11-20 | päike
mikrotootja | Järvakandi alev Kehtna vald Rapla maakond | 6.6 | 04KV | 2023-06-02 | päike
mikrotootja | Pirita linnaosa Tallinn Harju maakond | 10 | 04KV | 2021-06-03 | päike
mikrotootja | Aimla küla Põhja-Sakala vald Viljandi maakond | 15 | 04KV | 2020-10-31 | päike
mikrotootja | Kohila alev Kohila vald Rapla maakond | 15 | 04KV | 2023-07-07 | päike
mikrotootja | Savikoti küla Viljandi vald Viljandi maakond | 10 | 04KV | 2021-10-16 | päike
mikrotootja | Raasiku alevik Raasiku vald Harju maakond | 10 | 04KV | 2022-12-20 | päike
mikrotootja | Lobi küla Haljala vald Lääne-Viru maakond | 12 | 04KV | 2022-12-23 | päike
mikrotootja | Voldi küla Tartu vald Tartu maakond | 15 | 04KV | 2023-12-12 | päike
mikrotootja | Papsaare küla Pärnu linn Pärnu maakond | 15 | 04KV | 2023-05-20 | päike
mikrotootja | Ülejõe küla Rae vald Harju maakond | 5 | 04KV | 2023-06-03 | päike
mikrotootja | Soodoma küla Kanepi vald Põlva maakond | 15 | 04KV | 2022-08-16 | päike
mikrotootja | Tiskre küla Harku vald Harju maakond | 4 | 04KV | 2023-02-16 | päike
Eramu, päikeseelektrijaam | Lagedi alevik Rae vald Harju maakond | 36 | 04KV | 2022-11-17 | päike
mikrotootja | Peetrimõisa küla Viljandi vald Viljandi maakond | 15 | 04KV | 2024-03-20 | päike
mikrotootja | Palumäe küla Kambja vald Tartu maakond | 8.5 | 04KV | 2020-12-19 | päike
nanotootja | Härjanurme küla Elva vald Tartu maakond | 0.79 | 04KV | 2022-07-12 | nanotootja
mikrotootja | Pirita linnaosa Tallinn Harju maakond | 15 | 04KV | 2024-12-21 | päike, aku
mikrotootja | Kandiküla Tartu linn Tartu maakond | 15 | 04KV | 2020-12-10 | päike
mikrotootja | Ülenurme alevik Kambja vald Tartu maakond | 15 | 04KV | 2023-05-18 | päike
mikrotootja | Kadaka küla Rae vald Harju maakond | 15 | 04KV | 2023-04-18 | päike
mikrotootja | Kuusalu alevik Kuusalu vald Harju maakond | 15 | 04KV | 2023-04-26 | päike
mikrotootja | Saunja küla Kuusalu vald Harju maakond | 15 | 04KV | 2018-06-16 | päike
mikrotootja | Kanariku küla Võru vald Võru maakond | 15 | 04KV | 2023-09-01 | päike
mikrotootja | Uuesalu küla Rae vald Harju maakond | 3 | 04KV | 2023-09-30 | päike
mikrotootja | Haabersti linnaosa Tallinn Harju maakond | 10 | 04KV | 2022-07-01 | päike
mikrotootja | Koorvere küla Põlva vald Põlva maakond | 15 | 04KV | 2020-10-13 | päike
mikrotootja | Haabersti linnaosa Tallinn Harju maakond | 10 | 04KV | 2022-03-13 | päike
mikrotootja | Soinaste küla Kambja vald Tartu maakond | 8.8 | 04KV | 2025-05-09 | päike
mikrotootja | Aespa alevik Kohila vald Rapla maakond | 13.2 | 04KV | 2021-06-12 | päike
mikrotootja | Rebaste küla Elva vald Tartu maakond | 13 | 04KV | 2023-07-25 | päike
mikrotootja | Võiste alevik Häädemeeste vald Pärnu maakond | 15 | 04KV | 2023-04-06 | päike
mikrotootja | Rõuge Rõuge Võru maakond | 10 | 04KV | 2022-01-27 | päike
mikrotootja | Papsaare küla Pärnu linn Pärnu maakond | 15 | 04KV | 2024-01-31 | päike
mikrotootja | Tartu linn Tartu linn Tartu maakond | 8 | 04KV | 2023-03-28 | päike
mikrotootja | Nõmme linnaosa Tallinn Harju maakond | 15 | 04KV | 2024-12-11 | päike
büroohoone | Tallinn, Kitsarööpa tee T13 | 50 | 04KV | 2020-12-24 | päike
mikrotootja | Kurla küla Türi vald Järva maakond | 10 | 04KV | 2023-08-23 | päike
mikrotootja | Tagadi küla Saku vald Harju maakond | 10 | 04KV | 2020-09-04 | päike
Eramu | Sultsi küla Viljandi vald Viljandi maakond | 72 | 04KV | 2018-04-06 | päike
nanotootja | Kärdla linn Hiiumaa vald Hiiu maakond | 0.79 | 04KV | 2022-11-22 | nanotootja
nanotootja | Nõmme linnaosa Tallinn Harju maakond | 0.79 | 04KV | 2024-02-26 | nanotootja
mikrotootja | Vääna-Jõesuu küla Harku vald Harju maakond | 2.5 | 04KV | 2012-11-19 | päike
mikrotootja | Tartu linn Tartu linn Tartu maakond | 5.5 | 04KV | 2014-12-20 | päike
mikrotootja | Hõbemäe küla Mulgi vald Viljandi maakond | 15 | 04KV | 2022-10-08 | päike
mikrotootja | Haapse küla Jõelähtme vald Harju maakond | 10 | 04KV | 2024-12-24 | päike
mikrotootja | Väike-Maarja alevik Väike-Maarja vald Lääne-Viru maakond | 10 | 04KV | 2022-11-03 | päike
mikrotootja | Patika küla Rae vald Harju maakond | 10 | 04KV | 2019-06-11 | päike
Eramu | Peetri alevik Rae vald Harju maakond | 20 | 04KV | 2025-10-10 | aku
mikrotootja | Haapsu küla Saaremaa vald Saare maakond | 15 | 04KV | 2025-01-11 | päike
mikrotootja | Jaani küla Saaremaa vald Saare maakond | 15 | 04KV | 2023-07-27 | päike
mikrotootja | Oleski küla Võru vald Võru maakond | 15 | 04KV | 2023-02-28 | päike
mikrotootja | Raasiku alevik Raasiku vald Harju maakond | 9.5 | 04KV | 2017-04-18 | päike
mikrotootja | Pärnu linn Pärnu linn Pärnu maakond | 5 | 04KV | 2025-03-25 | aku
mikrotootja | Tõrvandi alevik Kambja vald Tartu maakond | 10 | 04KV | 2025-11-13 | aku
mikrotootja | Mändjala küla Saaremaa vald Saare maakond | 15 | 04KV | 2022-04-30 | päike
mikrotootja | Marga küla Võru vald Võru maakond | 15 | 04KV | 2023-08-26 | päike
mikrotootja | Tartu linn Tartu linn Tartu maakond | 13.8 | 04KV | 2025-12-16 | aku
mikrotootja | Peetri alevik Rae vald Harju maakond | 15 | 04KV | 2023-02-10 | päike
nanotootja | Tareste küla Hiiumaa vald Hiiu maakond | 0.79 | 04KV | 2022-08-19 | nanotootja
nanotootja | Prähnu küla Hiiumaa vald Hiiu maakond | 0.79 | 04KV | 2024-01-26 | nanotootja
mikrotootja | Pirita linnaosa Tallinn Harju maakond | 10 | 04KV | 2025-11-12 | päike
Lumenor Energia PEJ | Madila küla Saue vald Harju maakond | 50 | 04KV | 2022-01-30 | päike
mikrotootja | Kesklinna linnaosa Tallinn Harju maakond | 8 | 04KV | 2020-12-10 | päike
mikrotootja | Järveküla Rae vald Harju maakond | 13 | 04KV | 2025-05-07 | päike
mikrotootja | Maardu linn Harju maakond | 8.5 | 04KV | 2020-08-25 | päike
mikrotootja | Võru linn Võru maakond | 6 | 04KV | 2025-06-18 | päike
mikrotootja | Mustamäe linnaosa Tallinn Harju maakond | 15 | 04KV | 2025-11-22 | päike
mikrotootja | Mustamäe linnaosa Tallinn Harju maakond | 15 | 04KV | 2025-11-22 | päike
mikrotootja | Kersalu küla Lääne-Harju vald Harju maakond | 10 | 04KV | 2020-09-12 | päike
mikrotootja | Laagri alevik Saue vald Harju maakond | 8.8 | 04KV | 2022-03-03 | päike
mikrotootja | Uuesalu küla Rae vald Harju maakond | 5.5 | 04KV | 2023-10-05 | päike
mikrotootja | Rannamõisa küla Harku vald Harju maakond | 15 | 04KV | 2023-10-20 | päike
mikrotootja | Rakvere linn Lääne-Viru maakond | 15 | 04KV | 2022-10-19 | päike
mikrotootja | Kuusalu küla Kuusalu vald Harju maakond | 12 | 04KV | 2023-02-15 | päike
mikrotootja | Venevere küla Vinni vald Lääne-Viru maakond | 10 | 04KV | 2022-07-14 | päike
mikrotootja | Kaasikvälja küla Toila vald Ida-Viru maakond | 15 | 04KV | 2025-10-24 | aku
mikrotootja | Maardu linn Harju maakond | 8 | 04KV | 2022-09-24 | päike
mikrotootja | Pärnu linn Pärnu linn Pärnu maakond | 11 | 04KV | 2022-05-25 | päike
mikrotootja | Massu küla Põhja-Pärnumaa vald Pärnu maakond | 10 | 04KV | 2014-05-10 | päike
mikrotootja | Veibri küla Luunja vald Tartu maakond | 10 | 04KV | 2022-09-13 | päike
mikrotootja | Rootsi küla Kohila vald Rapla maakond | 10 | 04KV | 2023-01-10 | päike
mikrotootja | Vana-Aespa küla Kohila vald Rapla maakond | 15 | 04KV | 2024-06-01 | päike
mikrotootja | Koloreino küla Võru vald Võru maakond | 10 | 04KV | 2020-11-07 | päike
mikrotootja | Võlsi küla Võru vald Võru maakond | 15 | 04KV | 2024-07-04 | päike
mikrotootja | Kääpa küla Võru vald Võru maakond | 5 | 04KV | 2024-10-24 | päike
mikrotootja | Võlla küla Tori vald Pärnu maakond | 15 | 04KV | 2023-08-21 | päike
mikrotootja | Tõrva linn Tõrva vald Valga maakond | 13.2 | 04KV | 2022-08-16 | päike
mikrotootja | Võru linn Võru maakond | 15 | 04KV | 2023-02-22 | päike
mikrotootja | Lusti küla Antsla vald Võru maakond | 1 | 04KV | 2025-01-25 | päike
mikrotootja | Kuimetsa küla Rapla vald Rapla maakond | 10 | 04KV | 2022-01-05 | päike
mikrotootja | Mällikvere küla Põltsamaa vald Jõgeva maakond | 10 | 04KV | 2025-06-03 | päike
mikrotootja | Kulli küla Raasiku vald Harju maakond | 12 | 04KV | 2022-01-12 | päike
mikrotootja | Rae küla Rae vald Harju maakond | 15 | 04KV | 2024-03-08 | päike
mikrotootja | Tartu linn Tartu linn Tartu maakond | 12 | 04KV | 2024-02-07 | päike
mikrotootja | Salla küla Väike-Maarja vald Lääne-Viru maakond | 10 | 04KV | 2023-10-31 | päike
mikrotootja | Lutsu küla Põlva vald Põlva maakond | 15 | 04KV | 2020-10-31 | päike
mikrotootja | Põltsamaa linn Põltsamaa vald Jõgeva maakond | 5 | 04KV | 2023-05-09 | päike
mikrotootja | Õssu küla Kambja vald Tartu maakond | 5.5 | 04KV | 2023-02-21 | päike
mikrotootja | Metstaguse küla Järva vald Järva maakond | 6.7 | 04KV | 2023-05-24 | päike
mikrotootja | Türi linn Türi vald Järva maakond | 10 | 04KV | 2016-05-19 | päike
mikrotootja | Vaskjala küla Rae vald Harju maakond | 6 | 04KV | 2025-07-09 | päike, aku
mikrotootja | Misso alevik Rõuge vald Võru maakond | 10 | 04KV | 2022-12-30 | päike
mikrotootja | Paide linn Paide linn Järva maakond | 12 | 04KV | 2025-05-24 | aku
mikrotootja | Tartu linn Tartu linn Tartu maakond | 6 | 04KV | 2022-03-11 | päike
mikrotootja | Pukamäe küla Kohila vald Rapla maakond | 3 | 04KV | 2024-03-13 | päike
Lutsupark PEJ | Rosma küla Põlva vald Põlva maakond | 49.99 | 04KV | 2022-04-23 | päike
mikrotootja | Tartu linn Tartu linn Tartu maakond | 10 | 04KV | 2014-12-11 | päike
mikrotootja | Tapa linn Tapa vald Lääne-Viru maakond | 15 | 04KV | 2023-10-03 | päike
mikrotootja | Luua küla Jõgeva vald Jõgeva maakond | 6 | 04KV | 2013-09-21 | päike
nanotootja | Rabivere küla Kohila vald Rapla maakond | 0.7 | 04KV | 2022-08-19 | nanotootja
mikrotootja | Paikuse alev Pärnu linn Pärnu maakond | 10 | 04KV | 2025-05-03 | päike, aku
mikrotootja | Tartu linn Tartu linn Tartu maakond | 8 | 04KV | 2023-05-05 | päike
mikrotootja | Kabina küla Luunja vald Tartu maakond | 15 | 04KV | 2022-08-13 | päike
mikrotootja | Elva linn Elva vald Tartu maakond | 10 | 04KV | 2020-12-02 | päike
mikrotootja | Madise küla Lääne-Harju vald Harju maakond | 10 | 04KV | 2023-06-21 | päike
mikrotootja | Metsanurme küla Saku vald Harju maakond | 11 | 04KV | 2020-10-24 | päike
nanotootja | Vilivalla küla Hiiumaa vald Hiiu maakond | 0.79 | 04KV | 2023-02-13 | nanotootja
mikrotootja | Masti küla Kohila vald Rapla maakond | 15 | 04KV | 2020-12-30 | päike
mikrotootja | Luunja alevik Luunja vald Tartu maakond | 15 | 04KV | 2023-07-19 | päike
Tall | Luunja alevik Luunja vald Tartu maakond | 20 | 04KV | 2019-02-28 | päike
TALL-MANEEZH | Luunja alevik Luunja vald Tartu maakond | 57 | 04KV | 2019-02-28 | päike
Elamu koridorid | Lohkva küla Luunja vald Tartu maakond | 45 | 04KV | 2024-10-23 | päike
mikrotootja | Kaberla küla Kuusalu vald Harju maakond | 10 | 04KV | 2022-02-04 | päike
mikrotootja | Nõmme linnaosa Tallinn Harju maakond | 6 | 04KV | 2013-12-03 | päike
mikrotootja | Võsu alevik Haljala vald Lääne-Viru maakond | 5.5 | 04KV | 2014-02-20 | päike
mikrotootja | Niidu küla Tori vald Pärnu maakond | 10 | 04KV | 2020-07-28 | päike
nanotootja | Hüüru küla Saue vald Harju maakond | 0.79 | 04KV | 2025-04-04 | nanotootja
nanotootja | Illurma küla Lääne-Harju vald Harju maakond | 0.79 | 04KV | 2023-11-03 | nanotootja
mikrotootja | Niidu küla Tori vald Pärnu maakond | 15 | 04KV | 2020-07-21 | päike
mikrotootja | Linnuse küla Muhu vald Saare maakond | 6.6 | 04KV | 2023-03-21 | päike
mikrotootja | Kuusalu alevik Kuusalu vald Harju maakond | 9 | 04KV | 2019-12-06 | päike
mikrotootja | Pärnu linn Pärnu linn Pärnu maakond | 8 | 04KV | 2021-10-29 | päike
mikrotootja | Kiili alev Kiili vald Harju maakond | 7 | 04KV | 2025-07-02 | päike, aku
mikrotootja | Rapla linn Rapla vald Rapla maakond | 15 | 04KV | 2024-12-10 | aku
mikrotootja | Haabersti linnaosa Tallinn Harju maakond | 2.5 | 04KV | 2014-07-15 | päike
Tootmishoone | Ilmatsalu küla Tartu linn Tartu maakond | 25 | 04KV | 2023-10-18 | päike
mikrotootja | Kõrveküla alevik Tartu vald Tartu maakond | 11 | 04KV | 2021-10-20 | päike
Büroo-ja laohoone | Mustamäe linnaosa Tallinn Harju maakond | 120 | 04KV | 2021-08-13 | päike
Utita veski | Hutita küla Võru vald Võru maakond | 125 | 04KV | 2023-07-29 | päike
mikrotootja | Tartu linn Tartu linn Tartu maakond | 15 | 04KV | 2024-12-31 | päike
mikrotootja | Saue linn Saue vald Harju maakond | 10 | 04KV | 2023-09-07 | päike
mikrotootja | Saarepeedi küla Viljandi vald Viljandi maakond | 15 | 04KV | 2023-02-07 | päike
mikrotootja | Oru küla Kose vald Harju maakond | 10 | 04KV | 2020-09-19 | päike
mikrotootja | Rae küla Rae vald Harju maakond | 10 | 04KV | 2020-11-20 | päike
mikrotootja | Karkuse küla Tapa vald Lääne-Viru maakond | 12 | 04KV | 2023-03-22 | päike
Admin.hoone | Kristiine linnaosa Tallinn Harju maakond | 22 | 04KV | 2022-05-06 | päike
mikrotootja | Uusküla Rapla vald Rapla maakond | 12 | 04KV | 2022-02-12 | päike
mikrotootja | Veia küla Mustvee vald Jõgeva maakond | 15 | 04KV | 2020-09-25 | päike
mikrotootja | Nõmme linnaosa Tallinn Harju maakond | 15 | 04KV | 2023-02-17 | päike
Särtsupõllu PEJ 1 | Issaku küla Kastre vald Tartu maakond | 50 | 04KV | 2020-12-02 | päike
Särtsupõllu PEJ 2 | Issaku küla Kastre vald Tartu maakond | 50 | 04KV | 2020-12-02 | päike
Särtsupõllu PEJ 3 | Issaku küla Kastre vald Tartu maakond | 50 | 04KV | 2020-12-02 | päike
individuaalelamu | Mõra küla Kastre vald Tartu maakond | 25 | 04KV | 2014-04-29 | päike, aku
Eramu | Tännassilma küla Põlva vald Põlva maakond | 50 | 04KV | 2020-01-09 | päike
mikrotootja | Kallaste küla Muhu vald Saare maakond | 15 | 04KV | 2022-11-10 | päike
mikrotootja | Tuulna küla Lääne-Harju vald Harju maakond | 8 | 04KV | 2022-08-19 | päike
mikrotootja | Kalmaru küla Põhja-Pärnumaa vald Pärnu maakond | 5.5 | 04KV | 2020-10-17 | päike
mikrotootja | Vääna küla Harku vald Harju maakond | 9.2 | 04KV | 2023-07-04 | päike
mikrotootja | Haaslava küla Kastre vald Tartu maakond | 10 | 04KV | 2022-05-13 | päike
mikrotootja | Maardu linn Harju maakond | 15 | 04KV | 2025-07-05 | päike
mikrotootja | Maardu linn Harju maakond | 15 | 023KV | 2022-07-01 | päike
mikrotootja | Maardu linn Harju maakond | 15 | 04KV | 2022-10-24 | päike
mikrotootja | Maardu linn Harju maakond | 15 | 04KV | 2023-07-12 | päike
Maardu Tervisemaja II sisend | Maardu linn Harju maakond | 30 | 10KV | 2024-05-01 | päike
Maardu Tervisemaja I sisend | Maardu linn Harju maakond | 30 | 10KV | 2024-03-22 | päike
mikrotootja | Elva linn Elva vald Tartu maakond | 15 | 04KV | 2025-03-25 | päike
mikrotootja | Tartu linn Tartu linn Tartu maakond | 10 | 04KV | 2023-06-22 | päike
mikrotootja | Pirita linnaosa Tallinn Harju maakond | 8 | 04KV | 2023-03-21 | päike
mikrotootja | Karla küla Rae vald Harju maakond | 5 | 04KV | 2022-03-08 | päike
mikrotootja | Põvvatu küla Luunja vald Tartu maakond | 6.6 | 04KV | 2022-07-26 | päike
mikrotootja | Lemmatsi küla Kambja vald Tartu maakond | 15 | 04KV | 2023-04-01 | päike
mikrotootja | Lemmatsi küla Kambja vald Tartu maakond | 15 | 04KV | 2022-05-10 | päike
mikrotootja | Lemmatsi küla Kambja vald Tartu maakond | 3 | 04KV | 2013-08-30 | päike
Eramu | Ülejõe küla Rae vald Harju maakond | 20 | 04KV | 2015-02-12 | päike
mikrotootja | Nõmme linnaosa Tallinn Harju maakond | 5.5 | 04KV | 2013-07-31 | päike
nanotootja | Tumala küla Saaremaa vald Saare maakond | 0.79 | 04KV | 2022-10-27 | nanotootja
mikrotootja | Kaberneeme küla Jõelähtme vald Harju maakond | 15 | 04KV | 2022-11-25 | päike
nanotootja | Kaberneeme küla Jõelähtme vald Harju maakond | 0.79 | 04KV | 2022-01-21 | nanotootja
mikrotootja | Tolla küla Rapla vald Rapla maakond | 15 | 04KV | 2023-05-20 | päike
mikrotootja | Nõmme linnaosa Tallinn Harju maakond | 6 | 04KV | 2021-11-13 | päike
mikrotootja | Metsanurme küla Saku vald Harju maakond | 10 | 04KV | 2023-04-28 | päike
mikrotootja | Odulemma küla Saue vald Harju maakond | 15 | 04KV | 2025-06-13 | aku
mikrotootja | Kabli küla Häädemeeste vald Pärnu maakond | 8 | 04KV | 2021-08-19 | päike
mikrotootja | Tartu linn Tartu linn Tartu maakond | 4.5 | 04KV | 2020-10-27 | päike
mikrotootja | Kuusiku küla Peipsiääre vald Tartu maakond | 15 | 04KV | 2025-11-08 | aku
mikrotootja | Pikavere küla Raasiku vald Harju maakond | 10 | 04KV | 2022-05-30 | päike
mikrotootja | Põllu küla Kehtna vald Rapla maakond | 4.2 | 04KV | 2015-07-04 | päike
mikrotootja | Harkujärve küla Harku vald Harju maakond | 12.5 | 04KV | 2020-12-08 | päike
mikrotootja | Uuesalu küla Rae vald Harju maakond | 15 | 04KV | 2022-12-29 | päike
nanotootja | Viiratsi alevik Viljandi vald Viljandi maakond | 0.79 | 04KV | 2022-10-21 | nanotootja
mikrotootja | Peetrimõisa küla Viljandi vald Viljandi maakond | 15 | 04KV | 2022-03-29 | päike
mikrotootja | Rakke alevik Väike-Maarja vald Lääne-Viru maakond | 15 | 04KV | 2024-08-08 | päike, aku
mikrotootja | Kaisma küla Põhja-Pärnumaa vald Pärnu maakond | 15 | 04KV | 2022-06-28 | päike
Eramu | Verijärve küla Võru vald Võru maakond | 18.7 | 04KV | 2020-10-31 | päike
mikrotootja | Kääpa küla Võru vald Võru maakond | 6 | 04KV | 2019-08-10 | päike
mikrotootja | Padise küla Lääne-Harju vald Harju maakond | 8 | 04KV | 2024-11-26 | aku
mikrotootja | Nõmme linnaosa Tallinn Harju maakond | 8 | 04KV | 2023-06-20 | päike
mikrotootja | Haabersti linnaosa Tallinn Harju maakond | 12 | 04KV | 2023-07-07 | päike
mikrotootja | Pirita linnaosa Tallinn Harju maakond | 10 | 04KV | 2022-04-07 | päike
nanotootja | Magari küla Kanepi vald Põlva maakond | 0.79 | 04KV | 2022-03-04 | nanotootja
mikrotootja | Võhma linn Põhja-Sakala vald Viljandi maakond | 6 | 04KV | 2020-09-03 | päike
mikrotootja | Peetri alevik Rae vald Harju maakond | 11.21 | 04KV | 2022-11-04 | päike
mikrotootja | Peetri alevik Rae vald Harju maakond | 10 | 04KV | 2020-12-16 | päike
mikrotootja | Sindi linn Tori vald Pärnu maakond | 11 | 04KV | 2023-03-24 | päike
mikrotootja | Haabersti linnaosa Tallinn Harju maakond | 12 | 04KV | 2020-11-19 | päike
mikrotootja | Piira küla Vinni vald Lääne-Viru maakond | 12.5 | 04KV | 2018-09-22 | päike
mikrotootja | Savikoja küla Luunja vald Tartu maakond | 2.2 | 04KV | 2013-10-31 | päike
mikrotootja | Savikoja küla Luunja vald Tartu maakond | 7 | 04KV | 2014-11-05 | päike
mikrotootja | Haabersti linnaosa Tallinn Harju maakond | 15 | 04KV | 2025-03-08 | päike
mikrotootja | Saku alevik Saku vald Harju maakond | 10 | 04KV | 2019-02-18 | päike
mikrotootja | Haabersti linnaosa Tallinn Harju maakond | 10 | 04KV | 2022-10-14 | päike
mikrotootja | Peetri alevik Rae vald Harju maakond | 6.49 | 04KV | 2023-04-07 | päike
mikrotootja | Kõnnu küla Põhja-Pärnumaa vald Pärnu maakond | 13.2 | 04KV | 2023-05-24 | päike
mikrotootja | Paekna küla Kiili vald Harju maakond | 10 | 04KV | 2023-07-21 | päike
mikrotootja | Paekna küla Kiili vald Harju maakond | 15 | 04KV | 2022-06-17 | päike
mikrotootja | Laitse küla Saue vald Harju maakond | 10 | 04KV | 2022-12-03 | päike
mikrotootja | Aaviku küla Rae vald Harju maakond | 10 | 04KV | 2020-12-05 | päike
mikrotootja | Nõmme linnaosa Tallinn Harju maakond | 8 | 04KV | 2025-06-05 | päike, aku
mikrotootja | Põitse küla Muhu vald Saare maakond | 10 | 04KV | 2018-12-22 | päike
mikrotootja | Kesklinna linnaosa Tallinn Harju maakond | 10 | 04KV | 2017-06-27 | päike
mikrotootja | Rahinge küla Tartu linn Tartu maakond | 8 | 04KV | 2023-03-10 | päike
mikrotootja | Haabersti linnaosa Tallinn Harju maakond | 15 | 04KV | 2024-10-19 | päike
mikrotootja | Rahinge küla Tartu linn Tartu maakond | 15 | 04KV | 2024-10-15 | aku
mikrotootja | Loodna küla Märjamaa vald Rapla maakond | 12 | 04KV | 2024-07-04 | päike
mikrotootja | Koigi küla Järva vald Järva maakond | 12 | 04KV | 2023-12-13 | päike
mikrotootja | Tartu linn Tartu linn Tartu maakond | 15 | 04KV | 2023-01-06 | päike
mikrotootja | Tiskre küla Harku vald Harju maakond | 8.8 | 04KV | 2025-01-29 | päike
mikrotootja | Oru küla Kose vald Harju maakond | 8.5 | 04KV | 2020-12-28 | päike
mikrotootja | Järveküla Rae vald Harju maakond | 5.7 | 04KV | 2022-03-23 | päike
mikrotootja | Paide linn Paide linn Järva maakond | 6.6 | 04KV | 2021-05-05 | päike
mikrotootja | Üksnurme küla Saku vald Harju maakond | 12 | 04KV | 2020-11-26 | päike
mikrotootja | Maardu linn Harju maakond | 8 | 04KV | 2020-08-04 | päike
mikrotootja | Pootsi küla Pärnu linn Pärnu maakond | 15 | 04KV | 2024-10-22 | aku
mikrotootja | Nõmme linnaosa Tallinn Harju maakond | 5.5 | 04KV | 2025-11-07 | päike
Eramu | Sõitme küla Kuusalu vald Harju maakond | 21 | 04KV | 2022-05-19 | päike
mikrotootja | Tartu linn Tartu linn Tartu maakond | 15 | 04KV | 2022-09-15 | päike
eramu | Kõduküla Tartu vald Tartu maakond | 20 | 04KV | 2020-06-02 | päike
nanotootja | Kõduküla Tartu vald Tartu maakond | 0.79 | 04KV | 2023-02-07 | nanotootja
mikrotootja | Pillapalu küla Anija vald Harju maakond | 15 | 04KV | 2024-08-03 | päike
päikeseelektrijaam | Kääpa küla Mustvee vald Jõgeva maakond | 25 | 04KV | 2020-12-23 | päike
mikrotootja | Palamuse alevik Jõgeva vald Jõgeva maakond | 7 | 04KV | 2019-07-01 | päike
mikrotootja | Nõmme linnaosa Tallinn Harju maakond | 15 | 04KV | 2019-06-04 | päike
mikrotootja | Jootme küla Tapa vald Lääne-Viru maakond | 15 | 04KV | 2024-08-20 | päike
mikrotootja | Haaslava küla Kastre vald Tartu maakond | 10 | 04KV | 2025-09-25 | aku
mikrotootja | Randivälja küla Tori vald Pärnu maakond | 12 | 04KV | 2022-09-15 | päike
Eramu | Tõrva linn Tõrva vald Valga maakond | 25 | 04KV | 2020-12-01 | päike
mikrotootja | Järveküla Rae vald Harju maakond | 10 | 04KV | 2022-11-04 | päike
nanotootja | Päide küla Rakvere vald Lääne-Viru maakond | 0.79 | 04KV | 2022-06-20 | nanotootja
mikrotootja | Pärnu linn Pärnu linn Pärnu maakond | 8.2 | 04KV | 2020-09-26 | päike
mikrotootja | Rakvere linn Lääne-Viru maakond | 10 | 04KV | 2023-02-03 | päike
mikrotootja | Aadami küla Kastre vald Tartu maakond | 15 | 04KV | 2022-06-22 | päike
mikrotootja | Tartu linn Tartu linn Tartu maakond | 15 | 04KV | 2023-04-14 | päike
mikrotootja | Veibri küla Luunja vald Tartu maakond | 15 | 04KV | 2023-04-05 | päike
mikrotootja | Vaskjala küla Rae vald Harju maakond | 10 | 04KV | 2023-07-14 | päike
mikrotootja | Pärnu linn Pärnu linn Pärnu maakond | 6 | 04KV | 2019-05-02 | päike
mikrotootja | Vardja küla Kose vald Harju maakond | 11 | 04KV | 2023-05-30 | päike
mikrotootja | Uuesalu küla Rae vald Harju maakond | 8 | 04KV | 2023-06-09 | päike
mikrotootja | Otsa küla Võru vald Võru maakond | 10 | 04KV | 2023-03-16 | päike
mikrotootja | Ääsmäe küla Saue vald Harju maakond | 12 | 04KV | 2021-11-26 | päike
Elamu | Avinurme alevik Mustvee vald Jõgeva maakond | 22.5 | 04KV | 2016-07-16 | päike
mikrotootja | Soosalu küla Põhja-Pärnumaa vald Pärnu maakond | 15 | 04KV | 2025-03-19 | aku
mikrotootja | Pärnu-Jaagupi alev Põhja-Pärnumaa vald Pärnu maakond | 15 | 04KV | 2020-09-04 | päike
mikrotootja | Elva linn Elva vald Tartu maakond | 15 | 04KV | 2022-11-17 | päike
mikrotootja | Tartu linn Tartu linn Tartu maakond | 15 | 04KV | 2025-10-16 | päike, aku
mikrotootja | Kiisa küla Viljandi vald Viljandi maakond | 15 | 04KV | 2022-08-30 | päike
mikrotootja | Vändra alev Põhja-Pärnumaa vald Pärnu maakond | 15 | 04KV | 2025-08-29 | aku
mikrotootja | Vaela küla Kiili vald Harju maakond | 12 | 04KV | 2023-03-11 | päike
mikrotootja | Soinaste küla Kambja vald Tartu maakond | 10.1 | 04KV | 2013-05-30 | päike
mikrotootja | Kaarma-Kungla küla Saaremaa vald Saare maakond | 5 | 04KV | 2020-12-31 | päike
mikrotootja | Meegomäe küla Võru vald Võru maakond | 3 | 04KV | 2020-12-16 | päike
nanotootja | Meegomäe küla Võru vald Võru maakond | 0.6 | 04KV | 2025-02-21 | nanotootja
mikrotootja | Haabersti linnaosa Tallinn Harju maakond | 6 | 04KV | 2023-04-25 | päike
mikrotootja | Nõo alevik Nõo vald Tartu maakond | 5.5 | 04KV | 2023-07-11 | päike
mikrotootja | Kasemetsa küla Saku vald Harju maakond | 15 | 04KV | 2023-03-04 | päike
mikrotootja | Kasemetsa küla Saku vald Harju maakond | 15 | 04KV | 2023-02-14 | päike
mikrotootja | Kolu küla Türi vald Järva maakond | 8.8 | 04KV | 2021-10-13 | päike
mikrotootja | Remniku küla Alutaguse vald Ida-Viru maakond | 6 | 04KV | 2023-04-07 | päike
mikrotootja | Juuliku küla Saku vald Harju maakond | 13 | 04KV | 2022-11-10 | päike
mikrotootja | Haabersti linnaosa Tallinn Harju maakond | 6 | 04KV | 2018-09-06 | päike
mikrotootja | Saue linn Saue vald Harju maakond | 10 | 04KV | 2023-10-20 | päike
mikrotootja | Pilkuse küla Otepää vald Valga maakond | 10 | 04KV | 2022-09-10 | päike
mikrotootja | Assaku alevik Rae vald Harju maakond | 10 | 04KV | 2023-06-21 | päike
mikrotootja | Järveküla Rae vald Harju maakond | 6.6 | 04KV | 2023-02-21 | päike
mikrotootja | Upa küla Saaremaa vald Saare maakond | 15 | 04KV | 2020-07-23 | päike
Elamu | Suur-Rahula küla Saaremaa vald Saare maakond | 50 | 04KV | 2020-03-24 | päike
nanotootja | Heimtali küla Viljandi vald Viljandi maakond | 0.79 | 04KV | 2022-10-10 | nanotootja
mikrotootja | Püha küla Saaremaa vald Saare maakond | 9 | 04KV | 2014-03-07 | päike
mikrotootja | Meegomäe küla Võru vald Võru maakond | 14.2 | 04KV | 2022-08-07 | päike
Eramu | Seljametsa küla Pärnu linn Pärnu maakond | 30 | 04KV | 2019-03-16 | päike
mikrotootja | Jõgeva linn Jõgeva vald Jõgeva maakond | 10 | 04KV | 2023-07-01 | päike
mikrotootja | Uuesalu küla Rae vald Harju maakond | 3 | 04KV | 2022-11-17 | päike
mikrotootja | Näpi alevik Rakvere vald Lääne-Viru maakond | 15 | 04KV | 2022-02-02 | päike
mikrotootja | Elva linn Elva vald Tartu maakond | 10 | 04KV | 2022-05-11 | päike
nanotootja | Abja-Paluoja linn Mulgi vald Viljandi maakond | 0.79 | 04KV | 2025-02-05 | nanotootja
mikrotootja | Pärnu linn Pärnu linn Pärnu maakond | 15 | 04KV | 2023-03-03 | päike
Magistraali kaubanduskeskus, aj 455 fiider 3 | Mustamäe linnaosa Tallinn Harju maakond | 50 | 04KV | 2020-12-08 | päike
Magistraali kaubanduskeskus, aj 455 fiider 1 | Mustamäe linnaosa Tallinn Harju maakond | 50 | 04KV | 2020-12-08 | päike
Tootmishoone | Sojamaa küla Tartu vald Tartu maakond | 33 | 04KV | 2022-11-18 | päike
saekaater | Sojamaa küla Tartu vald Tartu maakond | 148.5 | 04KV | 2022-11-16 | päike
mikrotootja | Uuesalu küla Rae vald Harju maakond | 3 | 04KV | 2021-08-25 | päike
Elamu PEJ | Mällikvere küla Põltsamaa vald Jõgeva maakond | 25 | 04KV | 2023-07-27 | päike
mikrotootja | Kõrkküla Saaremaa vald Saare maakond | 15 | 04KV | 2020-10-03 | päike
Eramu | Kõrkküla Saaremaa vald Saare maakond | 20 | 04KV | 2019-08-28 | päike
mikrotootja | Aila küla Saue vald Harju maakond | 15 | 04KV | 2019-07-23 | päike
mikrotootja | Kuressaare linn Saaremaa vald Saare maakond | 15 | 04KV | 2020-06-02 | päike
mikrotootja | Lemmatsi küla Kambja vald Tartu maakond | 10 | 04KV | 2023-05-20 | päike
mikrotootja | Laekannu küla Mustvee vald Jõgeva maakond | 10 | 04KV | 2022-05-11 | päike
mikrotootja | Jõhvi linn Jõhvi vald Ida-Viru maakond | 10 | 04KV | 2019-08-31 | päike
nanotootja | Kudjape alevik Saaremaa vald Saare maakond | 0.79 | 04KV | 2022-02-04 | nanotootja
mikrotootja | Laagri alevik Saue vald Harju maakond | 15 | 04KV | 2024-05-15 | päike
mikrotootja | Jõevaara küla Räpina vald Põlva maakond | 15 | 04KV | 2017-01-11 | päike
mikrotootja | Tori küla Türi vald Järva maakond | 5 | 04KV | 2023-06-09 | päike
Mahefarm PEJ | Madila küla Saue vald Harju maakond | 50 | 04KV | 2025-09-16 | aku
nanotootja | Muratsi küla Saaremaa vald Saare maakond | 0.79 | 04KV | 2022-06-22 | nanotootja
Lätkalu kartulihoidla / päikeseelektrijaam | Lätkalu küla Viljandi vald Viljandi maakond | 36 | 04KV | 2020-10-31 | päike
mikrotootja | Pirita linnaosa Tallinn Harju maakond | 12.5 | 04KV | 2023-06-14 | päike
Puidutööstus | Kaugu küla Rõuge vald Võru maakond | 50 | 04KV | 2021-01-09 | päike
marjahoidla | Igevere küla Kastre vald Tartu maakond | 50 | 04KV | 2020-12-31 | päike
Aigar PEJ | Soinaste küla Kambja vald Tartu maakond | 50 | 04KV | 2021-02-27 | päike
mikrotootja | Kaerepere alevik Kehtna vald Rapla maakond | 15 | 04KV | 2022-11-30 | päike
mikrotootja | Unguma küla Saaremaa vald Saare maakond | 6 | 04KV | 2021-12-04 | päike
mikrotootja | Vaela küla Kiili vald Harju maakond | 10 | 04KV | 2022-07-16 | päike
mikrotootja | Äksi alevik Tartu vald Tartu maakond | 10 | 04KV | 2022-08-26 | päike
Metsniku talu | Kõnnu küla Põhja-Pärnumaa vald Pärnu maakond | 20 | 04KV | 2020-09-19 | päike
mikrotootja | Muraste küla Harku vald Harju maakond | 10 | 04KV | 2023-10-04 | päike
mikrotootja | Rägavere küla Tapa vald Lääne-Viru maakond | 15 | 04KV | 2023-10-20 | päike
mikrotootja | Üksnurme küla Saku vald Harju maakond | 12.5 | 04KV | 2022-06-25 | päike
mikrotootja | Vaela küla Kiili vald Harju maakond | 10 | 04KV | 2023-05-06 | päike
mikrotootja | Kaasiku küla Saue vald Harju maakond | 6.6 | 04KV | 2022-05-01 | päike
mikrotootja | Nõuni küla Otepää vald Valga maakond | 15 | 04KV | 2021-10-22 | päike
mikrotootja | Pae küla Lääne-Harju vald Harju maakond | 15 | 04KV | 2022-10-26 | päike
mikrotootja | Pikkjärve küla Jõgeva vald Jõgeva maakond | 9 | 04KV | 2023-03-04 | päike
mikrotootja | Laiaküla Viimsi vald Harju maakond | 11 | 04KV | 2022-11-24 | päike
mikrotootja | Elva linn Elva vald Tartu maakond | 8 | 04KV | 2022-10-26 | päike
Kaubanduskeskus IIs | Pärnu linn Pärnu linn Pärnu maakond | 144 | 04KV | 2018-09-21 | päike
Kaubanduskeskus Is | Pärnu linn Pärnu linn Pärnu maakond | 144 | 04KV | 2018-09-21 | päike
mikrotootja | Uljaste küla Vinni vald Lääne-Viru maakond | 10 | 04KV | 2014-10-31 | päike
mikrotootja | Õssu küla Kambja vald Tartu maakond | 10 | 04KV | 2019-07-31 | päike
mikrotootja | Rahinge küla Tartu linn Tartu maakond | 15 | 04KV | 2017-06-15 | päike
Elamu | Tarva küla Lääneranna vald Pärnu maakond | 17.5 | 04KV | 2020-12-29 | päike
mikrotootja | Eisma küla Haljala vald Lääne-Viru maakond | 10 | 04KV | 2022-11-24 | päike
mikrotootja | Paide linn Paide linn Järva maakond | 8.2 | 04KV | 2022-11-17 | päike
mikrotootja | Vaskjala küla Rae vald Harju maakond | 8 | 04KV | 2022-01-13 | päike
mikrotootja | Viljandi linn Viljandi maakond | 15 | 04KV | 2024-03-14 | päike
mikrotootja | Tiskre küla Harku vald Harju maakond | 15 | 04KV | 2023-04-04 | päike
mikrotootja | Viljandi linn Viljandi maakond | 15 | 04KV | 2022-08-26 | päike
mikrotootja | Liivamäe küla Jõelähtme vald Harju maakond | 10 | 04KV | 2024-08-09 | päike, aku
mikrotootja | Vaela küla Kiili vald Harju maakond | 12 | 04KV | 2022-10-26 | päike
mikrotootja | Laulasmaa küla Lääne-Harju vald Harju maakond | 8.22 | 04KV | 2019-01-22 | päike
mikrotootja | Nõmme linnaosa Tallinn Harju maakond | 15 | 04KV | 2025-06-28 | aku
nanotootja | Kodila küla Rapla vald Rapla maakond | 0.79 | 04KV | 2023-03-24 | nanotootja
nanotootja | Alliku küla Saue vald Harju maakond | 0.79 | 04KV | 2023-04-26 | nanotootja
mikrotootja | Nasva alevik Saaremaa vald Saare maakond | 15 | 04KV | 2020-07-24 | päike
mikrotootja | Nõmme linnaosa Tallinn Harju maakond | 3 | 04KV | 2020-12-11 | päike
Autoremondi jsk. | Kesklinna linnaosa Tallinn Harju maakond | 50 | 04KV | 2025-03-08 | päike
mikrotootja | Paju küla Elva vald Tartu maakond | 15 | 04KV | 2020-09-29 | päike
mikrotootja | Haabersti linnaosa Tallinn Harju maakond | 4.5 | 04KV | 2020-12-30 | päike
mikrotootja | Kaasiku küla Saue vald Harju maakond | 6.6 | 04KV | 2020-12-29 | päike
mikrotootja | Tiskre küla Harku vald Harju maakond | 8 | 04KV | 2025-03-26 | päike
Eramu | Tõrva linn Tõrva vald Valga maakond | 40 | 04KV | 2021-03-17 | päike
Eramu | Järveküla Rae vald Harju maakond | 20 | 04KV | 2025-01-24 | päike, aku
Ärihoone, päikeseelektrijaam | Laagri alevik Saue vald Harju maakond | 770 | 04KV | 2024-03-28 | päike
mikrotootja | Tabasalu alevik Harku vald Harju maakond | 10 | 04KV | 2022-07-28 | päike
mikrotootja | Kuningaküla Alutaguse vald Ida-Viru maakond | 10 | 04KV | 2023-04-11 | päike
mikrotootja | Orissaare alevik Saaremaa vald Saare maakond | 15 | 04KV | 2023-01-18 | päike
mikrotootja | Rakvere linn Lääne-Viru maakond | 15 | 04KV | 2023-08-11 | päike
mikrotootja | Liikva küla Harku vald Harju maakond | 6.6 | 04KV | 2022-06-03 | päike
mikrotootja | Viti küla Harku vald Harju maakond | 8.8 | 04KV | 2023-02-22 | päike
mikrotootja | Liikva küla Harku vald Harju maakond | 15 | 04KV | 2021-02-17 | päike
mikrotootja | Haabersti linnaosa Tallinn Harju maakond | 6 | 04KV | 2025-07-12 | päike
eramu | Suurupi küla Harku vald Harju maakond | 17 | 04KV | 2019-10-09 | päike
mikrotootja | Pärnu linn Pärnu linn Pärnu maakond | 15 | 04KV | 2018-01-18 | päike
mikrotootja | Üksnurme küla Saku vald Harju maakond | 13.2 | 04KV | 2020-12-29 | päike
mikrotootja | Kopli küla Rae vald Harju maakond | 15 | 04KV | 2023-02-02 | päike
mikrotootja | Leevaku küla Räpina vald Põlva maakond | 13 | 04KV | 2023-07-19 | päike
eramu / päikeseelektrijaam | Jõeküla Viljandi vald Viljandi maakond | 25 | 04KV | 2020-05-22 | päike
mikrotootja | Lagedi alevik Rae vald Harju maakond | 15 | 04KV | 2025-09-30 | aku
mikrotootja | Viljandi linn Viljandi maakond | 15 | 04KV | 2023-07-25 | päike
hoone | Kiili alev Kiili vald Harju maakond | 50 | 04KV | 2020-11-22 | päike
mikrotootja | Kamali küla Saarde vald Pärnu maakond | 15 | 04KV | 2020-06-30 | päike
mikrotootja | Pukamäe küla Kohila vald Rapla maakond | 15 | 04KV | 2023-04-28 | päike
mikrotootja | Kristiine linnaosa Tallinn Harju maakond | 6.6 | 04KV | 2023-03-24 | päike
mikrotootja | Veibri küla Luunja vald Tartu maakond | 15 | 04KV | 2020-11-18 | päike
mikrotootja | Leeli küla Mulgi vald Viljandi maakond | 10 | 04KV | 2019-09-18 | päike
nanotootja | Ubja küla Rakvere vald Lääne-Viru maakond | 0.68 | 04KV | 2023-03-24 | nanotootja
mikrotootja | Järveküla Rae vald Harju maakond | 12 | 04KV | 2022-11-16 | päike
mikrotootja | Mäeküla Türi vald Järva maakond | 15 | 04KV | 2020-11-02 | päike
mikrotootja | Surju küla Saarde vald Pärnu maakond | 8 | 04KV | 2020-11-27 | päike
mikrotootja | Hausma küla Hiiumaa vald Hiiu maakond | 8.5 | 04KV | 2017-05-18 | päike
mikrotootja | Mõisanurme küla Elva vald Tartu maakond | 15 | 04KV | 2024-08-29 | päike
mikrotootja | Türi linn Türi vald Järva maakond | 10 | 04KV | 2022-04-07 | päike
mikrotootja | Haabersti linnaosa Tallinn Harju maakond | 8.2 | 04KV | 2018-09-04 | päike
mikrotootja | Viljandi linn Viljandi maakond | 6.6 | 04KV | 2023-07-25 | päike
mikrotootja | Saustinõmme küla Saku vald Harju maakond | 8.3 | 04KV | 2013-11-16 | päike
Siimo PV 4 | Alastvere küla Põltsamaa vald Jõgeva maakond | 50 | 04KV | 2020-11-15 | päike
Mällikvere PV2 | Mällikvere küla Põltsamaa vald Jõgeva maakond | 50 | 04KV | 2020-09-18 | päike
Kuivati | Pauastvere küla Põltsamaa vald Jõgeva maakond | 50 | 04KV | 2020-08-01 | päike
päikeseelektrijaam | Pudivere küla Põltsamaa vald Jõgeva maakond | 65 | 04KV | 2023-07-08 | päike
mikrotootja | Nõo alevik Nõo vald Tartu maakond | 8.8 | 04KV | 2023-05-09 | päike
nanotootja | Nõmme linnaosa Tallinn Harju maakond | 0.79 | 04KV | 2022-09-16 | nanotootja
mikrotootja | Tartu linn Tartu linn Tartu maakond | 10 | 04KV | 2024-05-31 | päike
mikrotootja | Nõmme linnaosa Tallinn Harju maakond | 9 | 04KV | 2023-06-07 | päike
mikrotootja | Raasiku alevik Raasiku vald Harju maakond | 5 | 04KV | 2021-06-17 | päike
mikrotootja | Saunja küla Kuusalu vald Harju maakond | 15 | 04KV | 2019-05-01 | päike
mikrotootja | Jämejala küla Viljandi vald Viljandi maakond | 5 | 04KV | 2024-08-13 | päike
mikrotootja | Haabersti linnaosa Tallinn Harju maakond | 15 | 04KV | 2024-01-25 | päike
Eramu | Tuula küla Saue vald Harju maakond | 25 | 04KV | 2020-11-13 | päike
mikrotootja | Valguta küla Elva vald Tartu maakond | 6 | 04KV | 2019-11-19 | päike
mikrotootja | Kilingi-Nõmme linn Saarde vald Pärnu maakond | 15 | 04KV | 2021-11-23 | päike
mikrotootja | Järveküla Rae vald Harju maakond | 5 | 04KV | 2023-12-05 | päike
mikrotootja | Liimala küla Lüganuse vald Ida-Viru maakond | 8.2 | 04KV | 2017-09-01 | päike
nanotootja | Kuressaare linn Saaremaa vald Saare maakond | 0.79 | 04KV | 2023-12-28 | nanotootja
mikrotootja | Paiküla Saaremaa vald Saare maakond | 15 | 04KV | 2025-02-04 | päike
mikrotootja | Pirita linnaosa Tallinn Harju maakond | 10 | 04KV | 2024-12-14 | päike
mikrotootja | Pirita linnaosa Tallinn Harju maakond | 9 | 04KV | 2023-06-02 | päike
mikrotootja | Kõrveküla alevik Tartu vald Tartu maakond | 15 | 04KV | 2022-04-15 | päike
mikrotootja | Männikuste küla Pärnu linn Pärnu maakond | 3 | 04KV | 2021-07-27 | päike
mikrotootja | Tartu linn Tartu linn Tartu maakond | 4.2 | 04KV | 2020-12-23 | päike
mikrotootja | Viljandi linn Viljandi maakond | 12 | 04KV | 2018-08-14 | päike
mikrotootja | Viljandi linn Viljandi maakond | 15 | 04KV | 2024-10-05 | päike
mikrotootja | Pressi küla Rõuge vald Võru maakond | 12.5 | 04KV | 2022-07-14 | päike
mikrotootja | Laulasmaa küla Lääne-Harju vald Harju maakond | 10 | 04KV | 2025-10-03 | päike
mikrotootja | Järveküla Rae vald Harju maakond | 6.6 | 04KV | 2024-07-26 | päike
mikrotootja | Kohatu küla Märjamaa vald Rapla maakond | 15 | 04KV | 2022-08-05 | päike
mikrotootja | Veskiküla Lääne-Harju vald Harju maakond | 15 | 04KV | 2025-09-12 | aku
mikrotootja | Kilksama küla Tori vald Pärnu maakond | 10 | 04KV | 2020-01-15 | päike
mikrotootja | Tammiste küla Tori vald Pärnu maakond | 15 | 04KV | 2024-09-14 | päike
mikrotootja | Lagedi alevik Rae vald Harju maakond | 7.2 | 04KV | 2016-10-15 | päike
mikrotootja | Järveküla Rae vald Harju maakond | 8.2 | 04KV | 2020-12-10 | päike
mikrotootja | Viljandi linn Viljandi maakond | 15 | 04KV | 2020-04-15 | päike
mikrotootja | Viljandi linn Viljandi maakond | 15 | 04KV | 2020-12-11 | päike
mikrotootja | Kurevere küla Kiili vald Harju maakond | 15 | 04KV | 2022-10-06 | päike
mikrotootja | Kasemetsa küla Saku vald Harju maakond | 12 | 04KV | 2022-09-24 | päike
nanotootja | Mardihansu küla Hiiumaa vald Hiiu maakond | 0.79 | 04KV | 2023-03-15 | nanotootja
mikrotootja | Nurkse küla Vinni vald Lääne-Viru maakond | 10 | 04KV | 2022-11-03 | päike
mikrotootja | Laeva küla Tartu vald Tartu maakond | 15 | 04KV | 2023-05-24 | päike
mikrotootja | Saru küla Rõuge vald Võru maakond | 5.8 | 04KV | 2019-06-15 | päike
mikrotootja | Tartu linn Tartu linn Tartu maakond | 7 | 04KV | 2020-12-15 | päike
nanotootja | Sigula küla Kuusalu vald Harju maakond | 0.79 | 04KV | 2025-11-24 | nanotootja
mikrotootja | Hara küla Kuusalu vald Harju maakond | 15 | 04KV | 2025-05-10 | päike
mikrotootja | Tabasalu alevik Harku vald Harju maakond | 15 | 04KV | 2025-05-08 | päike
mikrotootja | Vanamõisa küla Saue vald Harju maakond | 10 | 04KV | 2020-10-07 | päike
mikrotootja | Laiuse alevik Jõgeva vald Jõgeva maakond | 6 | 04KV | 2022-09-13 | päike
mikrotootja | Tiskre küla Harku vald Harju maakond | 10 | 04KV | 2023-05-27 | päike
mikrotootja | Valkse küla Lääne-Harju vald Harju maakond | 15 | 04KV | 2024-09-07 | päike
mikrotootja | Tartu linn Tartu linn Tartu maakond | 8 | 04KV | 2023-06-14 | päike
Tootmishoone PEJ | Kumna küla Harku vald Harju maakond | 20 | 04KV | 2022-05-26 | päike
mikrotootja | Pärnu linn Pärnu linn Pärnu maakond | 7.5 | 04KV | 2020-12-24 | päike
talu | Trolla küla Rõuge vald Võru maakond | 25 | 04KV | 2019-11-19 | päike
laut Jaanitrolla PEJ | Trolla küla Rõuge vald Võru maakond | 25 | 04KV | 2019-11-15 | päike
mikrotootja | Nõmme linnaosa Tallinn Harju maakond | 12 | 04KV | 2022-09-16 | päike
mikrotootja | Tõrva linn Tõrva vald Valga maakond | 5 | 04KV | 2019-12-03 | päike
mikrotootja | Aruküla alevik Raasiku vald Harju maakond | 13.2 | 04KV | 2023-03-03 | päike
mikrotootja | Sooblase küla Taheva vald Valga maakond | 6 | 04KV | 2022-09-06 | päike
mikrotootja | Tabasalu alevik Harku vald Harju maakond | 10 | 04KV | 2014-04-14 | päike
mikrotootja | Pirgu küla Rapla vald Rapla maakond | 15 | 04KV | 2023-06-03 | päike
mikrotootja | Laagri alevik Saue vald Harju maakond | 3 | 04KV | 2021-05-31 | päike
mikrotootja | Kuressaare linn Saaremaa vald Saare maakond | 10 | 04KV | 2025-04-23 | aku
mikrotootja | Rahinge küla Tartu linn Tartu maakond | 5 | 04KV | 2021-05-21 | päike
mikrotootja | Rapla linn Rapla vald Rapla maakond | 12.5 | 04KV | 2018-11-29 | päike
mikrotootja | Koeravere küla Vinni vald Lääne-Viru maakond | 15 | 04KV | 2021-08-03 | päike
mikrotootja | Märjamaa alev Märjamaa vald Rapla maakond | 12.5 | 04KV | 2020-08-18 | päike
mikrotootja | Raadi alev Tartu vald Tartu maakond | 11 | 04KV | 2023-03-10 | päike
mikrotootja | Kiia küla Saue vald Harju maakond | 15 | 04KV | 2022-07-31 | päike
mikrotootja | Kesklinna linnaosa Tallinn Harju maakond | 10 | 04KV | 2025-07-19 | päike, aku
mikrotootja | Peetri alevik Rae vald Harju maakond | 15 | 04KV | 2025-10-18 | aku
mikrotootja | Surju küla Saarde vald Pärnu maakond | 15 | 04KV | 2020-10-10 | päike
mikrotootja | Jälgimäe küla Saku vald Harju maakond | 8 | 04KV | 2022-09-14 | päike
mikrotootja | Vintse küla Lääne-Harju vald Harju maakond | 15 | 04KV | 2025-10-25 | päike, aku
mikrotootja | Tõravere alevik Nõo vald Tartu maakond | 10 | 04KV | 2012-11-22 | päike
mikrotootja | Ülenurme alevik Kambja vald Tartu maakond | 12 | 04KV | 2023-06-28 | päike
mikrotootja | Pärnu linn Pärnu linn Pärnu maakond | 6 | 04KV | 2022-02-15 | päike
nanotootja | Vääna-Jõesuu küla Harku vald Harju maakond | 0.79 | 04KV | 2022-02-03 | nanotootja
mikrotootja | Paekna küla Kiili vald Harju maakond | 15 | 04KV | 2024-12-13 | aku
nanotootja | Loja küla Hiiumaa vald Hiiu maakond | 0.79 | 04KV | 2022-01-13 | nanotootja
mikrotootja | Päraküla Põhja-Sakala vald Viljandi maakond | 10 | 04KV | 2022-07-26 | päike
mikrotootja | Nõmme linnaosa Tallinn Harju maakond | 8 | 04KV | 2020-12-15 | päike
mikrotootja | Aegviidu alev Anija vald Harju maakond | 10 | 04KV | 2022-09-01 | päike
mikrotootja | Keila linn Harju maakond | 6 | 04KV | 2024-02-01 | päike
mikrotootja | Vaela küla Kiili vald Harju maakond | 11 | 04KV | 2022-07-19 | päike
mikrotootja | Selgase küla Saaremaa vald Saare maakond | 5.5 | 04KV | 2022-03-05 | päike
mikrotootja | Vaila küla Harku vald Harju maakond | 14.4 | 04KV | 2025-11-12 | aku
mikrotootja | Sooküla Häädemeeste vald Pärnu maakond | 15 | 04KV | 2023-02-04 | päike
mikrotootja | Tabasalu alevik Harku vald Harju maakond | 8 | 04KV | 2023-09-05 | päike
mikrotootja | Mõisaküla Kiili vald Harju maakond | 9 | 04KV | 2023-01-20 | päike
nanotootja | Pragi küla Põlva vald Põlva maakond | 0.75 | 04KV | 2024-08-22 | nanotootja
mikrotootja | Rõhu küla Tartu linn Tartu maakond | 9 | 04KV | 2023-08-04 | päike
mikrotootja | Laagri alevik Saue vald Harju maakond | 4 | 04KV | 2020-12-01 | päike
nanotootja | Sika küla Võru vald Võru maakond | 0.79 | 04KV | 2022-02-23 | nanotootja
mikrotootja | Hiievälja küla Saaremaa vald Saare maakond | 15 | 04KV | 2022-05-05 | päike
mikrotootja | Raespa küla Lääneranna vald Pärnu maakond | 15 | 04KV | 2024-04-23 | päike, aku
mikrotootja | Kasepere küla Lääne-Harju vald Harju maakond | 15 | 04KV | 2022-07-08 | päike
mikrotootja | Jägala-Joa küla Jõelähtme vald Harju maakond | 10 | 04KV | 2022-10-27 | päike
mikrotootja | Nõmme linnaosa Tallinn Harju maakond | 15 | 04KV | 2023-07-27 | päike
mikrotootja | Kogula küla Saaremaa vald Saare maakond | 15 | 04KV | 2020-10-15 | päike
elamu | Alekvere küla Vinni vald Lääne-Viru maakond | 40 | 04KV | 2020-10-03 | päike
Manta Maja | Nõmme linnaosa Tallinn Harju maakond | 25 | 04KV | 2017-12-29 | päike
mikrotootja | Nõmme linnaosa Tallinn Harju maakond | 8.2 | 04KV | 2022-11-30 | päike
mikrotootja | Sagariste küla Saaremaa vald Saare maakond | 12.5 | 04KV | 2021-10-26 | päike
mikrotootja | Tartu linn Tartu linn Tartu maakond | 5.5 | 04KV | 2022-04-01 | päike
mikrotootja | Nõmme linnaosa Tallinn Harju maakond | 3.3 | 04KV | 2022-06-11 | päike
eramu | Raadi alev Tartu vald Tartu maakond | 20 | 04KV | 2020-12-17 | päike
mikrotootja | Mäepea küla Kuusalu vald Harju maakond | 5.5 | 04KV | 2014-07-08 | päike
mikrotootja | Haabersti linnaosa Tallinn Harju maakond | 5.5 | 04KV | 2014-07-08 | päike
talu | Kurgla küla Raasiku vald Harju maakond | 50 | 04KV | 2021-10-21 | päike
mikrotootja | Ilmandu küla Harku vald Harju maakond | 15 | 04KV | 2024-11-14 | aku
mikrotootja | Tabasalu alevik Harku vald Harju maakond | 6.6 | 04KV | 2022-08-24 | päike
mikrotootja | Kiili alev Kiili vald Harju maakond | 4.4 | 04KV | 2025-03-05 | päike
mikrotootja | Raka küla Rapla vald Rapla maakond | 12.5 | 04KV | 2022-08-30 | päike
mikrotootja | Keila linn Harju maakond | 15 | 04KV | 2022-10-11 | päike
Talu | Unipiha küla Nõo vald Tartu maakond | 20 | 04KV | 2020-12-31 | päike
mikrotootja | Navesti küla Põhja-Sakala vald Viljandi maakond | 15 | 04KV | 2022-07-09 | päike
mikrotootja | Külitse alevik Kambja vald Tartu maakond | 10 | 04KV | 2022-02-16 | päike
mikrotootja | Lobi küla Haljala vald Lääne-Viru maakond | 4 | 04KV | 2024-05-25 | päike
nanotootja | Tubala küla Hiiumaa vald Hiiu maakond | 0.79 | 04KV | 2023-07-12 | nanotootja
mikrotootja | Pärnu linn Pärnu linn Pärnu maakond | 10 | 023KV | 2020-12-29 | päike
mikrotootja | Kaagjärve küla Valga vald Valga maakond | 12 | 04KV | 2025-08-23 | päike
mikrotootja | Haabersti linnaosa Tallinn Harju maakond | 8 | 04KV | 2023-06-06 | päike
Käo talu | Räbi küla Otepää vald Valga maakond | 50 | 04KV | 2020-12-10 | päike
nanotootja | Kullaga küla Kambja vald Tartu maakond | 0.79 | 04KV | 2024-05-08 | nanotootja
nanotootja | Tartu linn Tartu linn Tartu maakond | 0.79 | 04KV | 2023-06-28 | nanotootja
mikrotootja | Kudjape alevik Saaremaa vald Saare maakond | 15 | 04KV | 2022-08-04 | päike
mikrotootja | Peederga küla Saaremaa vald Saare maakond | 10.8 | 04KV | 2013-02-08 | tuul
mikrotootja | Haabersti linnaosa Tallinn Harju maakond | 11 | 04KV | 2021-12-18 | päike
mikrotootja | Tabasalu alevik Harku vald Harju maakond | 8 | 04KV | 2022-06-21 | päike
mikrotootja | Kuressaare linn Saaremaa vald Saare maakond | 10 | 04KV | 2023-04-18 | päike
mikrotootja | Kuressaare linn Saaremaa vald Saare maakond | 6.6 | 04KV | 2022-10-08 | päike
mikrotootja | Kose alevik Kose vald Harju maakond | 10 | 04KV | 2024-02-15 | päike
mikrotootja | Maardu linn Harju maakond | 10 | 04KV | 2024-01-13 | päike
mikrotootja | Väljaküla Saaremaa vald Saare maakond | 8.5 | 04KV | 2020-12-22 | päike
mikrotootja | Tori alevik Tori vald Pärnu maakond | 5.5 | 04KV | 2023-03-14 | päike
mikrotootja | Kuressaare linn Saaremaa vald Saare maakond | 6 | 04KV | 2024-12-11 | päike
mikrotootja | Valjala alevik Saaremaa vald Saare maakond | 15 | 04KV | 2022-08-04 | päike
mikrotootja | Nõmme linnaosa Tallinn Harju maakond | 8 | 04KV | 2022-08-22 | päike
Edu kauplus-kontor | Märjamaa alev Märjamaa vald Rapla maakond | 30 | 04KV | 2019-06-25 | päike
mikrotootja | Kasti küla Märjamaa vald Rapla maakond | 15 | 04KV | 2021-07-22 | päike
mikrotootja | Orgita küla Märjamaa vald Rapla maakond | 15 | 04KV | 2025-11-28 | päike
mikrotootja | Märjamaa alev Märjamaa vald Rapla maakond | 15 | 04KV | 2020-10-03 | päike
mikrotootja | Keila linn Harju maakond | 8 | 04KV | 2022-02-02 | päike
mikrotootja | Saue linn Saue vald Harju maakond | 15 | 04KV | 2024-05-31 | päike
mikrotootja | Roobuka küla Saku vald Harju maakond | 15 | 04KV | 2021-06-03 | päike
mikrotootja | Tallikeste küla Võru vald Võru maakond | 10 | 04KV | 2023-06-14 | päike
mikrotootja | Tallikeste küla Vastseliina vald Võru maakond | 15 | 04KV | 2023-05-23 | päike
mikrotootja | Toila alevik Toila vald Ida-Viru maakond | 10 | 04KV | 2024-09-13 | päike
mikrotootja | Kulli küla Raasiku vald Harju maakond | 10 | 04KV | 2025-07-22 | päike
mikrotootja | Soinaste küla Kambja vald Tartu maakond | 10 | 04KV | 2025-12-05 | päike, aku
mikrotootja | Papsaare küla Pärnu linn Pärnu maakond | 15 | 04KV | 2024-11-26 | aku
mikrotootja | Maidla küla Saue vald Harju maakond | 14 | 04KV | 2021-10-19 | päike
mikrotootja | Pitsalu küla Põhja-Pärnumaa vald Pärnu maakond | 10 | 04KV | 2020-12-17 | päike
mikrotootja | Nõmme linnaosa Tallinn Harju maakond | 10 | 04KV | 2015-06-13 | päike
mikrotootja | Viljandi linn Viljandi maakond | 11 | 04KV | 2022-12-23 | päike
mikrotootja | Peetri alevik Rae vald Harju maakond | 15 | 04KV | 2025-06-18 | aku
mikrotootja | Peetri alevik Rae vald Harju maakond | 8.2 | 04KV | 2020-11-27 | päike
mikrotootja | Elva linn Elva vald Tartu maakond | 6 | 04KV | 2022-10-11 | päike
mikrotootja | Kiili alev Kiili vald Harju maakond | 4.5 | 04KV | 2021-09-29 | päike
mikrotootja | Mõisamaa küla Märjamaa vald Rapla maakond | 15 | 04KV | 2022-09-09 | päike
mikrotootja | Karla küla Rae vald Harju maakond | 5.31 | 04KV | 2023-01-06 | päike
mikrotootja | Retla küla Türi vald Järva maakond | 10 | 04KV | 2020-10-24 | päike
mikrotootja | Luke küla Nõo vald Tartu maakond | 15 | 04KV | 2025-06-18 | aku
TÖÖKODA | Türi linn Türi vald Järva maakond | 50 | 04KV | 2025-08-08 | päike, aku
mikrotootja | Valga linn Valga vald Valga maakond | 6 | 04KV | 2023-05-09 | päike
mikrotootja | Vanamõisa küla Saue vald Harju maakond | 10 | 04KV | 2022-04-15 | päike
mikrotootja | Vardja küla Viljandi vald Viljandi maakond | 15 | 04KV | 2022-08-31 | päike
mikrotootja | Lemmatsi küla Kambja vald Tartu maakond | 8.5 | 04KV | 2020-07-09 | päike
mikrotootja | Järveküla Rae vald Harju maakond | 5.5 | 04KV | 2024-07-26 | päike
mikrotootja | Karla küla Rae vald Harju maakond | 10 | 04KV | 2023-04-20 | päike
mikrotootja | Nõmme linnaosa Tallinn Harju maakond | 5 | 04KV | 2020-05-07 | päike
mikrotootja | Paide linn Paide linn Järva maakond | 15 | 04KV | 2020-07-29 | päike
mikrotootja | Muraste küla Harku vald Harju maakond | 8 | 04KV | 2023-09-20 | päike
mikrotootja | Järveküla Rae vald Harju maakond | 13.2 | 04KV | 2023-07-12 | päike
mikrotootja | Tänassilma küla Saku vald Harju maakond | 4 | 04KV | 2023-06-16 | päike
mikrotootja | Parasmetsa küla Saaremaa vald Saare maakond | 15 | 04KV | 2024-11-01 | päike
mikrotootja | Rakvere linn Lääne-Viru maakond | 11 | 04KV | 2023-02-17 | päike
mikrotootja | Niitvälja küla Lääne-Harju vald Harju maakond | 10 | 04KV | 2017-09-19 | päike
mikrotootja | Vatsla küla Saue vald Harju maakond | 8 | 04KV | 2022-05-12 | päike
mikrotootja | Lokuta küla Türi vald Järva maakond | 15 | 04KV | 2020-12-12 | päike
mikrotootja | Kaimi küla Elva vald Tartu maakond | 15 | 04KV | 2020-05-20 | päike
mikrotootja | Sulu küla Märjamaa vald Rapla maakond | 15 | 04KV | 2020-12-12 | päike
mikrotootja | Rõusa küla Põhja-Pärnumaa vald Pärnu maakond | 13 | 04KV | 2023-04-04 | päike
mikrotootja | Urumarja küla Tori vald Pärnu maakond | 10 | 04KV | 2023-05-10 | päike
mikrotootja | Pärnu linn Pärnu linn Pärnu maakond | 8 | 04KV | 2023-06-03 | päike
mikrotootja | Saustinõmme küla Saku vald Harju maakond | 15 | 04KV | 2020-12-18 | päike
nanotootja | Kallaste linn Peipsiääre vald Tartu maakond | 0.7 | 04KV | 2022-02-08 | nanotootja
mikrotootja | Laiaküla Viimsi vald Harju maakond | 13.2 | 04KV | 2025-06-27 | aku
mikrotootja | Hilana küla Setomaa vald Võru maakond | 15 | 04KV | 2023-05-11 | päike
mikrotootja | Tõstamaa alevik Pärnu linn Pärnu maakond | 4.2 | 04KV | 2020-08-07 | päike
mikrotootja | Aegviidu alev Anija vald Harju maakond | 8.2 | 04KV | 2018-03-03 | päike
mikrotootja | Audru alevik Pärnu linn Pärnu maakond | 15 | 04KV | 2022-01-12 | päike
mikrotootja | Mereäärse küla Lääneranna vald Pärnu maakond | 10 | 04KV | 2021-01-01 | päike
mikrotootja | Sooru küla Valga vald Valga maakond | 15 | 04KV | 2021-09-09 | päike
mikrotootja | Muraste küla Harku vald Harju maakond | 5.5 | 04KV | 2015-10-08 | päike
mikrotootja | Järve linnaosa Kohtla-Järve linn Ida-Viru maakond | 6 | 04KV | 2025-02-13 | päike
mikrotootja | Tartu linn Tartu linn Tartu maakond | 6 | 04KV | 2020-12-31 | päike
mikrotootja | Neeruti küla Otepää vald Valga maakond | 9.6 | 04KV | 2025-08-28 | päike
mikrotootja | Uuesalu küla Rae vald Harju maakond | 3 | 04KV | 2025-08-13 | päike
mikrotootja | Rae küla Rae vald Harju maakond | 10 | 04KV | 2025-06-28 | päike
mikrotootja | Viljandi linn Viljandi maakond | 10.62 | 04KV | 2022-10-21 | päike
Massiaru koolimaja / päikeseelektrijaam | Massiaru küla Häädemeeste vald Pärnu maakond | 20 | 04KV | 2019-12-02 | päike
Puhkemaja, "Juminda 2" | Juminda küla Kuusalu vald Harju maakond | 27 | 04KV | 2020-12-31 | päike
mikrotootja | Rootsiküla Kihnu vald Pärnu maakond | 15 | 04KV | 2024-06-18 | päike
mikrotootja | Kuimetsa küla Rapla vald Rapla maakond | 15 | 04KV | 2023-05-03 | päike
mikrotootja | Rakvere linn Lääne-Viru maakond | 10 | 04KV | 2024-05-25 | päike
Tootmishoone II sisend | Hüüru küla Saue vald Harju maakond | 72 | 04KV | 2019-09-03 | päike
tootmishoone I sisend | Hüüru küla Saue vald Harju maakond | 72 | 04KV | 2019-09-03 | päike
mikrotootja | Kasemetsa küla Saku vald Harju maakond | 12 | 04KV | 2023-01-26 | päike
Veski / Halliku päikeseelektrijaam | Halliku küla Mustvee vald Jõgeva maakond | 40 | 04KV | 2020-05-08 | päike
mikrotootja | Metsanurme küla Saku vald Harju maakond | 12 | 04KV | 2022-09-28 | päike
mikrotootja | Külitse alevik Kambja vald Tartu maakond | 8.8 | 04KV | 2023-03-03 | päike
mikrotootja | Raasiku alevik Raasiku vald Harju maakond | 6 | 04KV | 2023-04-18 | päike
mikrotootja | Kirivalla küla Kose vald Harju maakond | 12 | 04KV | 2022-03-22 | päike
mikrotootja | Laagri alevik Saue vald Harju maakond | 5 | 04KV | 2023-04-28 | päike
mikrotootja | Vääna-Jõesuu küla Harku vald Harju maakond | 10 | 04KV | 2014-07-01 | päike
mikrotootja | Räni alevik Kambja vald Tartu maakond | 15 | 04KV | 2024-09-21 | päike
mikrotootja | Haabersti linnaosa Tallinn Harju maakond | 15 | 04KV | 2021-03-16 | päike
mikrotootja | Assaku alevik Rae vald Harju maakond | 5 | 04KV | 2023-03-09 | päike
mikrotootja | Pärinurme küla Saue vald Harju maakond | 12 | 04KV | 2022-10-26 | päike
päikeseelektrijaam | Võistre küla Viljandi vald Viljandi maakond | 23 | 04KV | 2020-12-23 | päike
mikrotootja | Haaslava küla Kastre vald Tartu maakond | 15 | 04KV | 2024-05-22 | päike
nanotootja | Vääna-Jõesuu küla Harku vald Harju maakond | 0.79 | 04KV | 2022-02-04 | nanotootja
mikrotootja | Türi linn Türi vald Järva maakond | 15 | 04KV | 2024-04-06 | päike, aku
mikrotootja | Karksi-Nuia linn Mulgi vald Viljandi maakond | 10 | 04KV | 2019-08-14 | päike
mikrotootja | Keila linn Harju maakond | 15 | 04KV | 2024-09-24 | päike
mikrotootja | Suurupi küla Harku vald Harju maakond | 15 | 04KV | 2022-09-29 | päike
mikrotootja | Poaka küla Türi vald Järva maakond | 10 | 04KV | 2021-11-10 | päike
mikrotootja | Pajusi küla Põltsamaa vald Jõgeva maakond | 15 | 04KV | 2022-09-07 | päike
mikrotootja | Rakke alevik Väike-Maarja vald Lääne-Viru maakond | 15 | 04KV | 2023-04-28 | päike
mikrotootja | Kristiine linnaosa Tallinn Harju maakond | 6.6 | 04KV | 2025-04-12 | päike
mikrotootja | Saku alevik Saku vald Harju maakond | 15 | 04KV | 2022-03-10 | päike
mikrotootja | Liikva küla Harku vald Harju maakond | 11 | 04KV | 2022-07-26 | päike
mikrotootja | Saustinõmme küla Saku vald Harju maakond | 10 | 04KV | 2023-06-17 | päike
mikrotootja | Tartu linn Tartu linn Tartu maakond | 13 | 04KV | 2024-11-26 | päike
mikrotootja | Sänna küla Rõuge vald Võru maakond | 10 | 04KV | 2023-09-30 | päike
mikrotootja | Võru linn Võru maakond | 15 | 04KV | 2023-02-02 | päike
mikrotootja | Koila küla Jõelähtme vald Harju maakond | 15 | 04KV | 2023-05-20 | päike
mikrotootja | Loo alevik Jõelähtme vald Harju maakond | 15 | 04KV | 2025-12-18 | aku
mikrotootja | Järveküla Rae vald Harju maakond | 15 | 04KV | 2023-12-07 | päike
mikrotootja | Võisiku küla Põltsamaa vald Jõgeva maakond | 10 | 04KV | 2013-07-12 | päike
Adminhoone | Pärnu linn Pärnu linn Pärnu maakond | 50 | 04KV | 2025-12-01 | päike, aku
mikrotootja | Viljandi linn Viljandi maakond | 11 | 04KV | 2023-07-04 | päike
päikeseelektrijaam | Salumetsa küla Anija vald Harju maakond | 50 | 04KV | 2020-07-01 | päike
päikeseelektrijaam | Salumetsa küla Anija vald Harju maakond | 50 | 04KV | 2020-07-01 | päike
päikeseelektrijaam | Salumetsa küla Anija vald Harju maakond | 50 | 04KV | 2020-07-01 | päike
Ärihoone, päikesejaam | Tõrva linn Tõrva vald Valga maakond | 30 | 04KV | 2024-12-19 | päike
mikrotootja | Manniva küla Jõelähtme vald Harju maakond | 10 | 04KV | 2022-08-11 | päike
Eramu | Uulu küla Häädemeeste vald Pärnu maakond | 20 | 04KV | 2020-05-23 | päike
Jassi 2 PEJ | Uulu küla Häädemeeste vald Pärnu maakond | 20 | 04KV | 2021-05-06 | päike
mikrotootja | Vääna-Jõesuu küla Harku vald Harju maakond | 8.5 | 04KV | 2019-06-27 | päike
Metsalao 15/0,4 kV aj. I sektsioon | Tabivere alevik Tartu vald Tartu maakond | 1000 | 15KV | 2018-03-06 | päike
Logistikakeskus | Tallinn Harju maakond | 50 | 04KV | 2021-03-09 | päike
Logistikakeskus, II toide | Lasnamäe linnaosa Tallinn Harju maakond | 50 | 04KV | 2021-03-09 | päike
eramu | Sõmeru küla Kiili vald Harju maakond | 27 | 04KV | 2024-02-21 | päike, aku
Korterelamu | Tartu linn Tartu linn Tartu maakond | 30 | 04KV | 2023-10-20 | päike
mikrotootja | Pirita linnaosa Tallinn Harju maakond | 8 | 04KV | 2025-03-26 | päike
mikrotootja | Arusta küla Kiili vald Harju maakond | 15 | 04KV | 2024-05-28 | päike
mikrotootja | Keelva küla Lääne-Harju vald Harju maakond | 15 | 04KV | 2021-04-28 | päike
mikrotootja | Tõmmiku küla Lääne-Harju vald Harju maakond | 15 | 04KV | 2023-06-30 | päike
mikrotootja | Tartu linn Tartu linn Tartu maakond | 8 | 04KV | 2020-12-31 | päike
mikrotootja | Raadi alev Tartu vald Tartu maakond | 10 | 04KV | 2020-12-03 | päike
mikrotootja | Kuusiku küla Saaremaa vald Saare maakond | 10 | 04KV | 2025-11-05 | aku
mikrotootja | Elva linn Elva vald Tartu maakond | 5 | 04KV | 2024-03-23 | päike
mikrotootja | Otepää linn Otepää vald Valga maakond | 11 | 04KV | 2022-08-02 | päike
päikeseelektrijaam | Avaste küla Märjamaa vald Rapla maakond | 20 | 04KV | 2022-04-28 | päike
mikrotootja | Kohila alev Kohila vald Rapla maakond | 15 | 04KV | 2022-12-20 | päike
mikrotootja | Tabasalu alevik Harku vald Harju maakond | 15 | 04KV | 2022-08-23 | päike
mikrotootja | Vanavälja küla Viljandi vald Viljandi maakond | 10 | 04KV | 2020-12-18 | päike
mikrotootja | Alliku küla Saue vald Harju maakond | 15 | 04KV | 2025-10-07 | aku
mikrotootja | Levala küla Mustvee vald Jõgeva maakond | 15 | 04KV | 2022-07-22 | päike
mikrotootja | Sirguvere küla Mustvee vald Jõgeva maakond | 15 | 04KV | 2021-10-23 | päike
mikrotootja | Tartu linn Tartu linn Tartu maakond | 15 | 04KV | 2023-06-06 | päike
mikrotootja | Rapla linn Rapla vald Rapla maakond | 5.5 | 04KV | 2015-06-04 | päike
mikrotootja | Otepää linn Otepää vald Valga maakond | 10 | 04KV | 2023-05-12 | päike
mikrotootja | Juminda küla Kuusalu vald Harju maakond | 9 | 04KV | 2012-10-02 | päike
mikrotootja | Tuulna küla Lääne-Harju vald Harju maakond | 8 | 04KV | 2020-05-19 | päike
mikrotootja | Mäeküla Põhja-Sakala vald Viljandi maakond | 15 | 04KV | 2025-09-20 | aku
talu | Mäeküla Põhja-Sakala vald Viljandi maakond | 22 | 04KV | 2020-10-15 | päike
päikeseelektrijaam | Mäeküla Põhja-Sakala vald Viljandi maakond | 33 | 04KV | 2020-11-21 | päike
Ärihoone II sisend | Mustamäe linnaosa Tallinn Harju maakond | 120 | 04KV | 2018-06-28 | päike
Ärihoone I sisend | Mustamäe linnaosa Tallinn Harju maakond | 120 | 04KV | 2018-07-04 | päike
mikrotootja | Järveküla Rae vald Harju maakond | 8.8 | 04KV | 2025-05-08 | päike
mikrotootja | Haapse küla Jõelähtme vald Harju maakond | 10 | 04KV | 2020-05-27 | päike
mikrotootja | Salinõmme küla Hiiumaa vald Hiiu maakond | 12.5 | 04KV | 2019-08-07 | päike
mikrotootja | Kuressaare linn Saaremaa vald Saare maakond | 4.5 | 04KV | 2017-05-10 | päike
Hotell, Hotell PEJ | Mäetaguse alevik Alutaguse vald Ida-Viru maakond | 50 | 04KV | 2020-06-29 | päike
Suplusmaja,SPA PEJ | Mäetaguse alevik Mäetaguse vald Ida-Viru maakond | 50 | 04KV | 2020-06-29 | päike
mikrotootja | Pärnu linn Pärnu maakond | 15 | 04KV | 2023-11-07 | päike
mikrotootja | Karla küla Rae vald Harju maakond | 13.3 | 04KV | 2022-11-24 | päike
mikrotootja | Juula küla Rapla vald Rapla maakond | 15 | 04KV | 2021-05-11 | päike
mikrotootja | Tartu linn Tartu linn Tartu maakond | 13.2 | 04KV | 2024-07-20 | päike, aku
mikrotootja | Uusküla Rapla vald Rapla maakond | 8 | 04KV | 2022-07-22 | päike
Omedu töökoda-garaaz päikeseelektrijaam | Omedu küla Mustvee vald Jõgeva maakond | 50 | 04KV | 2025-12-11 | aku
nanotootja | Võru linn Võru maakond | 0.15 | 04KV | 2024-12-10 | nanotootja
mikrotootja | Võhmanõmme küla Põltsamaa vald Jõgeva maakond | 15 | 04KV | 2022-10-21 | päike
mikrotootja | Vissi küla Nõo vald Tartu maakond | 6.18 | 04KV | 2013-08-09 | päike
mikrotootja | Järva-Jaani alev Järva vald Järva maakond | 13.2 | 04KV | 2022-10-07 | päike
mikrotootja | Kõrveküla alevik Tartu vald Tartu maakond | 10 | 04KV | 2021-04-13 | päike
mikrotootja | Järni küla Rakvere vald Lääne-Viru maakond | 7 | 04KV | 2016-11-04 | päike
nanotootja | Patika küla Rae vald Harju maakond | 0.79 | 04KV | 2023-05-17 | nanotootja
nanotootja | Röa küla Türi vald Järva maakond | 0.79 | 04KV | 2022-11-22 | nanotootja
Röa Mõis | Röa küla Türi vald Järva maakond | 30 | 04KV | 2018-08-03 | päike
mikrotootja | Röa küla Türi vald Järva maakond | 15 | 04KV | 2023-04-12 | päike
Eramu | Piira küla Vinni vald Lääne-Viru maakond | 15.9 | 04KV | 2020-12-02 | päike
mikrotootja | Kisuvere küla Haljala vald Lääne-Viru maakond | 10 | 04KV | 2024-02-29 | päike
mikrotootja | Tabasalu alevik Harku vald Harju maakond | 5 | 04KV | 2024-11-06 | päike
mikrotootja | Tartu linn Tartu linn Tartu maakond | 15 | 04KV | 2024-03-07 | päike, aku
nanotootja | Kuremäe küla Alutaguse vald Ida-Viru maakond | 0.79 | 04KV | 2025-05-06 | nanotootja
nanotootja | Põhja-Tallinna linnaosa Tallinn Harju maakond | 0.79 | 04KV | 2021-10-01 | nanotootja
mikrotootja | Harkujärve küla Harku vald Harju maakond | 10 | 04KV | 2024-09-10 | päike
mikrotootja | Väike-Maarja alevik Väike-Maarja vald Lääne-Viru maakond | 15 | 04KV | 2020-12-02 | päike
mikrotootja | Tade küla Kose vald Harju maakond | 15 | 04KV | 2023-05-30 | päike
mikrotootja | Valingu küla Saue vald Harju maakond | 10 | 04KV | 2023-03-31 | päike
mikrotootja | Tartu linn Tartu linn Tartu maakond | 8 | 04KV | 2014-09-10 | päike
mikrotootja | Maardu linn Harju maakond | 8.5 | 04KV | 2021-05-20 | päike
nanotootja | Elva linn Elva vald Tartu maakond | 0.79 | 04KV | 2021-12-31 | nanotootja
mikrotootja | Jõhvi linn Jõhvi vald Ida-Viru maakond | 15 | 04KV | 2024-04-06 | päike
laohoone II sisend, päikesejaam Põrguvälja 2 | Lehmja küla Rae vald Harju maakond | 66 | 04KV | 2023-06-15 | päike
Laohoone, päikesejaam Põrguvälja suurem | Lehmja küla Rae vald Harju maakond | 66 | 04KV | 2023-07-06 | päike
mikrotootja | Tartu linn Tartu linn Tartu maakond | 15 | 04KV | 2024-04-04 | päike
mikrotootja | Toila alevik Toila vald Ida-Viru maakond | 6 | 04KV | 2020-12-01 | päike
mikrotootja | Toila alevik Toila vald Ida-Viru maakond | 6 | 04KV | 2022-07-05 | päike
mikrotootja | Hänike küla Võru vald Võru maakond | 15 | 04KV | 2023-09-07 | päike
mikrotootja | Sulupere küla Rapla vald Rapla maakond | 5 | 04KV | 2016-05-10 | päike
mikrotootja | Alliku küla Saue vald Harju maakond | 10 | 04KV | 2022-09-14 | päike
Töökoda | Rannu alevik Elva vald Tartu maakond | 50 | 04KV | 2020-05-14 | päike
Töökoda | Rannu alevik Elva vald Tartu maakond | 50 | 04KV | 2024-04-20 | päike, aku
Pärnamäe pumbamaja | Rannu alevik Elva vald Tartu maakond | 40 | 04KV | 2021-02-06 | päike
Garaaz-töökoda | Rannu alevik Elva vald Tartu maakond | 50 | 04KV | 2020-04-01 | päike
mikrotootja | Saulepi küla Lääneranna vald Pärnu maakond | 10.1 | 04KV | 2021-04-10 | päike
mikrotootja | Vaela küla Kiili vald Harju maakond | 8 | 04KV | 2022-06-10 | päike
mikrotootja | Jõhvi linn Jõhvi vald Ida-Viru maakond | 10 | 04KV | 2020-12-01 | päike
mikrotootja | Vahi alevik Tartu vald Tartu maakond | 15 | 04KV | 2023-05-12 | päike
mikrotootja | Vahi alevik Tartu vald Tartu maakond | 15 | 04KV | 2023-05-23 | päike
mikrotootja | Peetrimõisa küla Viljandi vald Viljandi maakond | 8 | 04KV | 2021-12-15 | päike
mikrotootja | Nõmme linnaosa Tallinn Harju maakond | 10 | 04KV | 2020-09-05 | päike
mikrotootja | Karla küla Rae vald Harju maakond | 4.4 | 04KV | 2022-06-16 | päike
mikrotootja | Viljandi linn Viljandi maakond | 15 | 04KV | 2022-05-10 | päike
mikrotootja | Helenurme küla Põhja-Pärnumaa vald Pärnu maakond | 12 | 04KV | 2024-10-02 | päike
mikrotootja | Ardu alevik Kose vald Harju maakond | 15 | 04KV | 2022-08-21 | päike
mikrotootja | Haaslava küla Kastre vald Tartu maakond | 3 | 04KV | 2022-06-22 | päike
mikrotootja | Vorbuse küla Tartu linn Tartu maakond | 10 | 04KV | 2023-03-07 | päike
mikrotootja | Elva linn Elva vald Tartu maakond | 15 | 04KV | 2025-05-13 | aku
mikrotootja | Haabersti linnaosa Tallinn Harju maakond | 15 | 04KV | 2023-06-09 | päike, aku
mikrotootja | Pärnu linn Pärnu linn Pärnu maakond | 15 | 04KV | 2023-02-16 | päike
mikrotootja | Mõhküla Põltsamaa vald Jõgeva maakond | 7 | 04KV | 2017-03-15 | päike
mikrotootja | Lange küla Kastre vald Tartu maakond | 10 | 04KV | 2015-02-02 | päike
päikeseelektrijaam | Peetrimõisa küla Viljandi vald Viljandi maakond | 17 | 04KV | 2020-10-17 | päike
päikeseelektrijaam | Peetrimõisa küla Viljandi vald Viljandi maakond | 17 | 04KV | 2020-10-31 | päike
mikrotootja | Kalme küla Elva vald Tartu maakond | 6 | 04KV | 2018-07-26 | päike
mikrotootja | Kandiküla Tartu linn Tartu maakond | 15 | 04KV | 2025-11-27 | päike
mikrotootja | Laagri alevik Saue vald Harju maakond | 5 | 04KV | 2022-09-17 | päike
mikrotootja | Pärnu linn Pärnu linn Pärnu maakond | 4.2 | 04KV | 2018-10-31 | päike
mikrotootja | Vasalemma alevik Lääne-Harju vald Harju maakond | 10 | 04KV | 2022-04-02 | päike
mikrotootja | Pärnu linn Pärnu linn Pärnu maakond | 10 | 04KV | 2020-12-19 | päike
Ühisostul korterelamu | Häädemeeste alevik Häädemeeste vald Pärnu maakond | 28 | 04KV | 2018-11-21 | päike
mikrotootja | Velisemõisa küla Märjamaa vald Rapla maakond | 13 | 04KV | 2024-10-09 | päike
mikrotootja | Pirita linnaosa Tallinn Harju maakond | 8.8 | 04KV | 2022-07-15 | päike
mikrotootja | Pärnu linn Pärnu linn Pärnu maakond | 15 | 04KV | 2018-08-09 | päike
mikrotootja | Metsanurme küla Saku vald Harju maakond | 13 | 04KV | 2023-05-11 | päike
mikrotootja | Mahlamäe küla Rapla vald Rapla maakond | 8 | 04KV | 2023-06-08 | päike
mikrotootja | Metsanurme küla Saku vald Harju maakond | 12 | 04KV | 2023-04-13 | päike
mikrotootja | Tabasalu alevik Harku vald Harju maakond | 10 | 04KV | 2023-07-19 | päike
mikrotootja | Käina alevik Hiiumaa vald Hiiu maakond | 12.5 | 04KV | 2019-02-21 | päike
mikrotootja | Keibu küla Lääne-Harju vald Harju maakond | 15 | 04KV | 2023-03-28 | päike
mikrotootja | Matsi küla Lääneranna vald Pärnu maakond | 8 | 04KV | 2023-06-10 | päike
Ärihoone | Tartu linn Tartu linn Tartu maakond | 40 | 04KV | 2023-06-28 | päike
mikrotootja | Hüüru küla Saue vald Harju maakond | 6 | 04KV | 2023-08-16 | päike
päikeseelektrijaam | Verilaske küla Viljandi vald Viljandi maakond | 50 | 04KV | 2025-10-08 | päike, aku
nanotootja | Elva linn Elva vald Tartu maakond | 0.79 | 04KV | 2023-05-08 | nanotootja
mikrotootja | Kumna küla Harku vald Harju maakond | 12.5 | 04KV | 2020-08-27 | päike
mikrotootja | Keila linn Harju maakond | 15 | 04KV | 2022-05-31 | päike
mikrotootja | Laagri alevik Saue vald Harju maakond | 15 | 04KV | 2020-08-12 | päike
nanotootja | Riisipere alevik Saue vald Harju maakond | 0.79 | 04KV | 2021-01-21 | nanotootja
nanotootja | Tabara küla Saue vald Harju maakond | 0.79 | 04KV | 2022-05-05 | nanotootja
nanotootja | Tabara küla Saue vald Harju maakond | 0.79 | 04KV | 2022-02-09 | nanotootja
mikrotootja | Pukamäe küla Kohila vald Rapla maakond | 10 | 04KV | 2023-04-29 | päike
mikrotootja | Rakvere linn Lääne-Viru maakond | 15 | 04KV | 2023-04-18 | päike
Kaseoru talu | Nõuni küla Otepää vald Valga maakond | 30 | 04KV | 2020-08-20 | päike
Eramu päikeseelektrijaam | Külitse alevik Kambja vald Tartu maakond | 24 | 04KV | 2023-04-27 | päike
nanotootja | Lagedi alevik Rae vald Harju maakond | 0.79 | 04KV | 2024-03-05 | nanotootja
mikrotootja | Kristiine linnaosa Tallinn Harju maakond | 11 | 04KV | 2023-09-06 | päike
mikrotootja | Peningi küla Raasiku vald Harju maakond | 15 | 04KV | 2022-11-13 | päike
mikrotootja | Malda küla Pärnu linn Pärnu maakond | 15 | 04KV | 2024-04-08 | päike
mikrotootja | Kuressaare linn Saaremaa vald Saare maakond | 8.8 | 04KV | 2023-03-23 | päike
mikrotootja | Alliku küla Saue vald Harju maakond | 6 | 04KV | 2024-05-30 | päike
mikrotootja | Tõrremäe küla Rakvere vald Lääne-Viru maakond | 15 | 04KV | 2023-01-21 | päike
mikrotootja | Restu küla Otepää vald Valga maakond | 15 | 04KV | 2020-10-28 | päike
mikrotootja | Rakvere linn Lääne-Viru maakond | 15 | 04KV | 2023-10-28 | päike
mikrotootja | Alliku küla Saue vald Harju maakond | 15 | 04KV | 2022-05-22 | päike
mikrotootja | Keila linn Harju maakond | 15 | 04KV | 2023-03-04 | päike
mikrotootja | Kabriste küla Pärnu linn Pärnu maakond | 10 | 04KV | 2014-07-10 | päike
mikrotootja | Pärnu linn Pärnu linn Pärnu maakond | 10 | 04KV | 2020-10-29 | päike
mikrotootja | Pirgu küla Rapla vald Rapla maakond | 8.2 | 04KV | 2019-12-17 | päike
nanotootja | Ratla küla Saaremaa vald Saare maakond | 0.79 | 04KV | 2023-04-21 | nanotootja
mikrotootja | Jüri alevik Rae vald Harju maakond | 10 | 04KV | 2022-07-22 | päike
mikrotootja | Tiskre küla Harku vald Harju maakond | 3.3 | 04KV | 2022-04-12 | päike
Peenra tuulik nr. 3 | Sääre küla Saaremaa vald Saare maakond | 660 | 20 | 2024-05-25 | tuul
mikrotootja | Kurepalu küla Kastre vald Tartu maakond | 2.2 | 04KV | 2014-05-12 | päike
Vanavälja talu | Sikeldi küla Rapla vald Rapla maakond | 20 | 04KV | 2019-06-25 | päike, aku
mikrotootja | Tartu linn Tartu linn Tartu maakond | 10 | 04KV | 2022-11-04 | päike
mikrotootja | Haapse küla Jõelähtme vald Harju maakond | 15 | 04KV | 2019-07-31 | päike
mikrotootja | Pirita linnaosa Tallinn Harju maakond | 15 | 04KV | 2025-07-29 | päike
mikrotootja | Pirita linnaosa Tallinn Harju maakond | 15 | 04KV | 2025-07-29 | päike
mikrotootja | Lemmatsi küla Kambja vald Tartu maakond | 10 | 04KV | 2018-06-26 | päike
mikrotootja | Liikva küla Harku vald Harju maakond | 10 | 04KV | 2022-10-08 | päike
mikrotootja | Kuressaare linn Saaremaa vald Saare maakond | 12 | 04KV | 2024-01-17 | päike
mikrotootja | Uuesalu küla Rae vald Harju maakond | 3 | 04KV | 2021-08-25 | päike
mikrotootja | Türisalu küla Harku vald Harju maakond | 8.8 | 04KV | 2023-11-11 | päike
mikrotootja | Väike-Kareda küla Järva vald Järva maakond | 15 | 04KV | 2024-09-11 | päike
mikrotootja | Väike-Kareda küla Järva vald Järva maakond | 15 | 04KV | 2024-03-29 | päike
tootmishoone päikeseelektrijaam | Meleski küla Viljandi vald Viljandi maakond | 50 | 04KV | 2022-02-19 | päike
mikrotootja | Rannu alevik Elva vald Tartu maakond | 15 | 04KV | 2024-02-27 | päike
Talu | Jälgimäe küla Saku vald Harju maakond | 20 | 04KV | 2021-01-05 | päike
mikrotootja | Kõrkküla Saaremaa vald Saare maakond | 10 | 04KV | 2019-06-19 | päike
nanotootja | Alliku küla Saue vald Harju maakond | 0.79 | 04KV | 2022-09-13 | nanotootja
mikrotootja | Paevere küla Saaremaa vald Saare maakond | 15 | 04KV | 2024-08-03 | päike
Suvekodu | Arula küla Otepää vald Valga maakond | 33 | 04KV | 2020-11-20 | päike
Töngi talu | Kastna küla Kehtna vald Rapla maakond | 26 | 04KV | 2020-12-22 | päike
mikrotootja | Abruka küla Saaremaa vald Saare maakond | 10 | 04KV | 2022-03-19 | päike
mikrotootja | Kabila küla Saue vald Harju maakond | 10 | 04KV | 2023-08-05 | päike
JP 666 sisend I | Lasnamäe linnaosa Tallinn Harju maakond | 375 | 6KV | 2024-03-12 | päike
mikrotootja | Kodijärve küla Kambja vald Tartu maakond | 15 | 04KV | 2023-05-19 | päike
tööstushoone, PEJ | Laabi küla Harku vald Harju maakond | 100 | 04KV | 2023-05-16 | päike
Tootmishoone, PEJ | Laabi küla Harku vald Harju maakond | 100 | 04KV | 2023-05-16 | päike
mikrotootja | Luunja alevik Luunja vald Tartu maakond | 15 | 04KV | 2025-07-23 | päike, aku
mikrotootja | Loksa linn Harju maakond | 12 | 04KV | 2023-05-24 | päike
nanotootja | Ihasalu küla Jõelähtme vald Harju maakond | 0.79 | 04KV | 2021-12-17 | nanotootja
Telefonijaam | Jõelähtme küla Jõelähtme vald Harju maakond | 20 | 04KV | 2018-04-28 | päike
mikrotootja | Kesklinna linnaosa Tallinn Harju maakond | 10 | 04KV | 2016-09-30 | päike
Elektriside hoone (Telfo I aj.) | Paide linn Paide linn Järva maakond | 50 | 04KV | 2019-10-25 | päike
Paide piirkondlik postkontor | Paide linn Paide linn Järva maakond | 50 | 04KV | 2019-10-25 | päike
Männi tee 2 päikesepark 2 | Sillaotsa küla Paide linn Järva maakond | 50 | 04KV | 2025-11-11 | aku
Männi tee 2 päikesepark 5 | Sillaotsa küla Paide linn Järva maakond | 50 | 04KV | 2025-11-11 | aku
Männi tee 4 päikesepark 6 | Sillaotsa küla Paide linn Järva maakond | 50 | 04KV | 2025-11-11 | aku
päikesepark 3 | Sillaotsa küla Paide linn Järva maakond | 50 | 04KV | 2025-11-11 | aku
päikesepark 4 | Sillaotsa küla Paide linn Järva maakond | 50 | 04KV | 2025-11-11 | aku
mikrotootja | Tabasalu alevik Harku vald Harju maakond | 15 | 04KV | 2025-08-12 | päike
Maarja saekaater | Maarja-Magdaleena küla Tartu vald Tartu maakond | 50 | 04KV | 2022-04-08 | päike
mikrotootja | Ülenurme alevik Kambja vald Tartu maakond | 15 | 04KV | 2020-12-22 | päike
mikrotootja | Raadi alev Tartu vald Tartu maakond | 8 | 04KV | 2023-02-18 | päike
Individuaalelamu | Tõrremäe küla Rakvere vald Lääne-Viru maakond | 20 | 04KV | 2015-09-23 | päike
mikrotootja | Laupa küla Türi vald Järva maakond | 12 | 04KV | 2022-09-04 | päike
mikrotootja | Laupa küla Türi vald Järva maakond | 10 | 04KV | 2022-08-31 | päike
mikrotootja | Majaka küla Häädemeeste vald Pärnu maakond | 15 | 04KV | 2023-02-11 | päike
Alli kinnistu | Abja-Paluoja linn Abja vald Viljandi maakond | 50 | 04KV | 2021-03-13 | päike
mikrotootja | Määri küla Väike-Maarja vald Lääne-Viru maakond | 7 | 04KV | 2019-10-25 | päike
mikrotootja | Muraste küla Harku vald Harju maakond | 15 | 04KV | 2024-04-02 | päike
mikrotootja | Läbara küla Saaremaa vald Saare maakond | 10 | 04KV | 2020-10-07 | päike
mikrotootja | Taikse küla Türi vald Järva maakond | 15 | 04KV | 2022-10-05 | päike
mikrotootja | Türi linn Türi vald Järva maakond | 10 | 04KV | 2022-07-28 | päike
mikrotootja | Raadi alev Tartu vald Tartu maakond | 15 | 04KV | 2022-12-16 | päike
mikrotootja | Saku alevik Saku vald Harju maakond | 12 | 04KV | 2020-09-05 | päike
mikrotootja | Kiili alev Kiili vald Harju maakond | 12 | 04KV | 2022-04-28 | päike
mikrotootja | Kiia küla Saue vald Harju maakond | 12 | 04KV | 2024-04-23 | päike
mikrotootja | Alliku küla Saue vald Harju maakond | 15 | 04KV | 2023-01-06 | päike
mikrotootja | Keila linn Harju maakond | 10 | 04KV | 2022-10-24 | päike
mikrotootja | Lepaküla Häädemeeste vald Pärnu maakond | 15 | 04KV | 2023-04-07 | päike
mikrotootja | Uuesalu küla Rae vald Harju maakond | 12 | 04KV | 2020-10-10 | päike
Pikkori PV | Väljaküla Saarde vald Pärnu maakond | 1700 | 15KV | 2023-08-26 | päike, aku
mikrotootja | Tahkuranna küla Häädemeeste vald Pärnu maakond | 11 | 04KV | 2023-03-25 | päike
mikrotootja | Tartu linn Tartu linn Tartu maakond | 12 | 04KV | 2025-06-07 | päike
mikrotootja | Viiratsi alevik Viljandi vald Viljandi maakond | 10 | 04KV | 2020-09-15 | päike
mikrotootja | Haabersti linnaosa Tallinn Harju maakond | 6 | 04KV | 2023-03-28 | päike
mikrotootja | Viljandi linn Viljandi maakond | 15 | 04KV | 2022-11-09 | päike
mikrotootja | Oju küla Saaremaa vald Saare maakond | 15 | 04KV | 2018-11-30 | päike
mikrotootja | Vahi küla Harku vald Harju maakond | 15 | 04KV | 2023-01-03 | päike
eramu | Jälgimäe küla Saku vald Harju maakond | 20 | 04KV | 2025-12-17 | päike, aku
mikrotootja | Nõmme linnaosa Tallinn Harju maakond | 15 | 04KV | 2024-11-28 | aku
mikrotootja | Tiskre küla Harku vald Harju maakond | 3.3 | 04KV | 2022-07-01 | päike
Sillaotsa talu | Pirgu küla Rapla vald Rapla maakond | 20 | 04KV | 2019-10-17 | päike
mikrotootja | Lagedi alevik Rae vald Harju maakond | 10 | 04KV | 2020-01-15 | päike
mikrotootja | Pärnu linn Pärnu linn Pärnu maakond | 15 | 04KV | 2025-10-01 | päike
mikrotootja | Peetrimõisa küla Viljandi vald Viljandi maakond | 12 | 04KV | 2022-03-22 | päike
mikrotootja | Kuressaare linn Saaremaa vald Saare maakond | 10 | 04KV | 2025-11-19 | aku
mikrotootja | Tiskre küla Harku vald Harju maakond | 10 | 04KV | 2023-04-14 | päike
Paariselamu | Laiaküla Viimsi vald Harju maakond | 22 | 04KV | 2023-06-03 | päike
mikrotootja | Koppelmaa küla Saue vald Harju maakond | 13.2 | 04KV | 2023-04-28 | päike
mikrotootja | Peetri alevik Rae vald Harju maakond | 15 | 04KV | 2025-10-04 | aku
mikrotootja | Tartu linn Tartu linn Tartu maakond | 9 | 04KV | 2022-11-09 | päike
mikrotootja | Nurme küla Paide linn Järva maakond | 8.8 | 04KV | 2024-05-09 | päike, aku
eramu | Sõrve küla Harku vald Harju maakond | 16.8 | 04KV | 2021-03-23 | päike
eramu | Soeva küla Pärnu linn Pärnu maakond | 20 | 04KV | 2022-01-20 | päike
mikrotootja | Järveküla Rae vald Harju maakond | 7.96 | 04KV | 2022-08-02 | päike
mikrotootja | Viljandi linn Viljandi maakond | 15 | 04KV | 2025-11-05 | päike, aku
mikrotootja | Tartu linn Tartu linn Tartu maakond | 4.5 | 04KV | 2022-03-24 | päike
nanotootja | Püha küla Saaremaa vald Saare maakond | 0.79 | 04KV | 2023-04-26 | nanotootja
mikrotootja | Ülenurme alevik Kambja vald Tartu maakond | 9 | 04KV | 2022-01-27 | päike
mikrotootja | Igaküla Muhu vald Saare maakond | 10 | 04KV | 2023-05-11 | päike
mikrotootja | Rõka küla Kastre vald Tartu maakond | 10 | 04KV | 2023-05-16 | päike
mikrotootja | Jõgeva linn Jõgeva vald Jõgeva maakond | 12 | 04KV | 2023-08-19 | päike
nanotootja | Matapera küla Viljandi vald Viljandi maakond | 0.79 | 04KV | 2022-02-01 | nanotootja
mikrotootja | Uulu küla Häädemeeste vald Pärnu maakond | 13 | 04KV | 2023-04-20 | päike
nanotootja | Saue linn Saue vald Harju maakond | 0.79 | 04KV | 2022-11-04 | nanotootja
mikrotootja | Haabersti linnaosa Tallinn Harju maakond | 15 | 04KV | 2025-08-26 | päike, aku
Elamu | Mõisamaa küla Väike-Maarja vald Lääne-Viru maakond | 30 | 04KV | 2020-11-14 | päike
mikrotootja | Pedassaare küla Haljala vald Lääne-Viru maakond | 6 | 04KV | 2023-10-11 | päike
mikrotootja | Räpina linn Räpina vald Põlva maakond | 10 | 04KV | 2023-01-27 | päike
mikrotootja | Vasalemma alevik Lääne-Harju vald Harju maakond | 10 | 04KV | 2025-04-25 | aku
mikrotootja | Pihlaspea küla Haljala vald Lääne-Viru maakond | 15 | 04KV | 2023-05-31 | päike
mikrotootja | Ihamaru küla Kanepi vald Põlva maakond | 15 | 04KV | 2025-02-04 | aku
mikrotootja | Roobuka küla Saku vald Harju maakond | 15 | 04KV | 2022-09-08 | päike
Eramu | Kavaru küla Pärnu linn Pärnu maakond | 25 | 04KV | 2020-05-17 | päike
mikrotootja | Laagri alevik Saue vald Harju maakond | 10 | 04KV | 2021-10-13 | päike
mikrotootja | Järveküla Rae vald Harju maakond | 15 | 04KV | 2025-06-18 | aku
mikrotootja | Aasuvälja küla Türi vald Järva maakond | 15 | 04KV | 2023-03-04 | päike
mikrotootja | Uuri küla Kuusalu vald Harju maakond | 4 | 04KV | 2020-04-01 | päike
mikrotootja | Kriimani küla Kastre vald Tartu maakond | 15 | 04KV | 2023-11-07 | päike
mikrotootja | Haaslava küla Kastre vald Tartu maakond | 15 | 04KV | 2022-11-24 | päike
nanotootja | Ainja küla Mulgi vald Viljandi maakond | 0.79 | 04KV | 2025-04-14 | nanotootja
Talu | Madise küla Kambja vald Tartu maakond | 17 | 04KV | 2022-05-12 | päike
mikrotootja | Kudjape alevik Saaremaa vald Saare maakond | 15 | 04KV | 2023-09-13 | päike
mikrotootja | Järveküla Rae vald Harju maakond | 15 | 04KV | 2023-12-07 | päike
mikrotootja | Pirmastu küla Viljandi vald Viljandi maakond | 10 | 04KV | 2014-09-12 | päike
mikrotootja | Vaela küla Kiili vald Harju maakond | 15 | 04KV | 2024-04-13 | päike
mikrotootja | Kulli küla Raasiku vald Harju maakond | 15 | 04KV | 2020-11-03 | päike
mikrotootja | Lokuta küla Kehtna vald Rapla maakond | 10 | 04KV | 2023-06-13 | päike
mikrotootja | Kesklinna linnaosa Tallinn Harju maakond | 8 | 04KV | 2024-02-27 | päike
mikrotootja | Järveküla Rae vald Harju maakond | 13 | 04KV | 2025-05-08 | päike
mikrotootja | Ülenurme alevik Kambja vald Tartu maakond | 11 | 04KV | 2022-11-11 | päike
mikrotootja | Räni alevik Kambja vald Tartu maakond | 10 | 04KV | 2022-12-08 | päike
Uuemõisa 1 | Emmu küla Lääneranna vald Pärnu maakond | 50 | 04KV | 2021-04-01 | päike
Uuemõisa 2 | Emmu küla Lääneranna vald Pärnu maakond | 50 | 04KV | 2021-04-01 | päike
Kandimaa päikeseelektrijaam | Jaamaküla Surju vald Pärnu maakond | 69 | 04KV | 2018-02-23 | päike
mikrotootja | Lindi küla Pärnu linn Pärnu maakond | 10 | 04KV | 2025-09-30 | aku
mikrotootja | Ebavere küla Väike-Maarja vald Lääne-Viru maakond | 10 | 04KV | 2025-07-12 | päike, aku
mikrotootja | Lohusalu küla Lääne-Harju vald Harju maakond | 15 | 04KV | 2022-10-07 | päike
mikrotootja | Maeru küla Lääne-Harju vald Harju maakond | 15 | 04KV | 2022-10-07 | päike
mikrotootja | Papsaare küla Pärnu linn Pärnu maakond | 10 | 04KV | 2022-08-04 | päike
mikrotootja | Valkse küla Lääne-Harju vald Harju maakond | 6 | 04KV | 2025-06-07 | päike
mikrotootja | Kärdla linn Hiiumaa vald Hiiu maakond | 13.2 | 04KV | 2024-07-09 | päike
mikrotootja | Altküla Toila vald Ida-Viru maakond | 10 | 04KV | 2025-10-29 | aku
mikrotootja | Altküla Jõhvi vald Ida-Viru maakond | 15 | 04KV | 2024-02-09 | päike
mikrotootja | Pilkuse küla Otepää vald Valga maakond | 15 | 04KV | 2022-05-11 | päike
mikrotootja | Rakvere linn Lääne-Viru maakond | 12 | 04KV | 2023-07-15 | päike
mikrotootja | Haljava küla Jõelähtme vald Harju maakond | 6.6 | 04KV | 2022-04-05 | päike
mikrotootja | Rae küla Rae vald Harju maakond | 10 | 04KV | 2022-11-11 | päike
mikrotootja | Koigi küla Saaremaa vald Saare maakond | 15 | 04KV | 2020-06-30 | päike
mikrotootja | Uusküla Rapla vald Rapla maakond | 10 | 04KV | 2023-08-26 | päike
mikrotootja | Kolu küla Kose vald Harju maakond | 12 | 04KV | 2025-01-17 | päike
mikrotootja | Paasiku küla Anija vald Harju maakond | 13 | 04KV | 2024-05-07 | päike
mikrotootja | Vääna-Jõesuu küla Harku vald Harju maakond | 6 | 04KV | 2020-10-25 | päike
mikrotootja | Haabersti linnaosa Tallinn Harju maakond | 15 | 04KV | 2022-06-20 | päike
eramu | Muraste küla Harku vald Harju maakond | 17 | 04KV | 2020-12-12 | päike
mikrotootja | Kõduküla Elva vald Tartu maakond | 10 | 04KV | 2022-03-25 | päike
mikrotootja | Laulasmaa küla Lääne-Harju vald Harju maakond | 10 | 04KV | 2025-02-18 | päike
mikrotootja | Pirita linnaosa Tallinn Harju maakond | 14.6 | 04KV | 2020-07-01 | päike
mikrotootja | Haaslava küla Kastre vald Tartu maakond | 15 | 04KV | 2022-06-21 | päike
mikrotootja | Hüüru küla Saue vald Harju maakond | 10 | 04KV | 2023-07-04 | päike
mikrotootja | Järveküla Rae vald Harju maakond | 6.6 | 04KV | 2022-12-06 | päike
mikrotootja | Naage küla Harku vald Harju maakond | 8 | 04KV | 2025-08-05 | aku
mikrotootja | Koljaku küla Haljala vald Lääne-Viru maakond | 11 | 04KV | 2014-08-13 | päike
mikrotootja | Tabasalu alevik Harku vald Harju maakond | 6 | 04KV | 2022-09-10 | päike
talu | Seljametsa küla Pärnu linn Pärnu maakond | 20 | 04KV | 2022-02-19 | päike
mikrotootja | Rakvere linn Lääne-Viru maakond | 15 | 04KV | 2020-06-13 | päike
mikrotootja | Nuutre küla Põhja-Sakala vald Viljandi maakond | 12.5 | 04KV | 2016-10-14 | päike
mikrotootja | Kristiine linnaosa Tallinn Harju maakond | 15 | 04KV | 2020-12-16 | päike
mikrotootja | Kükitaja küla Tartu vald Tartu maakond | 12 | 04KV | 2024-04-20 | päike
mikrotootja | Papsaare küla Pärnu linn Pärnu maakond | 5 | 04KV | 2016-02-02 | päike
mikrotootja | Tartu linn Tartu linn Tartu maakond | 4.2 | 04KV | 2020-12-24 | päike
mikrotootja | Pihlaspea küla Haljala vald Lääne-Viru maakond | 12.5 | 04KV | 2023-05-12 | päike
mikrotootja | Räni alevik Kambja vald Tartu maakond | 7.5 | 04KV | 2024-11-23 | aku
mikrotootja | Altnurga küla Põltsamaa vald Jõgeva maakond | 11 | 04KV | 2023-08-12 | päike
mikrotootja | Lombi küla Tartu vald Tartu maakond | 10 | 04KV | 2024-03-14 | päike
mikrotootja | Visusti küla Jõgeva vald Jõgeva maakond | 15 | 04KV | 2024-03-16 | päike
mikrotootja | Aespa alevik Kohila vald Rapla maakond | 7.26 | 04KV | 2024-02-29 | päike
mikrotootja | Rahinge küla Tartu linn Tartu maakond | 15 | 04KV | 2021-01-15 | päike
mikrotootja | Kursi küla Põltsamaa vald Jõgeva maakond | 15 | 04KV | 2023-04-12 | päike
mikrotootja | Liikva küla Harku vald Harju maakond | 9 | 04KV | 2023-06-01 | päike
mikrotootja | Vaela küla Kiili vald Harju maakond | 10 | 04KV | 2019-10-29 | päike
mikrotootja | Sürgavere küla Põhja-Sakala vald Viljandi maakond | 10 | 04KV | 2015-07-17 | päike
mikrotootja | Kilksama küla Tori vald Pärnu maakond | 5 | 04KV | 2019-07-12 | päike
mikrotootja | Luige alevik Kiili vald Harju maakond | 15 | 04KV | 2025-11-18 | aku
mikrotootja | Muraste küla Harku vald Harju maakond | 5.5 | 04KV | 2016-09-13 | päike
mikrotootja | Lalsi küla Viljandi vald Viljandi maakond | 9.6 | 04KV | 2022-05-04 | päike
mikrotootja | Pirita linnaosa Tallinn Harju maakond | 11 | 04KV | 2023-05-03 | päike
mikrotootja | Vanamõisa küla Saue vald Harju maakond | 10 | 04KV | 2020-11-25 | päike
mikrotootja | Vaela küla Kiili vald Harju maakond | 2 | 04KV | 2020-11-06 | päike
mikrotootja | Vaela küla Kiili vald Harju maakond | 8 | 04KV | 2023-05-09 | päike
mikrotootja | Vaela küla Kiili vald Harju maakond | 15 | 04KV | 2023-05-16 | päike
mikrotootja | Poaka küla Türi vald Järva maakond | 12 | 04KV | 2022-09-08 | päike
päikeseelektrijaam | Orgita küla Märjamaa vald Rapla maakond | 50 | 04KV | 2020-12-30 | päike
Kolga-Jaani turbapakketsehh | Eesnurga küla Viljandi vald Viljandi maakond | 120 | 04KV | 2025-04-22 | päike, aku
mikrotootja | Vääna-Jõesuu küla Harku vald Harju maakond | 6 | 04KV | 2014-02-10 | päike
mikrotootja | Kallaste linn Peipsiääre vald Tartu maakond | 8.8 | 04KV | 2022-04-02 | päike
mikrotootja | Pae küla Lääne-Harju vald Harju maakond | 15 | 04KV | 2019-11-27 | päike
mikrotootja | Kaasiku küla Saue vald Harju maakond | 12 | 04KV | 2024-09-20 | aku
mikrotootja | Pirita linnaosa Tallinn Harju maakond | 10 | 04KV | 2022-10-06 | päike
mikrotootja | Paide linn Paide linn Järva maakond | 11 | 04KV | 2021-06-29 | päike
mikrotootja | Adavere alevik Põltsamaa vald Jõgeva maakond | 6.6 | 04KV | 2022-04-28 | päike
mikrotootja | Ojasoo küla Kose vald Harju maakond | 15 | 04KV | 2017-06-30 | päike, aku
mikrotootja | Assaku alevik Rae vald Harju maakond | 10 | 04KV | 2023-02-18 | päike
mikrotootja | Koksvere küla Põhja-Sakala vald Viljandi maakond | 5 | 04KV | 2023-09-23 | päike
mikrotootja | Kaelase küla Halinga vald Pärnu maakond | 4 | 04KV | 2018-05-31 | päike
mikrotootja | Suur-Rahula küla Saaremaa vald Saare maakond | 8.2 | 04KV | 2018-06-01 | päike
mikrotootja | Vaela küla Kiili vald Harju maakond | 15 | 04KV | 2023-08-17 | päike
mikrotootja | Kristiine linnaosa Tallinn Harju maakond | 5 | 04KV | 2022-05-27 | päike
mikrotootja | Ääsmäe küla Saue vald Harju maakond | 15 | 04KV | 2023-04-11 | päike
mikrotootja | Kehra linn Anija vald Harju maakond | 5 | 04KV | 2024-09-26 | päike
mikrotootja | Hüüru küla Saue vald Harju maakond | 8 | 04KV | 2023-03-14 | päike
mikrotootja | Puspuri küla Rõuge vald Võru maakond | 6 | 04KV | 2025-12-13 | aku
mikrotootja | Tiskre küla Harku vald Harju maakond | 3.3 | 04KV | 2022-06-28 | päike
mikrotootja | Ridaküla Kadrina vald Lääne-Viru maakond | 6 | 04KV | 2025-12-23 | päike, aku
mikrotootja | Keila linn Harju maakond | 10 | 04KV | 2025-02-11 | aku
mikrotootja | Tudulinna küla Alutaguse vald Ida-Viru maakond | 4 | 04KV | 2021-02-17 | päike
Tootmishoone | Pirita linnaosa Tallinn Harju maakond | 70 | 04KV | 2025-06-17 | päike
mikrotootja | Kopli küla Rae vald Harju maakond | 10 | 04KV | 2022-01-07 | päike
mikrotootja | Haabersti linnaosa Tallinn Harju maakond | 15 | 04KV | 2023-08-29 | päike
mikrotootja | Vääna küla Harku vald Harju maakond | 15 | 04KV | 2025-08-22 | aku
mikrotootja | Naistevalla küla Märjamaa vald Rapla maakond | 10 | 04KV | 2025-03-05 | päike
mikrotootja | Assaku alevik Rae vald Harju maakond | 5 | 04KV | 2024-04-03 | päike
mikrotootja | Hüüru küla Saue vald Harju maakond | 4 | 04KV | 2025-08-02 | päike
mikrotootja | Heimtali küla Viljandi vald Viljandi maakond | 15 | 04KV | 2020-08-14 | päike
nanotootja | Karste küla Kanepi vald Põlva maakond | 0.79 | 04KV | 2024-08-19 | nanotootja
nanotootja | Karste küla Kanepi vald Põlva maakond | 0.79 | 04KV | 2024-08-19 | nanotootja
mikrotootja | Pärnu linn Pärnu linn Pärnu maakond | 12 | 04KV | 2023-05-16 | päike
mikrotootja | Poka küla Kastre vald Tartu maakond | 15 | 04KV | 2022-06-30 | päike
mikrotootja | Alliku küla Saue vald Harju maakond | 12 | 04KV | 2021-10-04 | päike
mikrotootja | Kiviõli linn Lüganuse vald Ida-Viru maakond | 10 | 04KV | 2025-12-18 | aku
mikrotootja | Poama küla Hiiumaa vald Hiiu maakond | 6 | 04KV | 2020-10-30 | päike
mikrotootja | Pirita linnaosa Tallinn Harju maakond | 10 | 04KV | 2016-10-28 | päike
mikrotootja | Raudoja küla Anija vald Harju maakond | 6.6 | 04KV | 2023-03-04 | päike
mikrotootja | Ahtme linnaosa Kohtla-Järve linn Ida-Viru maakond | 15 | 04KV | 2023-02-11 | päike
mikrotootja | Tiskre küla Harku vald Harju maakond | 3.3 | 04KV | 2022-07-01 | päike
mikrotootja | Paikuse alev Pärnu linn Pärnu maakond | 10 | 04KV | 2023-08-08 | päike
mikrotootja | Külitse alevik Kambja vald Tartu maakond | 15 | 04KV | 2022-10-19 | päike
mikrotootja | Vajangu küla Tapa vald Lääne-Viru maakond | 15 | 04KV | 2022-11-03 | päike
mikrotootja | Kriimani küla Kastre vald Tartu maakond | 12 | 04KV | 2023-09-22 | päike
mikrotootja | Pragi küla Põlva vald Põlva maakond | 11 | 04KV | 2023-07-01 | päike
mikrotootja | Naage küla Harku vald Harju maakond | 5.8 | 04KV | 2020-11-04 | päike
Hooldekeskus päikeseelektrijaam | Kääpa küla Saare vald Jõgeva maakond | 50 | 04KV | 2020-12-18 | päike
mikrotootja | Kaberneeme küla Jõelähtme vald Harju maakond | 10 | 04KV | 2020-08-27 | päike
mikrotootja | Partsi küla Hiiumaa vald Hiiu maakond | 10 | 04KV | 2025-06-07 | päike
mikrotootja | Miila küla Vinni vald Lääne-Viru maakond | 7 | 04KV | 2018-09-15 | päike
mikrotootja | Laadi küla Häädemeeste vald Pärnu maakond | 15 | 04KV | 2017-10-31 | päike
mikrotootja | Ruhnu küla Ruhnu vald Saare maakond | 3 | 04KV | 2015-08-11 | tuul
mikrotootja | Kuressaare linn Saaremaa vald Saare maakond | 15 | 04KV | 2023-06-29 | päike
mikrotootja | Tammiku küla Kose vald Harju maakond | 9 | 04KV | 2016-07-19 | päike
mikrotootja | Vasla küla Setomaa vald Võru maakond | 15 | 04KV | 2022-07-06 | päike
Aa hooldekodu | Aa küla Lüganuse vald Ida-Viru maakond | 60 | 04KV | 2022-10-08 | päike
mikrotootja | Voose küla Anija vald Harju maakond | 3 | 04KV | 2019-08-27 | päike
mikrotootja | Mannare küla Tori vald Pärnu maakond | 8 | 04KV | 2023-02-18 | päike
nanotootja | Suurupi küla Harku vald Harju maakond | 0.79 | 04KV | 2022-10-07 | nanotootja
mikrotootja | Võiküla Muhu vald Saare maakond | 10 | 04KV | 2023-08-25 | päike
mikrotootja | Sagariste küla Saaremaa vald Saare maakond | 10 | 04KV | 2021-10-12 | päike
mikrotootja | Võhma linn Põhja-Sakala vald Viljandi maakond | 15 | 04KV | 2025-11-08 | aku
mikrotootja | Kiini küla Viljandi vald Viljandi maakond | 15 | 04KV | 2022-01-08 | päike
nanotootja | Tõrvandi alevik Kambja vald Tartu maakond | 0.79 | 04KV | 2024-08-21 | nanotootja
mikrotootja | Aaviku küla Rae vald Harju maakond | 15 | 04KV | 2024-04-06 | päike
Uustalu päikeseselektijaam | Reigi küla Hiiumaa vald Hiiu maakond | 25 | 04KV | 2021-05-26 | päike
Adminhoone-töökojad | Mustamäe linnaosa Tallinn Harju maakond | 77 | 6KV | 2022-10-06 | päike
mikrotootja | Rae küla Rae vald Harju maakond | 15 | 04KV | 2021-12-11 | päike
Töökoda, garaazh | Rakvere linn Lääne-Viru maakond | 30 | 04KV | 2020-08-05 | päike
Kontor | Rakvere linn Lääne-Viru maakond | 50 | 04KV | 2020-12-19 | päike
Elektroodkatlamaja I | Lasnamäe linnaosa Tallinn Harju maakond | 107 | 04KV | 2018-11-29 | päike
mikrotootja | Vändra alev Põhja-Pärnumaa vald Pärnu maakond | 8 | 04KV | 2025-01-27 | päike
hoone | Paikuse alev Pärnu linn Pärnu maakond | 40 | 04KV | 2025-07-03 | päike
Hoone | Paikuse alev Pärnu linn Pärnu maakond | 40 | 04KV | 2022-08-05 | päike
Hoidla PEJ | Tori alevik Tori vald Pärnu maakond | 100 | 04KV | 2022-08-06 | päike
tööstushoone | Paikuse alev Pärnu linn Pärnu maakond | 100 | 04KV | 2022-08-09 | päike
ML1 PEJ | Eerikvere küla Jõgeva vald Jõgeva maakond | 50 | 04KV | 2021-06-18 | päike
ML2 PEJ | Eerikvere küla Jõgeva vald Jõgeva maakond | 50 | 04KV | 2021-06-18 | päike
ML3 PEJ | Eerikvere küla Jõgeva vald Jõgeva maakond | 50 | 04KV | 2021-06-18 | päike
ML4 PEJ | Eerikvere küla Jõgeva vald Jõgeva maakond | 50 | 04KV | 2021-06-18 | päike
ML5 PEJ | Eerikvere küla Jõgeva vald Jõgeva maakond | 50 | 04KV | 2021-06-18 | päike
Kadrina laut päikeseelektrijaam | Eerikvere küla Jõgeva vald Jõgeva maakond | 50 | 04KV | 2021-06-18 | päike
Küüni PEJ | Eerikvere küla Jõgeva vald Jõgeva maakond | 50 | 04KV | 2021-06-18 | päike
Tapamaja päikeseelektrijaam | Eerikvere küla Jõgeva vald Jõgeva maakond | 50 | 04KV | 2021-06-18 | päike
Tuleviku PEJ | Järva-Jaani alev Järva vald Järva maakond | 750 | 10KV | 2022-10-07 | päike
päikeseelektrijaam | Kablaküla Põltsamaa vald Jõgeva maakond | 43 | 04KV | 2021-05-06 | päike
päikeseelektrijaam | Kaiavere küla Jõgeva vald Jõgeva maakond | 50 | 04KV | 2023-11-22 | päike
päikeseelektrijaam | Kaiavere küla Jõgeva vald Jõgeva maakond | 50 | 04KV | 2023-11-22 | päike
päikeseelektrijaam | Kaiavere küla Jõgeva vald Jõgeva maakond | 50 | 04KV | 2023-11-22 | päike
päikeseelektrijaam | Kaiavere küla Jõgeva vald Jõgeva maakond | 50 | 04KV | 2023-11-22 | päike
Kudina Kuivati Pillerimaa | Kaiu alevik Rapla vald Rapla maakond | 43 | 04KV | 2020-12-12 | päike
Ait - kuivati / päikeseelektrijaam | Kudina küla Jõgeva vald Jõgeva maakond | 43 | 04KV | 2020-06-06 | päike
Kudina Mustika PEJ | Mõtsküla Põlva vald Põlva maakond | 43 | 04KV | 2022-01-16 | päike
Stark Industries Mustika PEJ | Mõtsküla Põlva vald Põlva maakond | 43 | 04KV | 2022-01-16 | päike
päikeseelektrijaam | Odivere küla Mustvee vald Jõgeva maakond | 43 | 04KV | 2020-12-24 | päike
päikeseelektrijaam | Palamuse alevik Jõgeva vald Jõgeva maakond | 350 | 04KV | 2023-05-07 | päike
ML1 PEJ | Varbevere küla Jõgeva vald Jõgeva maakond | 50 | 04KV | 2022-02-23 | päike
ML2 PEJ | Varbevere küla Jõgeva vald Jõgeva maakond | 50 | 04KV | 2022-02-23 | päike
ML3 PEJ | Varbevere küla Jõgeva vald Jõgeva maakond | 50 | 04KV | 2022-02-23 | päike
ML4 PEJ | Varbevere küla Jõgeva vald Jõgeva maakond | 50 | 04KV | 2022-02-23 | päike
ML5 PEJ | Varbevere küla Jõgeva vald Jõgeva maakond | 50 | 04KV | 2022-02-23 | päike
ML PEJ | Varbevere küla Jõgeva vald Jõgeva maakond | 50 | 04KV | 2022-02-23 | päike
Äikese päikesejaam | Voore küla Mustvee vald Jõgeva maakond | 50 | 04KV | 2021-05-01 | päike
Kuu päikeseelektrijaam | Voore küla Mustvee vald Jõgeva maakond | 50 | 04KV | 2020-08-30 | päike
päikeseelektrijaam | Voore küla Mustvee vald Jõgeva maakond | 50 | 04KV | 2021-05-01 | päike
päikeseelektrijaam | Voore küla Mustvee vald Jõgeva maakond | 50 | 04KV | 2021-05-01 | päike
Pikse päikeseelektrijaam | Voore küla Mustvee vald Jõgeva maakond | 50 | 04KV | 2021-05-01 | päike
Pilve päikeseelektrijaam | Voore küla Mustvee vald Jõgeva maakond | 50 | 04KV | 2020-08-30 | päike
päikeseelektrijaam | Voore küla Mustvee vald Jõgeva maakond | 50 | 04KV | 2021-05-01 | päike
päikeseelektrijaam | Voore küla Mustvee vald Jõgeva maakond | 50 | 04KV | 2021-05-01 | päike
Tähe päikeseelektrijaam | Voore küla Mustvee vald Jõgeva maakond | 50 | 04KV | 2020-08-30 | päike
Töörõõmu päikeseelektrijaam | Voore küla Mustvee vald Jõgeva maakond | 50 | 04KV | 2021-05-01 | päike
Tormi päikeseejaam | Voore küla Mustvee vald Jõgeva maakond | 50 | 04KV | 2021-05-01 | päike
Tuule päikesejaam | Voore küla Mustvee vald Jõgeva maakond | 50 | 04KV | 2021-05-01 | päike
Vihma päikeseelektrijaam | Voore küla Mustvee vald Jõgeva maakond | 50 | 04KV | 2020-08-28 | päike
päikeseelektrijaam | Voore küla Mustvee vald Jõgeva maakond | 50 | 04KV | 2021-05-01 | päike
päikeseelektrijaam | Voore küla Mustvee vald Jõgeva maakond | 50 | 04KV | 2021-05-01 | päike
Tammemäe PEJ | Kõduküla Elva vald Tartu maakond | 499 | 04KV | 2025-12-19 | aku
päikeseelektrijaam | Voore küla Mustvee vald Jõgeva maakond | 195 | 04KV | 2018-12-14 | päike
Elamu kompleks | Järvajõe küla Tapa vald Lääne-Viru maakond | 22 | 04KV | 2015-12-29 | päike
mikrotootja | Moe küla Tapa vald Lääne-Viru maakond | 15 | 04KV | 2023-08-05 | päike
mikrotootja | Moe küla Tapa vald Lääne-Viru maakond | 15 | 10KV | 2023-07-20 | päike
mikrotootja | Uuesalu küla Rae vald Harju maakond | 3 | 04KV | 2021-10-18 | päike
mikrotootja | Uuesalu küla Rae vald Harju maakond | 4 | 04KV | 2025-04-08 | päike
ärihoone, päikeseelektrijaam | Peetri alevik Rae vald Harju maakond | 60 | 20KV | 2023-04-04 | päike
mikrotootja | Valjala-Nurme küla Saaremaa vald Saare maakond | 15 | 04KV | 2020-12-23 | päike
mikrotootja | Valjala-Nurme küla Saaremaa vald Saare maakond | 12.5 | 04KV | 2020-02-20 | päike
mikrotootja | Kambja alevik Kambja vald Tartu maakond | 15 | 04KV | 2022-05-21 | päike
mikrotootja | Iisaku alevik Alutaguse vald Ida-Viru maakond | 15 | 04KV | 2023-06-13 | päike
mikrotootja | Kolossova küla Setomaa vald Võru maakond | 15 | 04KV | 2018-05-12 | päike
eramu | Sauga alevik Tori vald Pärnu maakond | 46 | 04KV | 2025-12-03 | päike, aku
mikrotootja | Pärnu linn Pärnu linn Pärnu maakond | 15 | 04KV | 2024-12-07 | aku
mikrotootja | Pirita linnaosa Tallinn Harju maakond | 15 | 04KV | 2024-09-14 | päike
nanotootja | Tõnija küla Saaremaa vald Saare maakond | 0.79 | 04KV | 2025-03-18 | nanotootja
nanotootja | Valjala-Kogula küla Saaremaa vald Saare maakond | 0.79 | 04KV | 2022-01-28 | nanotootja
mikrotootja | Tõrvandi alevik Kambja vald Tartu maakond | 3.3 | 04KV | 2022-06-14 | päike
mikrotootja | Haava küla Tartu vald Tartu maakond | 15 | 04KV | 2022-07-14 | päike
mikrotootja | Laagri alevik Saue vald Harju maakond | 13.7 | 04KV | 2025-11-28 | aku
ERAMU | Keila linn Harju maakond | 17 | 04KV | 2020-12-05 | päike
mikrotootja | Tiskre küla Harku vald Harju maakond | 7 | 04KV | 2017-06-21 | päike
Turismitalu PEJ | Änkküla Jõgeva vald Jõgeva maakond | 20 | 04KV | 2022-05-21 | päike
mikrotootja | Karla küla Rae vald Harju maakond | 6 | 04KV | 2025-08-26 | aku
mikrotootja | Sindi linn Tori vald Pärnu maakond | 9 | 04KV | 2019-09-17 | päike
mikrotootja | Lalli küla Kambja vald Tartu maakond | 15 | 04KV | 2023-07-11 | päike
mikrotootja | Järveküla Rae vald Harju maakond | 10 | 04KV | 2020-12-31 | päike
mikrotootja | Kulna küla Lääne-Harju vald Harju maakond | 10 | 04KV | 2022-01-30 | päike
mikrotootja | Tarva küla Põhja-Pärnumaa vald Pärnu maakond | 15 | 04KV | 2023-06-02 | päike
mikrotootja | Haabersti linnaosa Tallinn Harju maakond | 8.5 | 04KV | 2020-10-07 | päike
mikrotootja | Türi linn Türi vald Järva maakond | 12 | 04KV | 2023-06-10 | päike
mikrotootja | Paldiski linn Lääne-Harju vald Harju maakond | 15 | 04KV | 2025-04-29 | päike
mikrotootja | Haabersti linnaosa Tallinn Harju maakond | 6 | 04KV | 2023-08-10 | päike
mikrotootja | Tammiste küla Tori vald Pärnu maakond | 15 | 04KV | 2023-04-12 | päike
mikrotootja | Kõrveküla alevik Tartu vald Tartu maakond | 10 | 04KV | 2024-12-07 | päike
mikrotootja | Koikla küla Saaremaa vald Saare maakond | 15 | 04KV | 2023-04-07 | päike
mikrotootja | Kristiine linnaosa Tallinn Harju maakond | 11 | 04KV | 2022-09-25 | päike
mikrotootja | Pahkla küla Kohila vald Rapla maakond | 7 | 04KV | 2023-04-28 | päike
mikrotootja | Saadjärve küla Tartu vald Tartu maakond | 15 | 04KV | 2023-01-26 | päike
mikrotootja | Kalbu küla Kehtna vald Rapla maakond | 10 | 04KV | 2025-11-26 | päike, aku
mikrotootja | Paikuse alev Pärnu linn Pärnu maakond | 12.5 | 04KV | 2023-06-30 | päike
mikrotootja | Mälivere küla Kohila vald Rapla maakond | 10 | 04KV | 2019-09-11 | päike
mikrotootja | Rakvere linn Lääne-Viru maakond | 9 | 04KV | 2022-10-19 | päike
mikrotootja | Uuesalu küla Rae vald Harju maakond | 6 | 04KV | 2023-04-01 | päike
mikrotootja | Maardu linn Harju maakond | 13.5 | 04KV | 2022-12-21 | päike
mikrotootja | Pikknurme küla Põltsamaa vald Jõgeva maakond | 10 | 04KV | 2023-03-08 | päike
mikrotootja | Märja alevik Tartu linn Tartu maakond | 15 | 04KV | 2022-06-29 | päike
nanotootja | Kärde küla Jõgeva vald Jõgeva maakond | 0.79 | 04KV | 2022-07-11 | nanotootja
mikrotootja | Tooma küla Jõgeva vald Jõgeva maakond | 15 | 04KV | 2022-08-04 | päike
mikrotootja | Palvere küla Kose vald Harju maakond | 10 | 04KV | 2019-07-10 | päike
mikrotootja | Külitse alevik Kambja vald Tartu maakond | 15 | 04KV | 2023-02-08 | päike
nanotootja | Tudre küla Koeru vald Järva maakond | 0.79 | 04KV | 2023-03-31 | nanotootja
nanotootja | Tudre küla Järva vald Järva maakond | 0.79 | 04KV | 2022-11-01 | nanotootja
nanotootja | Tudre küla Järva vald Järva maakond | 0.79 | 04KV | 2023-03-31 | nanotootja
mikrotootja | Nõmme linnaosa Tallinn Harju maakond | 8.8 | 04KV | 2023-03-18 | päike
mikrotootja | Jõhvi linn Jõhvi vald Ida-Viru maakond | 15 | 04KV | 2023-04-26 | päike
Eramu | Pärnu linn Pärnu linn Pärnu maakond | 19 | 04KV | 2025-10-07 | päike, aku
Uue-Pargi-Kabli-PEJ-04 | Tammuru küla Pärnu linn Pärnu maakond | 40 | 04KV | 2025-09-29 | päike, aku
Uue-Pargi-Kabli-PEJ-06 | Tammuru küla Pärnu linn Pärnu maakond | 40 | 04KV | 2020-12-31 | päike
mikrotootja | Jalalõpe küla Järva vald Järva maakond | 15 | 04KV | 2022-10-26 | päike
tootmishoone | Jõhvi linn Jõhvi vald Ida-Viru maakond | 50 | 04KV | 2020-12-30 | päike
mikrotootja | Maardu linn Harju maakond | 8.2 | 04KV | 2023-05-25 | päike
mikrotootja | Neeme küla Jõelähtme vald Harju maakond | 10 | 04KV | 2020-12-28 | päike
Töökodade hoone | Kiili alev Kiili vald Harju maakond | 60 | 04KV | 2022-07-21 | päike
mikrotootja | Rapla linn Rapla vald Rapla maakond | 15 | 04KV | 2023-05-13 | päike
mikrotootja | Uusküla Jõelähtme vald Harju maakond | 10 | 04KV | 2023-06-08 | päike
mikrotootja | Jäätma küla Rakvere vald Lääne-Viru maakond | 12 | 04KV | 2025-07-04 | aku
mikrotootja | Alliku küla Saue vald Harju maakond | 15 | 04KV | 2025-03-10 | aku
mikrotootja | Juuliku küla Saku vald Harju maakond | 1 | 04KV | 2023-03-07 | päike
mikrotootja | Lindi küla Pärnu linn Pärnu maakond | 15 | 04KV | 2025-04-30 | päike
mikrotootja | Müüriku küla Väike-Maarja vald Lääne-Viru maakond | 6.6 | 04KV | 2023-06-14 | päike
Eramu | Kurna küla Rae vald Harju maakond | 17 | 04KV | 2020-06-12 | päike
mikrotootja | Ülenurme alevik Kambja vald Tartu maakond | 11 | 04KV | 2023-06-27 | päike
mikrotootja | Ahja alevik Põlva vald Põlva maakond | 15 | 04KV | 2020-12-03 | päike
mikrotootja | Üksnurme küla Saku vald Harju maakond | 15 | 04KV | 2025-04-07 | aku
mikrotootja | Soeva küla Pärnu linn Pärnu maakond | 15 | 04KV | 2022-04-13 | päike
mikrotootja | Hüüru küla Saue vald Harju maakond | 15 | 04KV | 2023-06-01 | päike
mikrotootja | Kehra linn Anija vald Harju maakond | 15 | 04KV | 2021-10-14 | päike
mikrotootja | Viti küla Harku vald Harju maakond | 10 | 04KV | 2020-05-26 | päike
mikrotootja | Nõo alevik Nõo vald Tartu maakond | 5 | 04KV | 2025-04-25 | päike
mikrotootja | Hanija küla Rõuge vald Võru maakond | 15 | 04KV | 2024-06-05 | päike
Eramu | Järveküla Rae vald Harju maakond | 25 | 04KV | 2022-01-28 | päike
mikrotootja | Paide linn Paide linn Järva maakond | 15 | 04KV | 2025-07-17 | aku
tööstushoone | Morna küla Mulgi vald Viljandi maakond | 25 | 04KV | 2019-01-10 | päike
mikrotootja | Nõmavere küla Põltsamaa vald Jõgeva maakond | 15 | 04KV | 2025-06-21 | päike
mikrotootja | Jõhvi linn Jõhvi vald Ida-Viru maakond | 5 | 04KV | 2022-12-01 | päike
mikrotootja | Jõhvi linn Jõhvi vald Ida-Viru maakond | 5 | 04KV | 2022-12-03 | päike
mikrotootja | Haabersti linnaosa Tallinn Harju maakond | 10 | 04KV | 2023-04-21 | päike
mikrotootja | Jõgehara küla Kanepi vald Põlva maakond | 15 | 04KV | 2023-06-14 | päike
mikrotootja | Illuka küla Alutaguse vald Ida-Viru maakond | 10 | 04KV | 2025-10-04 | päike
mikrotootja | Lähtse küla Kiili vald Harju maakond | 12 | 04KV | 2024-06-15 | päike
mikrotootja | Voika küla Nõo vald Tartu maakond | 10 | 04KV | 2020-09-01 | päike
mikrotootja | Järveküla Rae vald Harju maakond | 12 | 04KV | 2022-10-21 | päike
mikrotootja | Haabersti linnaosa Tallinn Harju maakond | 7 | 04KV | 2022-08-21 | päike
mikrotootja | Soinaste küla Kambja vald Tartu maakond | 10 | 04KV | 2022-11-18 | päike
mikrotootja | Lasnamäe linnaosa Tallinn Harju maakond | 15 | 04KV | 2023-05-20 | päike
mikrotootja | Lasnamäe linnaosa Tallinn Harju maakond | 15 | 04KV | 2023-05-20 | päike
mikrotootja | Möldre küla Tõrva vald Valga maakond | 15 | 04KV | 2019-02-06 | päike
mikrotootja | Kitseküla Kastre vald Tartu maakond | 13 | 04KV | 2022-08-04 | päike
mikrotootja | Ülenurme alevik Kambja vald Tartu maakond | 15 | 04KV | 2022-09-03 | päike
mikrotootja | Kiili alev Kiili vald Harju maakond | 10 | 04KV | 2021-07-14 | päike
mikrotootja | Vaalu küla Otepää vald Valga maakond | 10 | 04KV | 2012-08-16 | päike
mikrotootja | Kiisa alevik Saku vald Harju maakond | 11 | 04KV | 2022-12-29 | päike
nanotootja | Meeliku küla Võru vald Võru maakond | 0.79 | 04KV | 2022-10-21 | nanotootja
mikrotootja | Veibri küla Luunja vald Tartu maakond | 11 | 04KV | 2023-01-31 | päike
elamu | Villa küla Võru vald Võru maakond | 16.5 | 04KV | 2023-03-30 | päike
mikrotootja | Otepää linn Otepää vald Valga maakond | 6.6 | 04KV | 2023-07-18 | päike
mikrotootja | Vastse-Roosa küla Rõuge vald Võru maakond | 11 | 04KV | 2015-05-09 | Hüdro
nanotootja | Haaslava küla Kastre vald Tartu maakond | 0.79 | 04KV | 2024-01-17 | nanotootja
mikrotootja | Vissi küla Nõo vald Tartu maakond | 4.4 | 04KV | 2021-09-21 | päike
mikrotootja | Tiskre küla Harku vald Harju maakond | 6.6 | 04KV | 2022-11-01 | päike
talu | Litsmetsa küla Antsla vald Võru maakond | 20 | 04KV | 2020-12-31 | päike
Betooni 2 tööstushoone | Pärnu linn Pärnu maakond | 260 | 10KV | 2023-06-09 | päike
mikrotootja | Haaslava küla Kastre vald Tartu maakond | 13.2 | 04KV | 2025-03-01 | aku
Eramu | Haljala alevik Haljala vald Lääne-Viru maakond | 25 | 04KV | 2020-12-08 | päike
Farmi 3 PEJ | Helme alevik Tõrva vald Valga maakond | 50 | 04KV | 2021-06-10 | päike
Farmi kinnistu | Helme alevik Tõrva vald Valga maakond | 50 | 04KV | 2021-07-25 | päike
Garaaži PEJ | Voorbahi küla Tõrva vald Valga maakond | 50 | 04KV | 2023-07-31 | päike
päikeseelektrijaam | Voorbahi küla Tõrva vald Valga maakond | 30 | 04KV | 2020-12-04 | päike
Sõrause talu | Voorbahi küla Tõrva vald Valga maakond | 49.99 | 04KV | 2020-12-11 | päike
mikrotootja | Kristiine linnaosa Tallinn Harju maakond | 15 | 04KV | 2024-04-11 | päike
mikrotootja | Vändra alev Põhja-Pärnumaa vald Pärnu maakond | 15 | 04KV | 2023-06-10 | päike
mikrotootja | Altküla Märjamaa vald Rapla maakond | 15 | 04KV | 2021-11-05 | päike
mikrotootja | Kasti küla Märjamaa vald Rapla maakond | 15 | 04KV | 2023-05-03 | päike
Tootmishoone | Aaviku küla Rae vald Harju maakond | 50 | 04KV | 2020-01-09 | päike
Vambola päikeseelektrijaam | Urmi küla Elva vald Tartu maakond | 200 | 04KV | 2019-04-24 | päike
Haigla | Keila linn Harju maakond | 50 | 04KV | 2022-05-28 | päike
mikrotootja | Tartu linn Tartu linn Tartu maakond | 15 | 04KV | 2020-11-17 | päike
Käsmu eramu | Käsmu küla Haljala vald Lääne-Viru maakond | 20 | 04KV | 2018-08-13 | päike
Kardirada | Kuningamäe küla Põltsamaa vald Jõgeva maakond | 20 | 04KV | 2017-08-25 | päike
Koolituskeskuse hoone | Aruvalla küla Rae vald Harju maakond | 50 | 04KV | 2020-12-31 | päike
mikrotootja | Aseri alevik Viru-Nigula vald Lääne-Viru maakond | 15 | 04KV | 2018-10-12 | päike
mikrotootja | Põldmaa küla Peipsiääre vald Tartu maakond | 12.5 | 04KV | 2020-01-15 | päike
Lange Krossikeskus | Lange küla Kastre vald Tartu maakond | 50 | 04KV | 2020-02-18 | päike
mikrotootja | Vaela küla Kiili vald Harju maakond | 12 | 04KV | 2023-05-09 | päike
mikrotootja | Mooste alevik Põlva vald Põlva maakond | 15 | 04KV | 2023-11-11 | päike
Koolimaja päikeseelektrijaam | Villevere küla Türi vald Järva maakond | 50 | 04KV | 2023-05-05 | päike
mikrotootja | Haaslava küla Kastre vald Tartu maakond | 11 | 04KV | 2022-07-23 | päike
mikrotootja | Papsaare küla Pärnu linn Pärnu maakond | 12 | 023KV | 2020-11-26 | päike
mikrotootja | Soinaste küla Kambja vald Tartu maakond | 15 | 04KV | 2022-12-21 | päike
mikrotootja | Kristiine linnaosa Tallinn Harju maakond | 11 | 04KV | 2020-12-15 | päike
mikrotootja | Liiva küla Muhu vald Saare maakond | 15 | 04KV | 2023-05-13 | päike
mikrotootja | Liiva küla Muhu vald Saare maakond | 15 | 04KV | 2021-04-20 | päike
mikrotootja | Liiva küla Muhu vald Saare maakond | 15 | 04KV | 2021-04-20 | päike
mikrotootja | Liiva küla Muhu vald Saare maakond | 12.5 | 04KV | 2021-04-20 | päike
Sinilinnu korterelamu | Liiva küla Muhu vald Saare maakond | 27 | 04KV | 2019-07-16 | päike
mikrotootja | Pärnu linn Pärnu linn Pärnu maakond | 6.6 | 04KV | 2023-03-24 | päike
mikrotootja | Pärnu linn Pärnu linn Pärnu maakond | 13.2 | 04KV | 2022-12-16 | päike
eramu | Tagaküla Võru vald Võru maakond | 50 | 04KV | 2020-03-19 | päike
mikrotootja | Liivaranna küla Saaremaa vald Saare maakond | 13.3 | 04KV | 2024-11-12 | päike
mikrotootja | Liivaranna küla Saaremaa vald Saare maakond | 13.3 | 04KV | 2025-11-20 | aku
mikrotootja | Kivi-Vigala küla Märjamaa vald Rapla maakond | 6 | 04KV | 2023-07-11 | päike
mikrotootja | Karksi-Nuia linn Mulgi vald Viljandi maakond | 15 | 04KV | 2024-10-19 | päike
Elamu kommunaaltarve PEJ | Karksi-Nuia linn Mulgi vald Viljandi maakond | 20 | 04KV | 2025-12-13 | päike
mikrotootja | Karksi-Nuia linn Mulgi vald Viljandi maakond | 15 | 04KV | 2025-03-05 | päike
mikrotootja | Karksi-Nuia linn Mulgi vald Viljandi maakond | 10 | 04KV | 2025-12-18 | päike
Abja lastepäevakodu PEJ | Abja-Paluoja linn Mulgi vald Viljandi maakond | 30 | 04KV | 2021-03-17 | päike
juurdeehitus 2 LP | Abja-Paluoja linn Mulgi vald Viljandi maakond | 45 | 04KV | 2019-01-25 | päike
mikrotootja | Abja-Paluoja linn Mulgi vald Viljandi maakond | 6 | 04KV | 2024-01-18 | päike
mikrotootja | Karksi-Nuia linn Mulgi vald Viljandi maakond | 7 | 04KV | 2021-11-24 | päike
mikrotootja | Mõisaküla linn Mulgi vald Viljandi maakond | 8 | 04KV | 2022-08-09 | päike
mikrotootja | Tõrremäe küla Rakvere vald Lääne-Viru maakond | 15 | 04KV | 2022-12-13 | päike
mikrotootja | Kristiine linnaosa Tallinn Harju maakond | 10 | 04KV | 2024-11-16 | päike
mikrotootja | Kaliküla Viru-Nigula vald Lääne-Viru maakond | 7 | 04KV | 2024-02-21 | päike
eramu | Haabersti linnaosa Tallinn Harju maakond | 25 | 04KV | 2022-07-03 | päike
mikrotootja | Viljandi linn Viljandi maakond | 15 | 04KV | 2023-06-06 | päike
mikrotootja | Kristiine linnaosa Tallinn Harju maakond | 15 | 04KV | 2023-06-18 | päike
nanotootja | Saunja küla Kuusalu vald Harju maakond | 0.79 | 04KV | 2025-03-24 | nanotootja
mikrotootja | Pärnu linn Pärnu linn Pärnu maakond | 12 | 04KV | 2025-07-11 | aku
nanotootja | Elva linn Elva vald Tartu maakond | 0.79 | 04KV | 2022-11-11 | nanotootja
talu | Alakülä Võru vald Võru maakond | 120 | 04KV | 2019-01-09 | päike
mikrotootja | Liivaküla Väike-Maarja vald Lääne-Viru maakond | 5.5 | 04KV | 2021-08-10 | päike
mikrotootja | Liivaküla Väike-Maarja vald Lääne-Viru maakond | 7 | 04KV | 2021-08-10 | päike
mikrotootja | Uuesalu küla Rae vald Harju maakond | 1.8 | 04KV | 2020-05-27 | päike
mikrotootja | Röa küla Türi vald Järva maakond | 11 | 04KV | 2023-01-31 | päike
Plastikutööstus (Paberivabriku 10kV jaotla I s. fiider 10115 Paber-1) T-4 | Kohila alev Kohila vald Rapla maakond | 50 | 10KV | 2020-12-29 | päike
mikrotootja | Koeru alevik Järva vald Järva maakond | 12.5 | 04KV | 2018-10-10 | päike
Undi talu | Aakre küla Elva vald Tartu maakond | 50 | 04KV | 2020-12-31 | päike
mikrotootja | Alliku küla Saue vald Harju maakond | 10 | 04KV | 2023-10-07 | päike
Eramu | Põitse küla Muhu vald Saare maakond | 36 | 04KV | 2018-11-22 | päike
mikrotootja | Päide küla Rakvere vald Lääne-Viru maakond | 15 | 04KV | 2023-07-20 | päike
Oore tee 28 elamu | Tori alevik Tori vald Pärnu maakond | 20 | 04KV | 2020-12-12 | päike
mikrotootja | Pirita linnaosa Tallinn Harju maakond | 10 | 04KV | 2022-09-24 | päike
mikrotootja | Ülejõe küla Türi vald Järva maakond | 15 | 04KV | 2025-10-30 | päike, aku
nanotootja | Vasavere küla Alutaguse vald Ida-Viru maakond | 0.6 | 04KV | 2011-03-31 | nanotootja
mikrotootja | Tammiste küla Tori vald Pärnu maakond | 13.2 | 04KV | 2023-09-15 | päike
mikrotootja | Sulbi küla Võru vald Võru maakond | 15 | 04KV | 2023-10-07 | päike
nanotootja | Sulbi küla Võru vald Võru maakond | 0.79 | 04KV | 2022-08-03 | nanotootja
mikrotootja | Laheküla Saaremaa vald Saare maakond | 8.2 | 04KV | 2018-05-09 | päike
mikrotootja | Luua küla Jõgeva vald Jõgeva maakond | 15 | 04KV | 2025-10-14 | aku
mikrotootja | Väinjärve küla Järva vald Järva maakond | 13.2 | 04KV | 2025-08-05 | aku
nanotootja | Võru linn Võru maakond | 0.79 | 04KV | 2022-05-25 | nanotootja
Eramu | Mäekülä Võru vald Võru maakond | 50 | 04KV | 2025-09-03 | päike, aku
mikrotootja | Tabasalu alevik Harku vald Harju maakond | 10 | 04KV | 2023-03-21 | päike
mikrotootja | Muuksi küla Kuusalu vald Harju maakond | 12 | 04KV | 2021-01-01 | päike
mikrotootja | Veibri küla Luunja vald Tartu maakond | 15 | 04KV | 2023-04-19 | päike
mikrotootja | Võru linn Võru maakond | 11 | 04KV | 2023-06-06 | päike
mikrotootja | Alajõe küla Peipsiääre vald Tartu maakond | 5 | 04KV | 2022-03-24 | päike
mikrotootja | Rohu küla Vinni vald Lääne-Viru maakond | 15 | 04KV | 2023-08-29 | päike
mikrotootja | Viru-Nigula alevik Viru-Nigula vald Lääne-Viru maakond | 15 | 04KV | 2025-05-15 | päike
mikrotootja | Maardu linn Harju maakond | 10 | 04KV | 2024-02-17 | päike
mikrotootja | Käärdi alevik Elva vald Tartu maakond | 15 | 04KV | 2022-08-30 | päike
mikrotootja | Nõmme linnaosa Tallinn Harju maakond | 15 | 04KV | 2020-08-12 | päike
mikrotootja | Kose alevik Kose vald Harju maakond | 10 | 04KV | 2023-02-04 | päike
mikrotootja | Rebu küla Lüganuse vald Ida-Viru maakond | 15 | 04KV | 2023-04-26 | päike
mikrotootja | Ussimäe küla Rakvere vald Lääne-Viru maakond | 12.39 | 04KV | 2022-12-29 | päike
mikrotootja | Rannamõisa küla Harku vald Harju maakond | 8.8 | 04KV | 2022-07-05 | päike
mikrotootja | Kadrina alevik Kadrina vald Lääne-Viru maakond | 10 | 04KV | 2022-12-15 | päike
mikrotootja | Uuesalu küla Rae vald Harju maakond | 4 | 04KV | 2022-11-23 | päike
mikrotootja | Tartu linn Tartu linn Tartu maakond | 4.4 | 04KV | 2022-01-28 | päike
mikrotootja | Iisaku alevik Alutaguse vald Ida-Viru maakond | 15 | 04KV | 2022-08-13 | päike
mikrotootja | Sarakuste küla Kastre vald Tartu maakond | 6 | 04KV | 2022-08-17 | päike
mikrotootja | Tartu linn Tartu linn Tartu maakond | 6.6 | 04KV | 2023-05-24 | päike
eramu | Meriküla Harku vald Harju maakond | 20 | 04KV | 2021-10-18 | päike
mikrotootja | Eametsa küla Tori vald Pärnu maakond | 8.8 | 04KV | 2022-04-02 | päike
Kultuurikeskus | Mustamäe linnaosa Tallinn Harju maakond | 25 | 04KV | 2019-04-23 | päike
mikrotootja | Osula küla Võru vald Võru maakond | 15 | 04KV | 2014-10-27 | päike
mikrotootja | Võiardi küla Räpina vald Põlva maakond | 1 | 04KV | 2022-09-15 | päike
mikrotootja | Tartu linn Tartu linn Tartu maakond | 5 | 04KV | 2024-12-12 | päike
mikrotootja | Audru alevik Pärnu linn Pärnu maakond | 10 | 04KV | 2018-08-22 | päike
mikrotootja | Võika küla Räpina vald Põlva maakond | 15 | 04KV | 2022-10-25 | päike
mikrotootja | Aaviku küla Rae vald Harju maakond | 15 | 04KV | 2023-06-28 | päike
mikrotootja | Konguta küla Elva vald Tartu maakond | 10 | 04KV | 2022-06-23 | päike
mikrotootja | Lohusalu küla Lääne-Harju vald Harju maakond | 15 | 04KV | 2022-05-13 | päike
mikrotootja | Metsaääre küla Märjamaa vald Rapla maakond | 15 | 04KV | 2022-06-19 | päike, aku
Paarismaja | Muraste küla Harku vald Harju maakond | 17 | 04KV | 2020-12-30 | päike
mikrotootja | Veibri küla Luunja vald Tartu maakond | 8.8 | 04KV | 2022-09-14 | päike
nanotootja | Tabasalu alevik Harku vald Harju maakond | 0.5 | 04KV | 2022-03-14 | nanotootja
mikrotootja | Aruküla alevik Raasiku vald Harju maakond | 11 | 04KV | 2023-11-03 | päike
mikrotootja | Valga linn Valga vald Valga maakond | 12.5 | 04KV | 2020-10-01 | päike
mikrotootja | Keila linn Harju maakond | 8 | 04KV | 2023-01-17 | päike
mikrotootja | Keila linn Harju maakond | 8 | 04KV | 2023-01-17 | päike
mikrotootja | Viljandi linn Viljandi maakond | 10 | 04KV | 2016-11-15 | päike
mikrotootja | Tartu linn Tartu linn Tartu maakond | 12 | 04KV | 2025-03-29 | päike
mikrotootja | Mustvee linn Mustvee vald Jõgeva maakond | 15 | 04KV | 2025-11-05 | päike
mikrotootja | Kõrveküla alevik Tartu vald Tartu maakond | 15 | 04KV | 2012-09-26 | päike
mikrotootja | Tartu linn Tartu linn Tartu maakond | 8 | 04KV | 2023-09-13 | päike
mikrotootja | Aespa alevik Kohila vald Rapla maakond | 6 | 04KV | 2023-05-23 | päike
mikrotootja | Viljandi linn Viljandi maakond | 15 | 04KV | 2023-04-28 | päike
mikrotootja | Tammistu küla Tartu vald Tartu maakond | 15 | 04KV | 2018-07-28 | päike
mikrotootja | Põvvatu küla Luunja vald Tartu maakond | 15 | 04KV | 2024-09-17 | päike
mikrotootja | Kose küla Jõhvi vald Ida-Viru maakond | 12 | 04KV | 2023-03-15 | päike
mikrotootja | Kose küla Jõhvi vald Ida-Viru maakond | 15 | 04KV | 2024-09-11 | päike, aku
mikrotootja | Pauliku küla Jõhvi vald Ida-Viru maakond | 15 | 04KV | 2024-09-12 | päike, aku
mikrotootja | Lalli küla Kambja vald Tartu maakond | 15 | 04KV | 2023-04-27 | päike
mikrotootja | Uuesalu küla Rae vald Harju maakond | 4.4 | 04KV | 2024-07-13 | päike
mikrotootja | Kärdla linn Hiiumaa vald Hiiu maakond | 15 | 04KV | 2022-03-30 | päike
mikrotootja | Põlva linn Põlva vald Põlva maakond | 9 | 04KV | 2023-02-04 | päike
Muuga seafarm | Muuga Laekvere vald LÄÄNE-VIRUMAA | 50 | 04KV | 2020-12-17 | päike
Muuga farm | Muuga Laekvere vald LÄÄNE-VIRUMAA | 50 | 04KV | 2020-12-17 | päike
mikrotootja | Mõisaküla Kiili vald Harju maakond | 5 | 04KV | 2023-04-13 | päike
mikrotootja | Haabersti linnaosa Tallinn Harju maakond | 6 | 04KV | 2025-01-31 | päike
mikrotootja | Raadi alev Tartu vald Tartu maakond | 15 | 04KV | 2024-08-14 | päike
mikrotootja | Tammiste küla Tori vald Pärnu maakond | 13.2 | 04KV | 2023-08-12 | päike, aku
mikrotootja | Igavere küla Raasiku vald Harju maakond | 10 | 04KV | 2024-10-17 | päike
mikrotootja | Peetri alevik Rae vald Harju maakond | 8.2 | 04KV | 2019-06-26 | päike
mikrotootja | Tartu linn Tartu linn Tartu maakond | 8.8 | 04KV | 2022-08-03 | päike
mikrotootja | Kõrveküla alevik Tartu vald Tartu maakond | 12 | 04KV | 2023-01-31 | päike
mikrotootja | Kristiine linnaosa Tallinn Harju maakond | 6 | 04KV | 2023-05-17 | päike
mikrotootja | Kabila küla Saue vald Harju maakond | 15 | 04KV | 2025-11-29 | päike
mikrotootja | Piira küla Vinni vald Lääne-Viru maakond | 15 | 04KV | 2023-08-09 | päike
mikrotootja | Väike-Maarja alevik Väike-Maarja vald Lääne-Viru maakond | 15 | 04KV | 2022-07-19 | päike
mikrotootja | Väike-Maarja alevik Väike-Maarja vald Lääne-Viru maakond | 8 | 04KV | 2022-08-04 | päike
nanotootja | Võru linn Võru maakond | 0.79 | 04KV | 2024-01-17 | nanotootja
mikrotootja | Jüri alevik Rae vald Harju maakond | 10 | 04KV | 2023-02-18 | päike
mikrotootja | Kolli küla Otepää vald Valga maakond | 8.2 | 04KV | 2020-02-21 | päike
nanotootja | Ülenurme alevik Kambja vald Tartu maakond | 0.79 | 04KV | 2024-05-20 | nanotootja
mikrotootja | Puskaru küla Põlva vald Põlva maakond | 10.1 | 04KV | 2013-05-22 | päike
mikrotootja | Jõhvi linn Jõhvi vald Ida-Viru maakond | 15 | 04KV | 2023-09-13 | päike
mikrotootja | Tiskre küla Harku vald Harju maakond | 3.3 | 04KV | 2022-07-12 | päike
mikrotootja | Võru linn Võru maakond | 8 | 04KV | 2023-06-15 | päike
Eramu | Tagumaa küla Peipsiääre vald Tartu maakond | 17 | 04KV | 2020-12-01 | päike
Eramu | Keila linn Harju maakond | 17 | 04KV | 2020-10-29 | päike
mikrotootja | Klooga alevik Lääne-Harju vald Harju maakond | 15 | 04KV | 2019-07-11 | päike
mikrotootja | Aravete alevik Järva vald Järva maakond | 15 | 04KV | 2022-07-28 | päike
mikrotootja | Rägavere küla Rakvere vald Lääne-Viru maakond | 8 | 04KV | 2023-05-20 | päike
mikrotootja | Aljava küla Muhu vald Saare maakond | 15 | 04KV | 2023-04-19 | päike
mikrotootja | Upa küla Saaremaa vald Saare maakond | 10 | 04KV | 2020-12-01 | päike
mikrotootja | Kesklinna linnaosa Tallinn Harju maakond | 10 | 04KV | 2023-08-23 | päike
mikrotootja | Tahula küla Saaremaa vald Saare maakond | 15 | 04KV | 2020-11-26 | päike
mikrotootja | Liikva küla Harku vald Harju maakond | 6 | 04KV | 2023-04-21 | päike
mikrotootja | Kostiranna küla Jõelähtme vald Harju maakond | 15 | 04KV | 2020-12-09 | päike
mikrotootja | Palvere küla Kose vald Harju maakond | 10 | 04KV | 2024-07-24 | päike, aku
mikrotootja | Raveliku küla Kose vald Harju maakond | 10 | 04KV | 2020-08-19 | päike
mikrotootja | Pärnu linn Pärnu linn Pärnu maakond | 11 | 04KV | 2022-10-11 | päike
mikrotootja | Kaasiku küla Saue vald Harju maakond | 6 | 04KV | 2022-09-28 | päike
2. PV jaam | Änari küla Türi vald Järva maakond | 100 | 04KV | 2021-05-04 | päike, aku
3.PV jaam | Änari küla Türi vald Järva maakond | 100 | 04KV | 2021-05-04 | päike, aku
talu | Änari küla Türi vald Järva maakond | 100 | 04KV | 2021-05-04 | päike, aku
Korterelamu | Kesklinna linnaosa Tallinn Harju maakond | 100 | 04KV | 2020-10-03 | päike, aku
mikrotootja | Räpina linn Räpina vald Põlva maakond | 9 | 04KV | 2023-01-03 | päike
mikrotootja | Laukna küla Märjamaa vald Rapla maakond | 3.9 | 04KV | 2017-04-25 | päike
talu | Igavere küla Raasiku vald Harju maakond | 25 | 04KV | 2021-10-22 | päike
abihoone | Peningi küla Raasiku vald Harju maakond | 36 | 04KV | 2021-11-09 | päike
mikrotootja | Vilivere küla Kohila vald Rapla maakond | 10 | 04KV | 2025-10-21 | aku
mikrotootja | Mõisamäe küla Võru vald Võru maakond | 12 | 04KV | 2022-09-01 | päike
mikrotootja | Maardu linn Harju maakond | 9 | 04KV | 2014-07-18 | päike
mikrotootja | Kumna küla Harku vald Harju maakond | 15 | 04KV | 2020-11-10 | päike
mikrotootja | Are alevik Tori vald Pärnu maakond | 15 | 04KV | 2018-03-30 | päike
mikrotootja | Plaani küla Rõuge vald Võru maakond | 15 | 04KV | 2023-07-26 | päike
mikrotootja | Restu küla Otepää vald Valga maakond | 15 | 04KV | 2016-10-21 | päike
mikrotootja | Käsmu küla Haljala vald Lääne-Viru maakond | 6.6 | 04KV | 2022-04-01 | päike
mikrotootja | Viru-Kabala küla Vinni vald Lääne-Viru maakond | 15 | 04KV | 2023-05-13 | päike, aku
mikrotootja | Alliku küla Saue vald Harju maakond | 15 | 04KV | 2025-04-09 | päike
mikrotootja | Muraste küla Harku vald Harju maakond | 6 | 04KV | 2020-09-24 | päike
mikrotootja | Viljandi linn Viljandi maakond | 10 | 04KV | 2023-02-04 | päike
mikrotootja | Tartu linn Tartu linn Tartu maakond | 8 | 04KV | 2023-01-27 | päike
mikrotootja | Tartu linn Tartu maakond | 15 | 04KV | 2023-01-28 | päike
nanotootja | Väkra küla Saaremaa vald Saare maakond | 0.79 | 04KV | 2022-08-24 | nanotootja
mikrotootja | Vandjala küla Jõelähtme vald Harju maakond | 15 | 04KV | 2022-07-13 | päike
mikrotootja | Võlla küla Tori vald Pärnu maakond | 6 | 04KV | 2022-04-13 | päike
mikrotootja | Rõstla küla Põltsamaa vald Jõgeva maakond | 10 | 04KV | 2024-05-08 | päike
mikrotootja | Tänassilma küla Saku vald Harju maakond | 8 | 04KV | 2022-06-21 | päike
mikrotootja | Tuuliku küla Saarde vald Pärnu maakond | 7 | 04KV | 2019-10-11 | päike
mikrotootja | Haapse küla Jõelähtme vald Harju maakond | 8 | 04KV | 2025-12-18 | päike
mikrotootja | Kärsa küla Põlva vald Põlva maakond | 10 | 04KV | 2025-11-20 | päike, aku
mikrotootja | Mehikoorma alevik Räpina vald Põlva maakond | 10 | 04KV | 2024-09-11 | päike
mikrotootja | Jaanikeste küla Räpina vald Põlva maakond | 10 | 04KV | 2019-08-10 | päike
mikrotootja | Audru alevik Pärnu linn Pärnu maakond | 13.2 | 04KV | 2023-04-27 | päike
mikrotootja | Veibri küla Luunja vald Tartu maakond | 10 | 04KV | 2020-10-15 | päike
mikrotootja | Võru linn Võru maakond | 15 | 04KV | 2023-07-27 | päike
mikrotootja | Noodasküla Võru vald Võru maakond | 7.5 | 04KV | 2013-04-16 | Hüdro
Pulga talu / Pulga päikeseelektrijaam | Nässuma küla Saaremaa vald Saare maakond | 27 | 04KV | 2019-10-24 | päike
tööstushoone | Nasva alevik Saaremaa vald Saare maakond | 50 | 04KV | 2020-02-05 | päike
mikrotootja | Koikla küla Saaremaa vald Saare maakond | 12.5 | 04KV | 2020-12-04 | päike
mikrotootja | Poole küla Elva vald Tartu maakond | 15 | 04KV | 2023-05-27 | päike
mikrotootja | Hilleste küla Hiiumaa vald Hiiu maakond | 13 | 04KV | 2022-04-20 | päike
mikrotootja | Kohtla-Uueküla Toila vald Ida-Viru maakond | 10 | 04KV | 2022-09-30 | päike
mikrotootja | Pirita linnaosa Tallinn Harju maakond | 15 | 04KV | 2016-09-14 | päike
mikrotootja | Pirita linnaosa Tallinn Harju maakond | 11 | 04KV | 2024-01-04 | päike
mikrotootja | Linaküla Kihnu vald Pärnu maakond | 15 | 04KV | 2025-09-30 | aku
mikrotootja | Jõhvi linn Jõhvi vald Ida-Viru maakond | 9 | 04KV | 2023-05-16 | päike
Talu | Kavõldi küla Rõuge vald Võru maakond | 30 | 04KV | 2025-01-15 | päike
mikrotootja | Mooste alevik Põlva vald Põlva maakond | 10 | 04KV | 2024-01-26 | päike
mikrotootja | Kangru alevik Kiili vald Harju maakond | 15 | 04KV | 2025-12-05 | aku
mikrotootja | Soinaste küla Kambja vald Tartu maakond | 15 | 04KV | 2023-08-15 | päike
mikrotootja | Sindi linn Tori vald Pärnu maakond | 5 | 04KV | 2015-10-21 | päike
mikrotootja | Saku alevik Saku vald Harju maakond | 7 | 04KV | 2017-11-25 | päike
mikrotootja | Malda küla Audru vald Pärnu maakond | 10 | 04KV | 2022-03-12 | päike
mikrotootja | Saue linn Harju maakond | 15 | 04KV | 2023-09-06 | päike
mikrotootja | Keila linn Harju maakond | 15 | 04KV | 2022-05-14 | päike
mikrotootja | Laagri alevik Saue vald Harju maakond | 11 | 04KV | 2023-10-10 | päike
mikrotootja | Rannamõisa küla Harku vald Harju maakond | 12 | 04KV | 2023-11-02 | päike
mikrotootja | Kopli küla Rae vald Harju maakond | 10 | 04KV | 2022-11-22 | päike
mikrotootja | Iru küla Jõelähtme vald Harju maakond | 15 | 04KV | 2021-12-24 | päike
mikrotootja | Vändra alev Põhja-Pärnumaa vald Pärnu maakond | 6.6 | 04KV | 2023-04-27 | päike
mikrotootja | Tallinn Harju maakond | 10 | 04KV | 2023-05-09 | päike
mikrotootja | Ao küla Väike-Maarja vald Lääne-Viru maakond | 15 | 04KV | 2022-11-01 | päike
mikrotootja | Vana-Nurtu küla Märjamaa vald Rapla maakond | 15 | 04KV | 2019-06-22 | päike
mikrotootja | Võru linn Võru maakond | 15 | 04KV | 2021-08-27 | päike
mikrotootja | Saku alevik Saku vald Harju maakond | 5 | 04KV | 2022-03-12 | päike
mikrotootja | Haabersti linnaosa Tallinn Harju maakond | 15 | 04KV | 2024-12-04 | päike, aku
Neiser-1, Ladu B, 80A | Laagri alevik Saue vald Harju maakond | 50 | 04KV | 2020-05-12 | päike
Neiser-2, Ladu A, 80A | Laagri alevik Saue vald Harju maakond | 50 | 04KV | 2020-05-12 | päike
Neiser-4, Tootmine, 950A | Laagri alevik Saue vald Harju maakond | 215 | 04KV | 2020-05-12 | päike
Neiser-5, Tootmine, 500A | Laagri alevik Saue vald Harju maakond | 50 | 04KV | 2020-05-12 | päike
Neiser-3, Ärihoone, 80A | Tänassilma küla Saku vald Harju maakond | 50 | 04KV | 2020-05-12 | päike
mikrotootja | Laadi küla Häädemeeste vald Pärnu maakond | 13.6 | 04KV | 2022-04-27 | päike
päikeseelektrijaam | Unametsa küla Viljandi vald Viljandi maakond | 200 | 04KV | 2023-06-02 | päike
mikrotootja | Tartu linn Tartu linn Tartu maakond | 8 | 04KV | 2020-12-24 | päike
mikrotootja | Tammistu küla Kuusalu vald Harju maakond | 15 | 04KV | 2021-11-06 | päike
mikrotootja | Pärnu linn Pärnu linn Pärnu maakond | 10 | 04KV | 2020-09-11 | päike
mikrotootja | Raadi alev Tartu vald Tartu maakond | 15 | 04KV | 2023-06-01 | päike
mikrotootja | Laulasmaa küla Lääne-Harju vald Harju maakond | 10 | 04KV | 2023-06-10 | päike
mikrotootja | Kloogaranna küla Lääne-Harju vald Harju maakond | 11 | 04KV | 2024-04-23 | päike
eramu | Lombi küla Tartu vald Tartu maakond | 30 | 04KV | 2020-08-19 | päike
mikrotootja | Uuesalu küla Rae vald Harju maakond | 9.9 | 04KV | 2023-03-09 | päike
mikrotootja | Tabasalu alevik Harku vald Harju maakond | 15 | 04KV | 2022-11-17 | päike
mikrotootja | Kuusalu küla Kuusalu vald Harju maakond | 10 | 04KV | 2023-08-03 | päike
mikrotootja | Räni alevik Kambja vald Tartu maakond | 15 | 04KV | 2023-04-04 | päike
mikrotootja | Haabersti linnaosa Tallinn Harju maakond | 14 | 04KV | 2023-02-28 | päike
mikrotootja | Viisu küla Paide linn Järva maakond | 15 | 04KV | 2022-10-04 | päike
mikrotootja | Tabasalu alevik Harku vald Harju maakond | 13 | 04KV | 2024-10-22 | päike
Laohoone | Vatsla küla Saue vald Harju maakond | 150 | 04KV | 2023-06-17 | päike
Tootmishoone | Vatsla küla Saue vald Harju maakond | 120 | 04KV | 2023-06-16 | päike
mikrotootja | Haabersti linnaosa Tallinn Harju maakond | 4 | 04KV | 2023-04-18 | päike
mikrotootja | Muuga küla Viimsi vald Harju maakond | 11 | 04KV | 2021-06-02 | päike
mikrotootja | Õisu alevik Mulgi vald Viljandi maakond | 15 | 04KV | 2019-07-18 | päike
Pesula hoone | Kiili alev Kiili vald Harju maakond | 30 | 04KV | 2020-06-04 | päike
mikrotootja | Tartu linn Tartu linn Tartu maakond | 15 | 04KV | 2023-11-14 | päike
mikrotootja | Tabasalu alevik Harku vald Harju maakond | 13.2 | 04KV | 2025-05-28 | päike
Ärihoone | Kesklinna linnaosa Tallinn Harju maakond | 50 | 6KV | 2022-11-26 | päike
Eramu | Hagudi küla Rapla vald Rapla maakond | 30 | 04KV | 2025-10-04 | päike, aku
mikrotootja | Järveküla Rae vald Harju maakond | 8 | 04KV | 2023-04-04 | päike
mikrotootja | Metsanurme küla Saku vald Harju maakond | 8.8 | 04KV | 2023-02-23 | päike
mikrotootja | Saue linn Saue vald Harju maakond | 8 | 04KV | 2022-07-12 | päike
mikrotootja | Hüüru küla Saue vald Harju maakond | 5 | 04KV | 2025-04-05 | päike
mikrotootja | Otepää linn Otepää vald Valga maakond | 11 | 04KV | 2023-08-09 | päike
mikrotootja | Viljandi linn Viljandi maakond | 6 | 04KV | 2023-02-01 | päike
mikrotootja | Mäeselja küla Elva vald Tartu maakond | 13 | 04KV | 2023-03-04 | päike
mikrotootja | Järveküla Rae vald Harju maakond | 2 | 04KV | 2019-11-05 | päike
mikrotootja | Möllatsi küla Tartu vald Tartu maakond | 12 | 04KV | 2020-12-10 | päike
mikrotootja | Tiskre küla Harku vald Harju maakond | 3.3 | 04KV | 2022-06-28 | päike
mikrotootja | Viljandi linn Viljandi maakond | 5 | 04KV | 2017-06-03 | päike
mikrotootja | Raadi alev Tartu vald Tartu maakond | 13.2 | 04KV | 2023-01-18 | päike
mikrotootja | Nõmme linnaosa Tallinn Harju maakond | 15 | 04KV | 2024-10-01 | päike
mikrotootja | Pirita linnaosa Tallinn Harju maakond | 6 | 04KV | 2022-05-25 | päike
mikrotootja | Looküla Anija vald Harju maakond | 15 | 04KV | 2022-07-16 | päike
mikrotootja | Rannamõisa küla Harku vald Harju maakond | 5 | 04KV | 2017-09-05 | päike
mikrotootja | Kose alevik Kose vald Harju maakond | 10 | 04KV | 2023-10-13 | päike
nanotootja | Aila küla Saue vald Harju maakond | 0.79 | 04KV | 2024-01-19 | nanotootja
mikrotootja | Tartu linn Tartu linn Tartu maakond | 10 | 04KV | 2024-12-10 | päike, aku
mikrotootja | Muraste küla Harku vald Harju maakond | 10 | 04KV | 2018-07-14 | päike
mikrotootja | Kanepi alevik Kanepi vald Põlva maakond | 15 | 04KV | 2023-03-01 | päike
päikeseelektrijaam | Kõrveküla alevik Tartu vald Tartu maakond | 20 | 04KV | 2020-12-15 | päike
mikrotootja | Kõrveküla alevik Tartu vald Tartu maakond | 15 | 04KV | 2021-12-27 | päike
mikrotootja | Kõrveküla alevik Tartu vald Tartu maakond | 15 | 04KV | 2020-12-29 | päike
mikrotootja | Viinistu küla Kuusalu vald Harju maakond | 5 | 04KV | 2025-07-01 | aku
mikrotootja | Maardu linn Harju maakond | 10 | 04KV | 2021-12-13 | päike
mikrotootja | Illi küla Võru vald Võru maakond | 12 | 04KV | 2020-12-30 | päike
mikrotootja | Kuressaare linn Saaremaa vald Saare maakond | 15 | 04KV | 2023-05-16 | päike
mikrotootja | Orissaare alevik Saaremaa vald Saare maakond | 10 | 04KV | 2025-07-12 | päike
mikrotootja | Keila linn Harju maakond | 10 | 04KV | 2025-06-17 | päike
Niine Ärimaja | Rakvere linn Lääne-Viru maakond | 50 | 04KV | 2020-12-14 | päike
mikrotootja | Muraste küla Harku vald Harju maakond | 3.3 | 04KV | 2022-07-01 | päike
mikrotootja | Ülejõe küla Anija vald Harju maakond | 15 | 04KV | 2022-01-20 | päike
mikrotootja | Tartu linn Tartu linn Tartu maakond | 10 | 04KV | 2015-02-18 | päike
mikrotootja | Kadja küla Kose vald Harju maakond | 15 | 04KV | 2023-04-27 | päike
mikrotootja | Avispea küla Väike-Maarja vald Lääne-Viru maakond | 10 | 04KV | 2023-06-22 | päike
Eramu | Sõgula küla Kiili vald Harju maakond | 25 | 04KV | 2021-02-17 | päike
mikrotootja | Tähtvere küla Tartu linn Tartu maakond | 15 | 04KV | 2023-09-28 | päike
nanotootja | Varesmäe küla Setomaa vald Võru maakond | 0.79 | 04KV | 2021-11-05 | nanotootja
nanotootja | Koppelmaa küla Saue vald Harju maakond | 0.79 | 04KV | 2022-09-23 | nanotootja
mikrotootja | Kiili alev Kiili vald Harju maakond | 4.2 | 04KV | 2014-07-18 | päike
mikrotootja | Pärnu linn Pärnu linn Pärnu maakond | 10 | 04KV | 2014-04-26 | päike
kinnistu | Aruvalla küla Rae vald Harju maakond | 50 | 04KV | 2020-10-11 | päike
mikrotootja | Kähri küla Otepää vald Valga maakond | 3.53 | 04KV | 2014-09-23 | päike
mikrotootja | Kähri küla Otepää vald Valga maakond | 1.2 | 04KV | 2025-07-30 | päike
mikrotootja | Keila linn Harju maakond | 15 | 04KV | 2022-11-18 | päike
mikrotootja | Prandi küla Järva vald Järva maakond | 15 | 04KV | 2019-09-24 | päike
mikrotootja | Kuressaare linn Saaremaa vald Saare maakond | 15 | 04KV | 2022-12-15 | päike
mikrotootja | Nõmme linnaosa Tallinn Harju maakond | 8 | 04KV | 2020-12-03 | päike
mikrotootja | Kuressaare linn Saaremaa vald Saare maakond | 15 | 04KV | 2023-09-06 | päike
mikrotootja | Tartu linn Tartu linn Tartu maakond | 11 | 04KV | 2022-05-04 | päike
mikrotootja | Kurgla küla Raasiku vald Harju maakond | 7 | 04KV | 2020-08-27 | päike
mikrotootja | Tartu linn Tartu linn Tartu maakond | 8.8 | 04KV | 2023-05-06 | päike
mikrotootja | Muraste küla Harku vald Harju maakond | 10 | 04KV | 2023-03-23 | päike
elamu | Muraste küla Harku vald Harju maakond | 25 | 04KV | 2024-07-30 | päike, aku
mikrotootja | Harkujärve küla Harku vald Harju maakond | 10 | 04KV | 2023-02-17 | päike
mikrotootja | Vaela küla Kiili vald Harju maakond | 10 | 04KV | 2020-01-09 | päike
mikrotootja | Aaviku küla Rae vald Harju maakond | 10 | 04KV | 2023-01-28 | päike
mikrotootja | Urge küla Tori vald Pärnu maakond | 15 | 04KV | 2023-07-26 | päike
mikrotootja | Raasiku alevik Raasiku vald Harju maakond | 8 | 04KV | 2021-06-04 | päike
mikrotootja | Antsu küla Antsla vald Võru maakond | 15 | 04KV | 2023-05-09 | päike
mikrotootja | Tammuru küla Pärnu linn Pärnu maakond | 15 | 04KV | 2023-04-15 | päike
mikrotootja | Tõrvandi alevik Kambja vald Tartu maakond | 10 | 04KV | 2023-04-18 | päike
Eramu/päikeseelektrijaam | Paikuse alev Pärnu linn Pärnu maakond | 20.6 | 04KV | 2019-07-23 | päike
mikrotootja | Järveküla Rae vald Harju maakond | 10.32 | 04KV | 2022-08-02 | päike
mikrotootja | Pärnu linn Pärnu linn Pärnu maakond | 10 | 04KV | 2022-05-21 | päike
mikrotootja | Rakvere linn Lääne-Viru maakond | 10 | 04KV | 2023-08-15 | päike
mikrotootja | Tartu linn Tartu linn Tartu maakond | 10 | 04KV | 2024-05-25 | päike
mikrotootja | Hageri küla Kohila vald Rapla maakond | 10 | 04KV | 2020-06-02 | päike
Talu | Sassi küla Nõo vald Tartu maakond | 50 | 04KV | 2020-10-16 | päike
nanotootja | Voose küla Anija vald Harju maakond | 0.01 | 04KV | 2025-05-14 | nanotootja
mikrotootja | Voose küla Anija vald Harju maakond | 15 | 04KV | 2021-06-11 | päike
Eramu | Veskitaguse küla Rae vald Harju maakond | 20 | 04KV | 2021-07-22 | päike
nanotootja | Painküla Jõgeva vald Jõgeva maakond | 0.79 | 04KV | 2022-01-14 | nanotootja
mikrotootja | Haaslava küla Kastre vald Tartu maakond | 12 | 04KV | 2023-06-28 | päike
mikrotootja | Haaslava küla Kastre vald Tartu maakond | 15 | 04KV | 2023-05-31 | päike
mikrotootja | Tartu linn Tartu linn Tartu maakond | 5 | 04KV | 2016-08-03 | päike
mikrotootja | Sõmeru alevik Rakvere vald Lääne-Viru maakond | 15 | 04KV | 2024-03-08 | päike, aku
mikrotootja | Nõmme linnaosa Tallinn Harju maakond | 15 | 04KV | 2022-12-04 | päike
mikrotootja | Laagri alevik Saue vald Harju maakond | 15 | 04KV | 2025-08-28 | aku
mikrotootja | Nõmme linnaosa Tallinn Harju maakond | 10 | 04KV | 2023-01-25 | päike
talu | Sausti küla Kiili vald Harju maakond | 20 | 04KV | 2020-09-17 | päike
mikrotootja | Rannamõisa küla Harku vald Harju maakond | 3 | 04KV | 2014-07-04 | päike
nanotootja | Pajusti alevik Vinni vald Lääne-Viru maakond | 0.79 | 04KV | 2024-02-23 | nanotootja
mikrotootja | Aruküla Hiiumaa vald Hiiu maakond | 12 | 04KV | 2020-07-10 | päike
mikrotootja | Kirikuküla Tõrva vald Valga maakond | 15 | 04KV | 2023-05-25 | päike
mikrotootja | Kaisma küla Põhja-Pärnumaa vald Pärnu maakond | 15 | 04KV | 2020-12-16 | päike
mikrotootja | Heimtali küla Viljandi vald Viljandi maakond | 7.5 | 04KV | 2020-09-04 | päike
mikrotootja | Heimtali küla Viljandi vald Viljandi maakond | 15 | 04KV | 2020-12-19 | päike
mikrotootja | Valga linn Valga vald Valga maakond | 15 | 04KV | 2023-06-14 | päike
mikrotootja | Järveküla Rae vald Harju maakond | 15 | 04KV | 2025-01-15 | aku
mikrotootja | Vääna-Jõesuu küla Harku vald Harju maakond | 10 | 04KV | 2020-11-15 | päike
mikrotootja | Pikajärve küla Kanepi vald Põlva maakond | 10 | 04KV | 2022-05-27 | päike
mikrotootja | Rahula küla Saku vald Harju maakond | 12 | 04KV | 2023-09-28 | päike
mikrotootja | Raukla küla Türi vald Järva maakond | 12 | 04KV | 2024-01-23 | päike
mikrotootja | Roosna-Alliku alevik Paide linn Järva maakond | 13 | 04KV | 2024-11-26 | aku
mikrotootja | Türi linn Türi vald Järva maakond | 10 | 04KV | 2025-07-09 | päike, aku
mikrotootja | Juuliku küla Saku vald Harju maakond | 8 | 04KV | 2020-04-15 | päike
mikrotootja | Kuku küla Rapla vald Rapla maakond | 5.5 | 04KV | 2020-07-31 | päike
mikrotootja | Kasepere küla Lääne-Harju vald Harju maakond | 15 | 04KV | 2022-09-29 | päike
mikrotootja | Keerba küla Setomaa vald Võru maakond | 15 | 04KV | 2021-11-18 | päike
mikrotootja | Saarde küla Saarde vald Pärnu maakond | 15 | 04KV | 2025-12-23 | diisel
mikrotootja | Eru küla Haljala vald Lääne-Viru maakond | 15 | 04KV | 2022-10-27 | päike
mikrotootja | Voldi küla Tartu vald Tartu maakond | 15 | 04KV | 2025-07-23 | päike
mikrotootja | Vana-Kuuste küla Kambja vald Tartu maakond | 10 | 04KV | 2023-10-28 | päike
mikrotootja | Maeru küla Lääne-Harju vald Harju maakond | 15 | 04KV | 2022-12-07 | päike
mikrotootja | Karla küla Rae vald Harju maakond | 8 | 04KV | 2023-04-26 | päike
mikrotootja | Kärdla linn Hiiumaa vald Hiiu maakond | 12.5 | 04KV | 2019-08-14 | päike
mikrotootja | Kristiine linnaosa Tallinn Harju maakond | 5 | 0.38 | 2017-07-26 | päike
mikrotootja | Nõmme linnaosa Tallinn Harju maakond | 15 | 04KV | 2022-06-04 | päike
mikrotootja | Kaave küla Jõgeva vald Jõgeva maakond | 15 | 04KV | 2022-12-21 | päike
mikrotootja | Põltsamaa linn Põltsamaa vald Jõgeva maakond | 15 | 04KV | 2022-11-01 | päike
Kilingi-Nõmme sidehoone | Kilingi-Nõmme linn Saarde vald Pärnu maakond | 40 | 04KV | 2020-09-26 | päike
mikrotootja | Imavere küla Järva vald Järva maakond | 15 | 04KV | 2025-08-27 | aku
mikrotootja | Salda küla Kadrina vald Lääne-Viru maakond | 12.5 | 04KV | 2020-11-09 | päike
mikrotootja | Raadi alev Tartu vald Tartu maakond | 10 | 04KV | 2025-07-24 | päike
suvila | Suurpea küla Kuusalu vald Harju maakond | 40 | 04KV | 2019-07-31 | päike
mikrotootja | Viljandi linn Viljandi maakond | 15 | 04KV | 2022-09-14 | päike
mikrotootja | Päide küla Rakvere vald Lääne-Viru maakond | 10 | 04KV | 2020-12-31 | päike
mikrotootja | Järveküla Rae vald Harju maakond | 8.8 | 04KV | 2025-08-27 | aku
mikrotootja | Jõgeva linn Jõgeva vald Jõgeva maakond | 8 | 04KV | 2025-07-31 | aku
mikrotootja | Ülenurme alevik Kambja vald Tartu maakond | 5.25 | 04KV | 2022-01-19 | päike
talu | Kibuna küla Saue vald Harju maakond | 50 | 04KV | 2019-06-28 | päike
mikrotootja | Kabeli küla Viru-Nigula vald Lääne-Viru maakond | 10 | 04KV | 2025-05-06 | aku
mikrotootja | Tammiste küla Tori vald Pärnu maakond | 9 | 04KV | 2023-04-15 | päike
mikrotootja | Haaslava küla Kastre vald Tartu maakond | 11 | 04KV | 2022-11-12 | päike
mikrotootja | Rosma küla Põlva vald Põlva maakond | 15 | 04KV | 2023-05-23 | päike
mikrotootja | Allika küla Kuusalu vald Harju maakond | 15 | 04KV | 2024-06-05 | päike
nanotootja | Kristiine linnaosa Tallinn Harju maakond | 0.79 | 04KV | 2022-01-19 | nanotootja
mikrotootja | Ülenurme alevik Kambja vald Tartu maakond | 10 | 04KV | 2025-08-28 | aku
mikrotootja | Raadi alev Tartu vald Tartu maakond | 15 | 04KV | 2020-08-29 | päike
mikrotootja | Alliku küla Saue vald Harju maakond | 10 | 04KV | 2023-05-24 | päike
mikrotootja | Oe küla Antsla vald Võru maakond | 15 | 04KV | 2023-11-07 | päike
mikrotootja | Nõmme linnaosa Tallinn Harju maakond | 10 | 04KV | 2025-12-28 | aku
mikrotootja | Hiiessaare küla Hiiumaa vald Hiiu maakond | 15 | 04KV | 2020-11-03 | päike
mikrotootja | Rosma küla Põlva vald Põlva maakond | 4.2 | 04KV | 2013-09-07 | päike
mikrotootja | Alliku küla Saue vald Harju maakond | 4 | 04KV | 2020-04-14 | päike
mikrotootja | Rae küla Rae vald Harju maakond | 10 | 04KV | 2020-09-29 | päike
mikrotootja | Elva linn Elva vald Tartu maakond | 8 | 04KV | 2022-04-22 | päike
mikrotootja | Viti küla Harku vald Harju maakond | 5 | 04KV | 2019-04-26 | päike
mikrotootja | Tartu linn Tartu linn Tartu maakond | 5.5 | 04KV | 2022-10-21 | päike
mikrotootja | Tartu linn Tartu linn Tartu maakond | 6 | 04KV | 2020-12-30 | päike
mikrotootja | Pirita linnaosa Tallinn Harju maakond | 11 | 04KV | 2024-10-16 | päike
Eramaja | Tiskre küla Harku vald Harju maakond | 17.6 | 04KV | 2022-04-16 | päike
mikrotootja | Vääna-Jõesuu küla Harku vald Harju maakond | 15 | 04KV | 2022-07-13 | päike
mikrotootja | Allika küla Saue vald Harju maakond | 10 | 04KV | 2014-04-15 | päike
mikrotootja | Päide küla Rakvere vald Lääne-Viru maakond | 9 | 04KV | 2023-01-27 | päike
mikrotootja | Rannamõisa küla Harku vald Harju maakond | 11 | 04KV | 2023-07-01 | päike
mikrotootja | Marksa küla Pärnu linn Pärnu maakond | 15 | 04KV | 2024-12-31 | päike
mikrotootja | Haabersti linnaosa Tallinn Harju maakond | 5 | 04KV | 2025-06-01 | päike
mikrotootja | Tori alevik Tori vald Pärnu maakond | 15 | 04KV | 2022-09-20 | päike
mikrotootja | Keila linn Harju maakond | 5 | 04KV | 2020-10-20 | päike
mikrotootja | Omedu küla Mustvee vald Jõgeva maakond | 15 | 04KV | 2022-05-20 | päike
mikrotootja | Liiva küla Muhu vald Saare maakond | 10 | 04KV | 2024-06-28 | päike
mikrotootja | Nõo alevik Nõo vald Tartu maakond | 15 | 04KV | 2025-01-08 | päike
mikrotootja | Valingu küla Saue vald Harju maakond | 15 | 04KV | 2022-01-13 | päike
lüpsilaut | Kärinä küla Rõuge vald Võru maakond | 50 | 04KV | 2025-12-30 | päike, aku
Meierei | Kärinä küla Rõuge vald Võru maakond | 50 | 04KV | 2020-10-01 | päike
mikrotootja | Vanamõisa küla Saue vald Harju maakond | 10 | 04KV | 2020-09-05 | päike
mikrotootja | Pärsti küla Viljandi vald Viljandi maakond | 15 | 04KV | 2023-07-11 | päike
mikrotootja | Nõmme linnaosa Tallinn Harju maakond | 15 | 04KV | 2025-11-04 | päike, aku
Aruvalla-3 päikeseelektrijaam | Imavere küla Järva vald Järva maakond | 40 | 04KV | 2020-04-02 | päike
mikrotootja | Ääsmäe küla Saue vald Harju maakond | 15 | 04KV | 2024-01-20 | päike
Kontori-ja laohoone | Tõrvandi alevik Kambja vald Tartu maakond | 50 | 04KV | 2020-10-20 | päike
Remonditöökoda | Laadjala küla Saaremaa vald Saare maakond | 22 | 04KV | 2022-12-10 | päike
mikrotootja | Painküla Jõgeva vald Jõgeva maakond | 10 | 04KV | 2013-08-30 | päike
Tööstushoone, Farmi 999kW PEJ | Paasiku küla Anija vald Harju maakond | 999 | 04KV | 2024-03-14 | päike
Muru-Liisu 13 | Muru küla Rakvere vald Lääne-Viru maakond | 50 | 04KV | 2021-06-19 | päike
Muru-Liisu 14 | Muru küla Rakvere vald Lääne-Viru maakond | 50 | 04KV | 2021-06-19 | päike
Muru-Liisu 15 | Muru küla Rakvere vald Lääne-Viru maakond | 50 | 04KV | 2021-06-19 | päike
Muru-Liisu 16 | Muru küla Rakvere vald Lääne-Viru maakond | 50 | 04KV | 2021-06-19 | päike
Muru-Liisu 38 | Muru küla Rakvere vald Lääne-Viru maakond | 50 | 04KV | 2021-06-22 | päike
Muru-Liisu 39 | Muru küla Rakvere vald Lääne-Viru maakond | 50 | 04KV | 2021-06-22 | päike
Muru-Liisu 45 | Muru küla Rakvere vald Lääne-Viru maakond | 50 | 04KV | 2021-06-19 | päike
Muru-Liisu 46 | Muru küla Rakvere vald Lääne-Viru maakond | 50 | 04KV | 2021-06-19 | päike
Muru-Liisu 47 | Muru küla Rakvere vald Lääne-Viru maakond | 50 | 04KV | 2021-06-19 | päike
Muru-Liisu 48 | Muru küla Rakvere vald Lääne-Viru maakond | 50 | 04KV | 2021-06-19 | päike
Muru-Liisu 49 | Muru küla Rakvere vald Lääne-Viru maakond | 50 | 04KV | 2021-06-19 | päike
Muru-Liisu 50 | Muru küla Rakvere vald Lääne-Viru maakond | 50 | 04KV | 2021-06-19 | päike
Muru-Liisu 52 | Muru küla Rakvere vald Lääne-Viru maakond | 50 | 04KV | 2021-06-19 | päike
Muru-Liisu 53 | Muru küla Rakvere vald Lääne-Viru maakond | 50 | 04KV | 2021-06-19 | päike
Muru-Liisu 56 | Muru küla Rakvere vald Lääne-Viru maakond | 50 | 04KV | 2021-06-19 | päike
Muru-Liisu 57 | Muru küla Rakvere vald Lääne-Viru maakond | 50 | 04KV | 2021-06-19 | päike
Muru-Liisu 61 | Muru küla Rakvere vald Lääne-Viru maakond | 50 | 04KV | 2021-06-19 | päike
Muru-Liisu 62 | Muru küla Rakvere vald Lääne-Viru maakond | 50 | 04KV | 2021-06-19 | päike
Muru-Liisu 63 | Muru küla Rakvere vald Lääne-Viru maakond | 50 | 04KV | 2021-06-19 | päike
Muru-Liisu 64 | Muru küla Rakvere vald Lääne-Viru maakond | 50 | 04KV | 2021-06-19 | päike
Muru-Liisu 7 | Muru küla Rakvere vald Lääne-Viru maakond | 50 | 04KV | 2021-06-19 | päike
Muru-Liisu 8 | Muru küla Rakvere vald Lääne-Viru maakond | 50 | 04KV | 2021-06-19 | päike
Muru-Liisu 9 | Muru küla Rakvere vald Lääne-Viru maakond | 50 | 04KV | 2021-06-19 | päike
mikrotootja | Räni alevik Kambja vald Tartu maakond | 6 | 04KV | 2023-06-03 | päike
Roela PV jaam | Roela alevik Vinni vald Lääne-Viru maakond | 200 | 04KV | 2019-06-04 | päike
mikrotootja | Taaravainu küla Rakvere vald Lääne-Viru maakond | 10 | 04KV | 2014-09-10 | päike
Hulja farm 3 | Tirbiku küla Kadrina vald Lääne-Viru maakond | 50 | 04KV | 2020-08-28 | päike
päikeseelektrijaam | Mäepea küla Kuusalu vald Harju maakond | 50 | 04KV | 2025-03-19 | aku
päikeseelektrijaam | Salmistu küla Kuusalu vald Harju maakond | 25 | 04KV | 2020-12-31 | päike
mikrotootja | Salmistu küla Kuusalu vald Harju maakond | 10 | 04KV | 2020-12-31 | päike
mikrotootja | Sõrandu küla Järva vald Järva maakond | 15 | 04KV | 2022-06-29 | päike
päikeseelektrijaam | Võistre küla Viljandi vald Viljandi maakond | 50 | 04KV | 2020-12-24 | päike
elamu | Võrumõisa küla Võru vald Võru maakond | 55 | 04KV | 2022-04-19 | päike, aku
päikesepõllu PEJ 3 | Issaku küla Kastre vald Tartu maakond | 50 | 04KV | 2020-12-02 | päike
mikrotootja | Himmiste küla Räpina vald Põlva maakond | 8.5 | 04KV | 2020-12-12 | päike
mikrotootja | Kustja küla Saue vald Harju maakond | 15 | 04KV | 2023-07-19 | päike
mikrotootja | Koogi küla Jõelähtme vald Harju maakond | 15 | 04KV | 2022-12-14 | päike
nanotootja | Villandi küla Haljala vald Lääne-Viru maakond | 0.79 | 04KV | 2023-03-27 | nanotootja
mikrotootja | Liikatku küla Jõgeva vald Jõgeva maakond | 10 | 04KV | 2023-03-30 | päike
mikrotootja | Vaela küla Kiili vald Harju maakond | 12 | 04KV | 2025-09-26 | aku
mikrotootja | Lauli küla Haljala vald Lääne-Viru maakond | 10 | 04KV | 2022-07-26 | päike
mikrotootja | Haabersti linnaosa Tallinn Harju maakond | 10 | 04KV | 2022-07-30 | päike
nanotootja | Tartu linn Tartu linn Tartu maakond | 0.79 | 04KV | 2022-11-09 | nanotootja
päikeseelektrijaam 3 | Kivijärve küla Jõgeva vald Jõgeva maakond | 50 | 04KV | 2020-07-12 | päike
päikeseelektrijaam 2 | Kivijärve küla Jõgeva vald Jõgeva maakond | 50 | 04KV | 2020-07-12 | päike
mikrotootja | Haabersti linnaosa Tallinn Harju maakond | 10 | 04KV | 2020-11-10 | päike
mikrotootja | Põltsamaa linn Põltsamaa vald Jõgeva maakond | 15 | 04KV | 2025-02-15 | aku
Eramu | Maeru küla Lääne-Harju vald Harju maakond | 30 | 04KV | 2022-08-27 | päike
mikrotootja | Roobuka küla Saku vald Harju maakond | 11 | 04KV | 2023-04-18 | päike
mikrotootja | Saue linn Saue vald Harju maakond | 6 | 04KV | 2024-11-09 | päike
mikrotootja | Assaku alevik Rae vald Harju maakond | 5 | 04KV | 2024-04-03 | päike
mikrotootja | Nõmme linnaosa Tallinn Harju maakond | 11 | 04KV | 2023-03-25 | päike
mikrotootja | Sindi linn Tori vald Pärnu maakond | 15 | 04KV | 2022-08-17 | päike
mikrotootja | Maidla küla Saue vald Harju maakond | 13.5 | 04KV | 2025-04-17 | päike
mikrotootja | Tartu linn Tartu linn Tartu maakond | 10 | 04KV | 2022-12-20 | päike
ärikeskuse II ja III torn | Kristiine linnaosa Tallinn Harju maakond | 400 | 6KV | 2025-04-18 | päike
ärikeskuse I torn ja parkimismaja | Kristiine linnaosa Tallinn Harju maakond | 400 | 6KV | 2025-04-18 | päike
Ärihoone | Kesklinna linnaosa Tallinn Harju maakond | 600 | 6KV | 2021-04-29 | päike
Ärihoone II sisend | Kesklinna linnaosa Tallinn Harju maakond | 500 | 6KV | 2021-04-29 | päike
mikrotootja | Järveküla Rae vald Harju maakond | 6.6 | 04KV | 2023-04-19 | päike
päikeseelektrijaam | Munalaskme küla Saue vald Harju maakond | 50 | 04KV | 2020-04-30 | päike
mikrotootja | Munalaskme küla Saue vald Harju maakond | 10 | 04KV | 2020-02-17 | päike
Metsavahi päikseelektrijaam | Munalaskme küla Saue vald Harju maakond | 50 | 04KV | 2019-09-02 | päike
mikrotootja | Pirita linnaosa Tallinn Harju maakond | 10 | 04KV | 2023-02-01 | päike
mikrotootja | Iru küla Jõelähtme vald Harju maakond | 15 | 04KV | 2024-07-13 | päike
mikrotootja | Külitse alevik Kambja vald Tartu maakond | 15 | 04KV | 2023-08-22 | päike
mikrotootja | Pirita linnaosa Tallinn Harju maakond | 3 | 04KV | 2021-08-25 | päike
nanotootja | Haabersti linnaosa Tallinn Harju maakond | 0.79 | 04KV | 2025-10-14 | nanotootja
mikrotootja | Suurupi küla Harku vald Harju maakond | 8.8 | 04KV | 2023-02-08 | päike
mikrotootja | Vastemõisa küla Põhja-Sakala vald Viljandi maakond | 15 | 04KV | 2023-05-11 | päike
mikrotootja | Porsa küla Viljandi vald Viljandi maakond | 12 | 04KV | 2021-10-10 | päike
mikrotootja | Puugi küla Kanepi vald Põlva maakond | 15 | 04KV | 2024-08-06 | päike
mikrotootja | Inju küla Vinni vald Lääne-Viru maakond | 10 | 04KV | 2025-07-02 | aku
mikrotootja | Kadrina alevik Kadrina vald Lääne-Viru maakond | 15 | 04KV | 2023-05-24 | päike
Eramu | Luige alevik Kiili vald Harju maakond | 20 | 04KV | 2018-06-21 | päike, aku
mikrotootja | Kadapiku küla Kadrina vald Lääne-Viru maakond | 15 | 04KV | 2022-10-06 | päike
mikrotootja | Märjamaa alev Märjamaa vald Rapla maakond | 15 | 04KV | 2023-05-05 | päike
mikrotootja | Vanamõisa küla Saue vald Harju maakond | 10 | 04KV | 2021-09-01 | päike
mikrotootja | Hõbesalu küla Lääneranna vald Pärnu maakond | 15 | 04KV | 2023-02-22 | päike
mikrotootja | Nõmme linnaosa Tallinn Harju maakond | 6.6 | 04KV | 2024-10-01 | päike
mikrotootja | Aarna küla Põlva vald Põlva maakond | 10 | 04KV | 2024-04-04 | päike
mikrotootja | Uhe küla Alutaguse vald Ida-Viru maakond | 10 | 04KV | 2025-09-27 | päike
mikrotootja | Varesmetsa küla Alutaguse vald Ida-Viru maakond | 11 | 04KV | 2021-11-02 | päike
nanotootja | Rakvere linn Lääne-Viru maakond | 0.79 | 04KV | 2025-08-18 | nanotootja
mikrotootja | Nõmme linnaosa Tallinn Harju maakond | 15 | 04KV | 2022-12-24 | päike
mikrotootja | Laane küla Kambja vald Tartu maakond | 13.2 | 04KV | 2021-08-03 | päike
mikrotootja | Ohtja küla Saaremaa vald Saare maakond | 5 | 04KV | 2024-06-14 | päike
mikrotootja | Valgemetsa küla Põlva vald Põlva maakond | 10 | 04KV | 2015-03-10 | päike
mikrotootja | Rakvere linn Lääne-Viru maakond | 8 | 04KV | 2023-11-10 | päike
mikrotootja | Rakvere linn Lääne-Viru maakond | 6 | 04KV | 2017-09-12 | päike
mikrotootja | Kiviõli linn Lüganuse vald Ida-Viru maakond | 10 | 04KV | 2024-03-09 | päike
mikrotootja | Saue linn Saue vald Harju maakond | 12 | 04KV | 2022-09-01 | päike
mikrotootja | Tiskre küla Harku vald Harju maakond | 10 | 04KV | 2013-06-20 | päike
mikrotootja | Uuesalu küla Rae vald Harju maakond | 7 | 04KV | 2017-12-07 | päike
päikeseelektrijaam | Odiste küla Viljandi vald Viljandi maakond | 50 | 04KV | 2020-10-31 | päike
mikrotootja | Üksnurme küla Saku vald Harju maakond | 10 | 04KV | 2025-07-17 | aku
mikrotootja | Rakvere linn Lääne-Viru maakond | 10 | 04KV | 2023-03-31 | päike
mikrotootja | Tartu linn Tartu linn Tartu maakond | 10 | 04KV | 2025-12-16 | päike
mikrotootja | Kiili alev Kiili vald Harju maakond | 10 | 04KV | 2024-12-28 | päike
mikrotootja | Tartu linn Tartu linn Tartu maakond | 6 | 04KV | 2020-11-13 | päike
mikrotootja | Reola küla Kambja vald Tartu maakond | 12 | 04KV | 2019-03-07 | päike
mikrotootja | Marksa küla Pärnu linn Pärnu maakond | 10 | 04KV | 2016-06-14 | päike
mikrotootja | Papsaare küla Pärnu linn Pärnu maakond | 15 | 04KV | 2022-11-30 | päike
mikrotootja | Luige alevik Kiili vald Harju maakond | 13.2 | 04KV | 2024-07-05 | päike
mikrotootja | Viti küla Harku vald Harju maakond | 12 | 04KV | 2023-02-02 | päike
mikrotootja | Pärnu linn Pärnu linn Pärnu maakond | 15 | 04KV | 2022-08-19 | päike
mikrotootja | Määra küla Lääne-Harju vald Harju maakond | 15 | 04KV | 2025-12-23 | päike
eramaja | Tila küla Tartu vald Tartu maakond | 20 | 04KV | 2023-01-26 | päike
mikrotootja | Jõgisoo küla Saue vald Harju maakond | 15 | 04KV | 2020-09-30 | päike
mikrotootja | Alliku küla Saue vald Harju maakond | 11 | 04KV | 2025-04-02 | aku
mikrotootja | Uuearu küla Anija vald Harju maakond | 15 | 04KV | 2023-04-15 | päike
mikrotootja | Lükati küla Anija vald Harju maakond | 11 | 04KV | 2021-12-09 | päike
mikrotootja | Koordi küla Paide linn Järva maakond | 10 | 04KV | 2023-08-09 | päike
mikrotootja | Vatsla küla Saue vald Harju maakond | 6.6 | 04KV | 2023-12-06 | päike
mikrotootja | Külaküla Hiiumaa vald Hiiu maakond | 15 | 04KV | 2017-09-26 | päike
päikeseelektrijaam | Külaküla Hiiumaa vald Hiiu maakond | 23 | 04KV | 2017-11-21 | päike
nanotootja | Palade küla Hiiumaa vald Hiiu maakond | 0.79 | 04KV | 2022-10-04 | nanotootja
mikrotootja | Orjaku küla Hiiumaa vald Hiiu maakond | 15 | 04KV | 2017-11-24 | päike
mikrotootja | Kloogaranna küla Lääne-Harju vald Harju maakond | 10 | 04KV | 2020-11-25 | päike
nanotootja | Krootuse küla Kanepi vald Põlva maakond | 0.79 | 04KV | 2023-01-25 | nanotootja
mikrotootja | Pärnu linn Pärnu linn Pärnu maakond | 10 | 04KV | 2023-05-05 | päike
mikrotootja | Järveküla Rae vald Harju maakond | 12.5 | 04KV | 2022-06-23 | päike
mikrotootja | Kõima küla Lääneranna vald Pärnu maakond | 10 | 04KV | 2025-10-22 | aku
mikrotootja | Pärnu linn Pärnu linn Pärnu maakond | 10 | 04KV | 2021-10-15 | päike
mikrotootja | Pirita linnaosa Tallinn Harju maakond | 10 | 04KV | 2024-10-26 | päike
mikrotootja | Eametsa küla Tori vald Pärnu maakond | 10 | 04KV | 2022-12-07 | päike
nanotootja | Vainupea küla Haljala vald Lääne-Viru maakond | 0.79 | 04KV | 2023-09-14 | nanotootja
mikrotootja | Laagri alevik Saue vald Harju maakond | 10 | 04KV | 2023-05-02 | päike
mikrotootja | Haapse küla Jõelähtme vald Harju maakond | 3 | 04KV | 2020-05-19 | päike
nanotootja | Laane küla Kambja vald Tartu maakond | 0.79 | 04KV | 2021-12-06 | nanotootja
mikrotootja | Mammaste küla Põlva vald Põlva maakond | 11 | 04KV | 2022-11-05 | päike
nanotootja | Mammaste küla Põlva vald Põlva maakond | 0.79 | 04KV | 2021-11-30 | nanotootja
nanotootja | Saue linn Saue vald Harju maakond | 0.79 | 04KV | 2022-09-16 | nanotootja
mikrotootja | Metsanurga küla Kiili vald Harju maakond | 15 | 04KV | 2022-06-22 | päike
mikrotootja | Vägari küla Põltsamaa vald Jõgeva maakond | 10 | 04KV | 2022-01-29 | päike
mikrotootja | Mustvee linn Mustvee vald Jõgeva maakond | 15 | 04KV | 2023-11-07 | päike
mikrotootja | Sausti küla Kiili vald Harju maakond | 15 | 04KV | 2021-12-30 | päike
mikrotootja | Põikva küla Türi vald Järva maakond | 15 | 04KV | 2021-05-26 | päike
mikrotootja | Visusti küla Jõgeva vald Jõgeva maakond | 8 | 04KV | 2023-09-13 | päike
mikrotootja | Laane küla Kambja vald Tartu maakond | 15 | 04KV | 2024-01-30 | päike, aku
päikeseelektrijaam | Umbusi küla Põltsamaa vald Jõgeva maakond | 25 | 04KV | 2020-08-15 | päike
mikrotootja | Üksnurme küla Saku vald Harju maakond | 5 | 04KV | 2019-12-12 | päike
mikrotootja | Läti küla Märjamaa vald Rapla maakond | 6 | 04KV | 2024-05-24 | päike
mikrotootja | Kristiine linnaosa Tallinn Harju maakond | 6.6 | 04KV | 2023-02-03 | päike
tööstushoone | Nurme küla Tori vald Pärnu maakond | 50 | 04KV | 2020-12-28 | päike
päikeseelektrijaam | Kolga alevik Kuusalu vald Harju maakond | 4000 | 10KV | 2025-07-06 | päike
Micro 272 | Lüganuse alevik Lüganuse vald Ida-Viru maakond | 40 | 04KV | 2023-08-16 | päike
Micro 273 | Lüganuse alevik Lüganuse vald Ida-Viru maakond | 40 | 04KV | 2023-08-16 | päike
Micro 274 | Lüganuse alevik Lüganuse vald Ida-Viru maakond | 40 | 04KV | 2023-08-16 | päike
Micro 275 | Lüganuse alevik Lüganuse vald Ida-Viru maakond | 40 | 04KV | 2023-08-16 | päike
Micro 276 | Lüganuse alevik Lüganuse vald Ida-Viru maakond | 40 | 04KV | 2023-08-13 | päike
Micro 277 | Lüganuse alevik Lüganuse vald Ida-Viru maakond | 40 | 04KV | 2023-08-13 | päike
Micro 278 | Lüganuse alevik Lüganuse vald Ida-Viru maakond | 40 | 04KV | 2023-08-13 | päike
Micro 279 | Lüganuse alevik Lüganuse vald Ida-Viru maakond | 40 | 04KV | 2023-08-13 | päike
Micro 280 | Lüganuse alevik Lüganuse vald Ida-Viru maakond | 40 | 04KV | 2023-08-13 | päike
Micro 281 | Lüganuse alevik Lüganuse vald Ida-Viru maakond | 40 | 04KV | 2023-08-13 | päike
Micro 282 | Lüganuse alevik Lüganuse vald Ida-Viru maakond | 40 | 04KV | 2023-08-13 | päike
Micro 283 | Lüganuse alevik Lüganuse vald Ida-Viru maakond | 40 | 04KV | 2023-08-16 | päike
Micro 284 | Lüganuse alevik Lüganuse vald Ida-Viru maakond | 40 | 04KV | 2023-08-16 | päike
Micro 285 | Lüganuse alevik Lüganuse vald Ida-Viru maakond | 40 | 04KV | 2023-08-16 | päike
Micro 286 | Lüganuse alevik Lüganuse vald Ida-Viru maakond | 40 | 04KV | 2023-08-16 | päike
Micro 287 | Lüganuse alevik Lüganuse vald Ida-Viru maakond | 40 | 04KV | 2023-08-16 | päike
Micro 288 | Lüganuse alevik Lüganuse vald Ida-Viru maakond | 40 | 04KV | 2023-08-16 | päike
Micro 289 | Lüganuse alevik Lüganuse vald Ida-Viru maakond | 40 | 04KV | 2023-08-16 | päike
Micro 290 | Lüganuse alevik Lüganuse vald Ida-Viru maakond | 40 | 04KV | 2023-08-11 | päike
Micro 291 | Lüganuse alevik Lüganuse vald Ida-Viru maakond | 40 | 04KV | 2023-08-11 | päike
Micro 292 | Lüganuse alevik Lüganuse vald Ida-Viru maakond | 40 | 04KV | 2023-08-11 | päike
Micro 293 | Lüganuse alevik Lüganuse vald Ida-Viru maakond | 40 | 04KV | 2023-08-12 | päike
Micro 294 | Lüganuse alevik Lüganuse vald Ida-Viru maakond | 40 | 04KV | 2023-08-12 | päike
Micro 295 | Lüganuse alevik Lüganuse vald Ida-Viru maakond | 40 | 04KV | 2023-08-12 | päike
Micro 296 | Lüganuse alevik Lüganuse vald Ida-Viru maakond | 40 | 04KV | 2023-08-12 | päike
Micro 297 | Lüganuse alevik Lüganuse vald Ida-Viru maakond | 40 | 04KV | 2023-08-12 | päike
Micro 298 | Lüganuse alevik Lüganuse vald Ida-Viru maakond | 40 | 04KV | 2023-08-12 | päike
Micro 299 | Lüganuse alevik Lüganuse vald Ida-Viru maakond | 40 | 04KV | 2023-08-12 | päike
Micro 300 | Lüganuse alevik Lüganuse vald Ida-Viru maakond | 40 | 04KV | 2023-08-12 | päike
Micro 301 | Lüganuse alevik Lüganuse vald Ida-Viru maakond | 40 | 04KV | 2023-08-12 | päike
Micro 302 | Lüganuse alevik Lüganuse vald Ida-Viru maakond | 40 | 04KV | 2023-08-12 | päike
Micro 303 | Lüganuse alevik Lüganuse vald Ida-Viru maakond | 40 | 04KV | 2023-08-12 | päike
Micro 340 | Lüganuse alevik Lüganuse vald Ida-Viru maakond | 40 | 04KV | 2023-08-14 | päike
Micro 341 | Lüganuse alevik Lüganuse vald Ida-Viru maakond | 40 | 04KV | 2023-08-14 | päike
Micro 342 | Lüganuse alevik Lüganuse vald Ida-Viru maakond | 40 | 04KV | 2023-08-14 | päike
Micro 343 | Lüganuse alevik Lüganuse vald Ida-Viru maakond | 40 | 04KV | 2023-08-14 | päike
Micro 328 | Lüganuse alevik Lüganuse vald Ida-Viru maakond | 40 | 04KV | 2023-08-13 | päike
Micro 329 | Lüganuse alevik Lüganuse vald Ida-Viru maakond | 40 | 04KV | 2023-08-13 | päike
Micro 330 | Lüganuse alevik Lüganuse vald Ida-Viru maakond | 40 | 04KV | 2023-08-13 | päike
Micro 331 | Lüganuse alevik Lüganuse vald Ida-Viru maakond | 40 | 04KV | 2023-08-13 | päike
Micro 332 | Lüganuse alevik Lüganuse vald Ida-Viru maakond | 40 | 04KV | 2023-08-14 | päike
Micro 333 | Lüganuse alevik Lüganuse vald Ida-Viru maakond | 40 | 04KV | 2023-08-14 | päike
Micro 334 | Lüganuse alevik Lüganuse vald Ida-Viru maakond | 40 | 04KV | 2023-08-14 | päike
Micro 335 | Lüganuse alevik Lüganuse vald Ida-Viru maakond | 40 | 04KV | 2023-08-14 | päike
Micro 336 | Lüganuse alevik Lüganuse vald Ida-Viru maakond | 40 | 04KV | 2023-08-14 | päike
Micro 337 | Lüganuse alevik Lüganuse vald Ida-Viru maakond | 40 | 04KV | 2023-08-14 | päike
Micro 338 | Lüganuse alevik Lüganuse vald Ida-Viru maakond | 40 | 04KV | 2023-08-14 | päike
Micro 339 | Lüganuse alevik Lüganuse vald Ida-Viru maakond | 40 | 04KV | 2023-08-14 | päike
Micro 352 | Lüganuse alevik Lüganuse vald Ida-Viru maakond | 40 | 04KV | 2023-08-15 | päike
Micro 353 | Lüganuse alevik Lüganuse vald Ida-Viru maakond | 40 | 04KV | 2023-08-15 | päike
Micro 354 | Lüganuse alevik Lüganuse vald Ida-Viru maakond | 40 | 04KV | 2023-08-14 | päike
Micro 355 | Lüganuse alevik Lüganuse vald Ida-Viru maakond | 40 | 04KV | 2023-08-14 | päike
Micro 356 | Lüganuse alevik Lüganuse vald Ida-Viru maakond | 40 | 04KV | 2023-08-14 | päike
Micro 357 | Lüganuse alevik Lüganuse vald Ida-Viru maakond | 40 | 04KV | 2023-08-14 | päike
Micro 358 | Lüganuse alevik Lüganuse vald Ida-Viru maakond | 40 | 04KV | 2023-08-14 | päike
Micro 359 | Lüganuse alevik Lüganuse vald Ida-Viru maakond | 40 | 04KV | 2023-08-14 | päike
Micro 360 | Lüganuse alevik Lüganuse vald Ida-Viru maakond | 40 | 04KV | 2023-08-13 | päike
Micro 361 | Lüganuse alevik Lüganuse vald Ida-Viru maakond | 40 | 04KV | 2023-08-13 | päike
Micro 362 | Lüganuse alevik Lüganuse vald Ida-Viru maakond | 40 | 04KV | 2023-08-16 | päike
Micro 363 | Lüganuse alevik Lüganuse vald Ida-Viru maakond | 40 | 04KV | 2023-08-16 | päike
Micro 364 | Lüganuse alevik Lüganuse vald Ida-Viru maakond | 40 | 04KV | 2023-08-16 | päike
Micro 365 | Lüganuse alevik Lüganuse vald Ida-Viru maakond | 40 | 04KV | 2023-08-16 | päike
Micro 366 | Lüganuse alevik Lüganuse vald Ida-Viru maakond | 40 | 04KV | 2023-08-16 | päike
Micro 367 | Lüganuse alevik Lüganuse vald Ida-Viru maakond | 40 | 04KV | 2023-08-16 | päike
Micro 368 | Lüganuse alevik Lüganuse vald Ida-Viru maakond | 40 | 04KV | 2023-08-16 | päike
Micro 369 | Lüganuse alevik Lüganuse vald Ida-Viru maakond | 40 | 04KV | 2023-08-16 | päike
Micro 370 | Lüganuse alevik Lüganuse vald Ida-Viru maakond | 40 | 04KV | 2023-08-16 | päike
Micro 371 | Lüganuse alevik Lüganuse vald Ida-Viru maakond | 40 | 04KV | 2023-08-16 | päike
Micro 372 | Lüganuse alevik Lüganuse vald Ida-Viru maakond | 40 | 04KV | 2023-08-16 | päike
Micro 373 | Lüganuse alevik Lüganuse vald Ida-Viru maakond | 40 | 04KV | 2023-08-16 | päike
Micro 374 | Lüganuse alevik Lüganuse vald Ida-Viru maakond | 40 | 04KV | 2023-08-16 | päike
Micro 375 | Lüganuse alevik Lüganuse vald Ida-Viru maakond | 40 | 04KV | 2023-08-16 | päike
Micro 304 | Lüganuse alevik Lüganuse vald Ida-Viru maakond | 40 | 04KV | 2023-08-13 | päike
Micro 305 | Lüganuse alevik Lüganuse vald Ida-Viru maakond | 40 | 04KV | 2023-08-13 | päike
Micro 306 | Lüganuse alevik Lüganuse vald Ida-Viru maakond | 40 | 04KV | 2023-08-13 | päike
Micro 307 | Lüganuse alevik Lüganuse vald Ida-Viru maakond | 40 | 04KV | 2023-08-13 | päike
Micro 252 | Lüganuse alevik Lüganuse vald Ida-Viru maakond | 40 | 04KV | 2023-08-12 | päike
Micro 253 | Lüganuse alevik Lüganuse vald Ida-Viru maakond | 40 | 04KV | 2023-08-12 | päike
Micro 254 | Lüganuse alevik Lüganuse vald Ida-Viru maakond | 40 | 04KV | 2023-08-12 | päike
Micro 255 | Lüganuse alevik Lüganuse vald Ida-Viru maakond | 40 | 04KV | 2023-08-12 | päike
Micro 256 | Lüganuse alevik Lüganuse vald Ida-Viru maakond | 40 | 04KV | 2023-08-12 | päike
Micro 257 | Lüganuse alevik Lüganuse vald Ida-Viru maakond | 40 | 04KV | 2023-08-12 | päike
Micro 258 | Lüganuse alevik Lüganuse vald Ida-Viru maakond | 40 | 04KV | 2023-08-12 | päike
Micro 259 | Lüganuse alevik Lüganuse vald Ida-Viru maakond | 40 | 04KV | 2023-08-12 | päike
Micro 260 | Lüganuse alevik Lüganuse vald Ida-Viru maakond | 40 | 04KV | 2023-08-12 | päike
Micro 261 | Lüganuse alevik Lüganuse vald Ida-Viru maakond | 40 | 04KV | 2023-08-12 | päike
Micro 262 | Lüganuse alevik Lüganuse vald Ida-Viru maakond | 40 | 04KV | 2023-08-16 | päike
Micro 263 | Lüganuse alevik Lüganuse vald Ida-Viru maakond | 40 | 04KV | 2023-08-16 | päike
Micro 308 | Lüganuse alevik Lüganuse vald Ida-Viru maakond | 40 | 04KV | 2023-08-13 | päike
Micro 309 | Lüganuse alevik Lüganuse vald Ida-Viru maakond | 40 | 04KV | 2023-08-13 | päike
Micro 310 | Lüganuse alevik Lüganuse vald Ida-Viru maakond | 40 | 04KV | 2023-08-13 | päike
Micro 311 | Lüganuse alevik Lüganuse vald Ida-Viru maakond | 40 | 04KV | 2023-08-13 | päike
Micro 312 | Lüganuse alevik Lüganuse vald Ida-Viru maakond | 40 | 04KV | 2023-08-13 | päike
Micro 313 | Lüganuse alevik Lüganuse vald Ida-Viru maakond | 40 | 04KV | 2023-08-13 | päike
Micro 314 | Lüganuse alevik Lüganuse vald Ida-Viru maakond | 40 | 04KV | 2023-08-13 | päike
Micro 315 | Lüganuse alevik Lüganuse vald Ida-Viru maakond | 40 | 04KV | 2023-08-13 | päike
Micro 316 | Lüganuse alevik Lüganuse vald Ida-Viru maakond | 40 | 04KV | 2023-08-13 | päike
Micro 317 | Lüganuse alevik Lüganuse vald Ida-Viru maakond | 40 | 04KV | 2023-08-13 | päike
Micro 318 | Lüganuse alevik Lüganuse vald Ida-Viru maakond | 40 | 04KV | 2023-08-13 | päike
Micro 319 | Lüganuse alevik Lüganuse vald Ida-Viru maakond | 40 | 04KV | 2023-08-13 | päike
Micro 320 | Lüganuse alevik Lüganuse vald Ida-Viru maakond | 40 | 04KV | 2023-08-13 | päike
Micro 321 | Lüganuse alevik Lüganuse vald Ida-Viru maakond | 40 | 04KV | 2023-08-13 | päike
Micro 322 | Lüganuse alevik Lüganuse vald Ida-Viru maakond | 40 | 04KV | 2023-08-13 | päike
Micro 323 | Lüganuse alevik Lüganuse vald Ida-Viru maakond | 40 | 04KV | 2023-08-13 | päike
Micro 324 | Lüganuse alevik Lüganuse vald Ida-Viru maakond | 40 | 04KV | 2023-08-13 | päike
Micro 325 | Lüganuse alevik Lüganuse vald Ida-Viru maakond | 40 | 04KV | 2023-08-13 | päike
Micro 326 | Lüganuse alevik Lüganuse vald Ida-Viru maakond | 40 | 04KV | 2023-08-13 | päike
Micro 327 | Lüganuse alevik Lüganuse vald Ida-Viru maakond | 40 | 04KV | 2023-08-13 | päike
Micro 344 | Lüganuse alevik Lüganuse vald Ida-Viru maakond | 40 | 04KV | 2023-08-14 | päike
Micro 345 | Lüganuse alevik Lüganuse vald Ida-Viru maakond | 40 | 04KV | 2023-08-14 | päike
Micro 346 | Lüganuse alevik Lüganuse vald Ida-Viru maakond | 40 | 04KV | 2023-08-15 | päike
Micro 347 | Lüganuse alevik Lüganuse vald Ida-Viru maakond | 40 | 04KV | 2023-08-18 | päike
Micro 348 | Lüganuse alevik Lüganuse vald Ida-Viru maakond | 40 | 04KV | 2023-08-14 | päike
Micro 349 | Lüganuse alevik Lüganuse vald Ida-Viru maakond | 40 | 04KV | 2023-08-14 | päike
Micro 350 | Lüganuse alevik Lüganuse vald Ida-Viru maakond | 40 | 04KV | 2023-08-14 | päike
Micro 351 | Lüganuse alevik Lüganuse vald Ida-Viru maakond | 40 | 04KV | 2023-08-14 | päike
Micro 248 | Lüganuse alevik Lüganuse vald Ida-Viru maakond | 40 | 04KV | 2023-08-12 | päike
Micro 249 | Lüganuse alevik Lüganuse vald Ida-Viru maakond | 40 | 04KV | 2023-08-12 | päike
Micro 250 | Lüganuse alevik Lüganuse vald Ida-Viru maakond | 40 | 04KV | 2023-08-12 | päike
Micro 251 | Lüganuse alevik Lüganuse vald Ida-Viru maakond | 40 | 04KV | 2023-08-12 | päike
Micro 264 | Lüganuse alevik Lüganuse vald Ida-Viru maakond | 40 | 04KV | 2023-08-16 | päike
Micro 265 | Lüganuse alevik Lüganuse vald Ida-Viru maakond | 40 | 04KV | 2023-08-16 | päike
Micro 266 | Lüganuse alevik Lüganuse vald Ida-Viru maakond | 40 | 04KV | 2023-08-16 | päike
Micro 267 | Lüganuse alevik Lüganuse vald Ida-Viru maakond | 40 | 04KV | 2023-08-16 | päike
Micro 268 | Lüganuse alevik Lüganuse vald Ida-Viru maakond | 40 | 04KV | 2023-08-16 | päike
Micro 269 | Lüganuse alevik Lüganuse vald Ida-Viru maakond | 40 | 04KV | 2023-08-16 | päike
Micro 270 | Lüganuse alevik Lüganuse vald Ida-Viru maakond | 40 | 04KV | 2023-08-16 | päike
Micro 271 | Lüganuse alevik Lüganuse vald Ida-Viru maakond | 40 | 04KV | 2023-08-16 | päike
Ohaka Energia 10 PEJ | Lüganuse alevik Lüganuse vald Ida-Viru maakond | 41.5 | 04KV | 2021-06-09 | päike
Ohaka Energia 11 PEJ | Lüganuse alevik Lüganuse vald Ida-Viru maakond | 41.5 | 04KV | 2021-06-09 | päike
Ohaka Energia 12 PEJ | Lüganuse alevik Lüganuse vald Ida-Viru maakond | 41.5 | 04KV | 2021-06-09 | päike
Ohaka Energia 13 PEJ | Lüganuse alevik Lüganuse vald Ida-Viru maakond | 41.5 | 04KV | 2021-06-09 | päike
Ohaka Energia 14 PEJ | Lüganuse alevik Lüganuse vald Ida-Viru maakond | 41.5 | 04KV | 2021-06-09 | päike
Ohaka Energia 15 PEJ | Lüganuse alevik Lüganuse vald Ida-Viru maakond | 41.5 | 04KV | 2021-06-09 | päike
Ohaka Energia 16 PEJ | Lüganuse alevik Lüganuse vald Ida-Viru maakond | 41.5 | 04KV | 2021-06-09 | päike
Ohaka Energia 17 PEJ | Lüganuse alevik Lüganuse vald Ida-Viru maakond | 41.5 | 04KV | 2021-06-09 | päike
Ohaka Energia 18 PEJ | Lüganuse alevik Lüganuse vald Ida-Viru maakond | 41.5 | 04KV | 2021-06-09 | päike
Ohaka Energia 19 PEJ | Lüganuse alevik Lüganuse vald Ida-Viru maakond | 41.5 | 04KV | 2021-06-09 | päike
Ohaka Energia 1 PEJ | Lüganuse alevik Lüganuse vald Ida-Viru maakond | 41.5 | 04KV | 2021-06-06 | päike
Ohaka Energia 20 PEJ | Lüganuse alevik Lüganuse vald Ida-Viru maakond | 41.5 | 04KV | 2021-06-09 | päike
Ohaka Energia 21 PEJ | Lüganuse alevik Lüganuse vald Ida-Viru maakond | 41.5 | 04KV | 2021-06-09 | päike
Ohaka Energia 22 PEJ | Lüganuse alevik Lüganuse vald Ida-Viru maakond | 41.5 | 04KV | 2021-06-09 | päike
Ohaka Energia 23 PEJ | Lüganuse alevik Lüganuse vald Ida-Viru maakond | 41.5 | 04KV | 2021-06-09 | päike
Ohaka Energia 24 PEJ | Lüganuse alevik Lüganuse vald Ida-Viru maakond | 41.5 | 04KV | 2021-06-09 | päike
Ohaka Energia 25 PEJ | Lüganuse alevik Lüganuse vald Ida-Viru maakond | 41.5 | 04KV | 2021-06-09 | päike
Ohaka Energia 26 PEJ | Lüganuse alevik Lüganuse vald Ida-Viru maakond | 41.5 | 04KV | 2021-06-09 | päike
Ohaka Energia 27 PEJ | Lüganuse alevik Lüganuse vald Ida-Viru maakond | 41.5 | 04KV | 2021-06-09 | päike
Ohaka Energia 28 PEJ | Lüganuse alevik Lüganuse vald Ida-Viru maakond | 41.5 | 04KV | 2021-06-09 | päike
Ohaka Energia 29 PEJ | Lüganuse alevik Lüganuse vald Ida-Viru maakond | 41.5 | 04KV | 2021-06-09 | päike
Ohaka Energia 2 PEJ | Lüganuse alevik Lüganuse vald Ida-Viru maakond | 41.5 | 04KV | 2021-06-06 | päike
Ohaka Energia 30 PEJ | Lüganuse alevik Lüganuse vald Ida-Viru maakond | 41.5 | 04KV | 2021-06-09 | päike
Ohaka Energia 31 PEJ | Lüganuse alevik Lüganuse vald Ida-Viru maakond | 41.5 | 04KV | 2021-06-09 | päike
Ohaka Energia 32 PEJ | Lüganuse alevik Lüganuse vald Ida-Viru maakond | 41.5 | 04KV | 2021-06-04 | päike
Ohaka Energia 33 PEJ | Lüganuse alevik Lüganuse vald Ida-Viru maakond | 41.5 | 04KV | 2021-06-04 | päike
Ohaka Energia 34 PEJ | Lüganuse alevik Lüganuse vald Ida-Viru maakond | 41.5 | 04KV | 2021-06-04 | päike
Ohaka Energia 35 PEJ | Lüganuse alevik Lüganuse vald Ida-Viru maakond | 41.5 | 04KV | 2021-06-04 | päike
Ohaka Energia 36 PEJ | Lüganuse alevik Lüganuse vald Ida-Viru maakond | 41.5 | 04KV | 2021-06-04 | päike
Ohaka Energia 37 PEJ | Lüganuse alevik Lüganuse vald Ida-Viru maakond | 41.5 | 04KV | 2021-06-04 | päike
Ohaka Energia 38 PEJ | Lüganuse alevik Lüganuse vald Ida-Viru maakond | 41.5 | 04KV | 2021-06-03 | päike
Ohaka Energia 39 PEJ | Lüganuse alevik Lüganuse vald Ida-Viru maakond | 41.5 | 04KV | 2021-06-04 | päike
Ohaka Energia 3 PEJ | Lüganuse alevik Lüganuse vald Ida-Viru maakond | 41.5 | 04KV | 2021-06-06 | päike
Ohaka Energia 40 PEJ | Lüganuse alevik Lüganuse vald Ida-Viru maakond | 41.5 | 04KV | 2021-06-04 | päike
Ohaka Energia 41 PEJ | Lüganuse alevik Lüganuse vald Ida-Viru maakond | 41.5 | 04KV | 2021-06-04 | päike
Ohaka Energia 42 PEJ | Lüganuse alevik Lüganuse vald Ida-Viru maakond | 41.5 | 04KV | 2021-06-04 | päike
Ohaka Energia 43 PEJ | Lüganuse alevik Lüganuse vald Ida-Viru maakond | 41.5 | 04KV | 2021-06-04 | päike
Ohaka Energia 44 PEJ | Lüganuse alevik Lüganuse vald Ida-Viru maakond | 41.5 | 04KV | 2021-06-04 | päike
Ohaka Energia 45 PEJ | Lüganuse alevik Lüganuse vald Ida-Viru maakond | 41.5 | 04KV | 2021-06-04 | päike
Ohaka Energia 46 PEJ | Lüganuse alevik Lüganuse vald Ida-Viru maakond | 41.5 | 04KV | 2021-06-04 | päike
Ohaka Energia 47 PEJ | Lüganuse alevik Lüganuse vald Ida-Viru maakond | 41.5 | 04KV | 2021-06-04 | päike
Ohaka Energia 48 PEJ | Lüganuse alevik Lüganuse vald Ida-Viru maakond | 41.5 | 04KV | 2021-06-04 | päike
Ohaka Energia 49 PEJ | Lüganuse alevik Lüganuse vald Ida-Viru maakond | 41.5 | 04KV | 2021-06-04 | päike
Ohaka Energia 4 PEJ | Lüganuse alevik Lüganuse vald Ida-Viru maakond | 41.5 | 04KV | 2021-06-06 | päike
Ohaka Energia 50 PEJ | Lüganuse alevik Lüganuse vald Ida-Viru maakond | 41.5 | 04KV | 2021-06-04 | päike
Ohaka Energia 51 PEJ | Lüganuse alevik Lüganuse vald Ida-Viru maakond | 41.5 | 04KV | 2021-06-04 | päike
Ohaka Energia 52 PEJ | Lüganuse alevik Lüganuse vald Ida-Viru maakond | 41.5 | 04KV | 2021-06-04 | päike
Ohaka Energia 53 PEJ | Lüganuse alevik Lüganuse vald Ida-Viru maakond | 41.5 | 04KV | 2021-06-04 | päike
Ohaka Energia 54 PEJ | Lüganuse alevik Lüganuse vald Ida-Viru maakond | 41.5 | 04KV | 2021-06-04 | päike
Ohaka Energia 5 PEJ | Lüganuse alevik Lüganuse vald Ida-Viru maakond | 41.5 | 04KV | 2021-06-06 | päike
Ohaka Energia 6 PEJ | Lüganuse alevik Lüganuse vald Ida-Viru maakond | 41.5 | 04KV | 2021-06-09 | päike
Ohaka Energia 7 PEJ | Lüganuse alevik Lüganuse vald Ida-Viru maakond | 41.5 | 04KV | 2021-06-09 | päike
Ohaka Energia 8 PEJ | Lüganuse alevik Lüganuse vald Ida-Viru maakond | 41.5 | 04KV | 2021-06-09 | päike
Ohaka Energia 9 PEJ | Lüganuse alevik Lüganuse vald Ida-Viru maakond | 41.5 | 04KV | 2021-06-09 | päike
Ohaka Energia 100 | Lüganuse alevik Lüganuse vald Ida-Viru maakond | 41.5 | 04KV | 2021-06-06 | päike
Ohaka Energia 101 | Lüganuse alevik Lüganuse vald Ida-Viru maakond | 41.5 | 04KV | 2021-06-06 | päike
Ohaka Energia 102 | Lüganuse alevik Lüganuse vald Ida-Viru maakond | 41.5 | 04KV | 2021-06-06 | päike
Ohaka Energia 103 | Lüganuse alevik Lüganuse vald Ida-Viru maakond | 41.5 | 04KV | 2021-06-06 | päike
Ohaka Energia 104 UÜ | Lüganuse alevik Lüganuse vald Ida-Viru maakond | 41.5 | 04KV | 2021-06-06 | päike
Ohaka Energia 105 | Lüganuse alevik Lüganuse vald Ida-Viru maakond | 41.5 | 04KV | 2021-06-06 | päike
Ohaka Energia 106 | Lüganuse alevik Lüganuse vald Ida-Viru maakond | 41.5 | 04KV | 2021-06-06 | päike
Ohaka Energia 10 PEJ | Lüganuse alevik Lüganuse vald Ida-Viru maakond | 41.5 | 04KV | 2021-06-05 | päike
Ohaka Energia 11 PEJ | Lüganuse alevik Lüganuse vald Ida-Viru maakond | 41.5 | 04KV | 2021-06-05 | päike
Ohaka Energia 12 PEJ | Lüganuse alevik Lüganuse vald Ida-Viru maakond | 41.5 | 04KV | 2021-06-05 | päike
Ohaka Energia 13 PEJ | Lüganuse alevik Lüganuse vald Ida-Viru maakond | 41.5 | 04KV | 2021-06-05 | päike
Ohaka Energia 14 PEJ | Lüganuse alevik Lüganuse vald Ida-Viru maakond | 41.5 | 04KV | 2021-06-05 | päike
Ohaka Energia 15 PEJ | Lüganuse alevik Lüganuse vald Ida-Viru maakond | 41.5 | 04KV | 2021-06-05 | päike
Ohaka Energia 16 PEJ | Lüganuse alevik Lüganuse vald Ida-Viru maakond | 41.5 | 04KV | 2021-06-05 | päike
Ohaka Energia 17 PEJ | Lüganuse alevik Lüganuse vald Ida-Viru maakond | 41.5 | 04KV | 2021-06-05 | päike
Ohaka Energia 18 PEJ | Lüganuse alevik Lüganuse vald Ida-Viru maakond | 41.5 | 04KV | 2021-06-05 | päike
Ohaka Energia 19 PEJ | Lüganuse alevik Lüganuse vald Ida-Viru maakond | 41.5 | 04KV | 2021-06-05 | päike
Ohaka Energia 1 PEJ | Lüganuse alevik Lüganuse vald Ida-Viru maakond | 41.5 | 04KV | 2021-06-05 | päike
Ohaka Energia 20 PEJ | Lüganuse alevik Lüganuse vald Ida-Viru maakond | 41.5 | 04KV | 2021-06-05 | päike
Ohaka Energia 21 PEJ | Lüganuse alevik Lüganuse vald Ida-Viru maakond | 41.5 | 04KV | 2021-06-05 | päike
Ohaka Energia 22 PEJ | Lüganuse alevik Lüganuse vald Ida-Viru maakond | 41.5 | 04KV | 2021-06-05 | päike
Ohaka Energia 23 PEJ | Lüganuse alevik Lüganuse vald Ida-Viru maakond | 41.5 | 04KV | 2021-06-07 | päike
Ohaka Energia 24 PEJ | Lüganuse alevik Lüganuse vald Ida-Viru maakond | 41.5 | 04KV | 2021-06-05 | päike
Ohaka Energia 25 | Lüganuse alevik Lüganuse vald Ida-Viru maakond | 41.5 | 04KV | 2021-06-05 | päike
Ohaka Energia 26 | Lüganuse alevik Lüganuse vald Ida-Viru maakond | 41.5 | 04KV | 2021-06-05 | päike
Ohaka Energia 27 | Lüganuse alevik Lüganuse vald Ida-Viru maakond | 41.5 | 04KV | 2021-06-05 | päike
Ohaka Energia 28 | Lüganuse alevik Lüganuse vald Ida-Viru maakond | 41.5 | 04KV | 2021-06-05 | päike
Ohaka Energia 29 | Lüganuse alevik Lüganuse vald Ida-Viru maakond | 41.5 | 04KV | 2021-06-05 | päike
Ohaka Energia 2 PEJ | Lüganuse alevik Lüganuse vald Ida-Viru maakond | 41.5 | 04KV | 2021-06-05 | päike
Ohaka Energia 30 | Lüganuse alevik Lüganuse vald Ida-Viru maakond | 41.5 | 04KV | 2021-06-05 | päike
Ohaka Energia 31 | Lüganuse alevik Lüganuse vald Ida-Viru maakond | 41.5 | 04KV | 2021-06-05 | päike
Ohaka Energia 32 | Lüganuse alevik Lüganuse vald Ida-Viru maakond | 41.5 | 04KV | 2021-06-05 | päike
Ohaka Energia 33 | Lüganuse alevik Lüganuse vald Ida-Viru maakond | 41.5 | 04KV | 2021-06-05 | päike
Ohaka Energia 34 | Lüganuse alevik Lüganuse vald Ida-Viru maakond | 41.5 | 04KV | 2021-06-06 | päike
Ohaka Energia 35 | Lüganuse alevik Lüganuse vald Ida-Viru maakond | 41.5 | 04KV | 2021-06-06 | päike
Ohaka Energia 36 | Lüganuse alevik Lüganuse vald Ida-Viru maakond | 41.5 | 04KV | 2021-06-06 | päike
Ohaka Energia 37 | Lüganuse alevik Lüganuse vald Ida-Viru maakond | 41.5 | 04KV | 2021-06-06 | päike
Ohaka Energia 38 | Lüganuse alevik Lüganuse vald Ida-Viru maakond | 41.5 | 04KV | 2021-06-06 | päike
Ohaka Energia 39 | Lüganuse alevik Lüganuse vald Ida-Viru maakond | 41.5 | 04KV | 2021-06-06 | päike
Ohaka Energia 3 PEJ | Lüganuse alevik Lüganuse vald Ida-Viru maakond | 41.5 | 04KV | 2021-06-05 | päike
Ohaka Energia 40 | Lüganuse alevik Lüganuse vald Ida-Viru maakond | 41.5 | 04KV | 2021-06-05 | päike
Ohaka Energia 41 | Lüganuse alevik Lüganuse vald Ida-Viru maakond | 41.5 | 04KV | 2021-06-05 | päike
Ohaka Energia 42 | Lüganuse alevik Lüganuse vald Ida-Viru maakond | 41.5 | 04KV | 2021-06-05 | päike
Ohaka Energia 43 | Lüganuse alevik Lüganuse vald Ida-Viru maakond | 41.5 | 04KV | 2021-06-05 | päike
Ohaka Energia 44 | Lüganuse alevik Lüganuse vald Ida-Viru maakond | 41.5 | 04KV | 2021-06-05 | päike
Ohaka Energia 45 | Lüganuse alevik Lüganuse vald Ida-Viru maakond | 41.5 | 04KV | 2021-06-05 | päike
Ohaka Energia 46 | Lüganuse alevik Lüganuse vald Ida-Viru maakond | 41.5 | 04KV | 2021-06-05 | päike
Ohaka Energia 47 | Lüganuse alevik Lüganuse vald Ida-Viru maakond | 41.5 | 04KV | 2021-06-05 | päike
Ohaka Energia 48 | Lüganuse alevik Lüganuse vald Ida-Viru maakond | 41.5 | 04KV | 2021-06-05 | päike
Ohaka Energia 49 | Lüganuse alevik Lüganuse vald Ida-Viru maakond | 41.5 | 04KV | 2021-06-05 | päike
Ohaka Energia 4 PEJ | Lüganuse alevik Lüganuse vald Ida-Viru maakond | 41.5 | 04KV | 2021-06-05 | päike
Ohaka Energia 50 | Lüganuse alevik Lüganuse vald Ida-Viru maakond | 41.5 | 04KV | 2021-06-05 | päike
Ohaka Energia 51 UÜ | Lüganuse alevik Lüganuse vald Ida-Viru maakond | 41.5 | 04KV | 2021-06-05 | päike
Ohaka Energia 52 UÜ | Lüganuse alevik Lüganuse vald Ida-Viru maakond | 41.5 | 04KV | 2021-06-05 | päike
Ohaka Energia 53 UÜ | Lüganuse alevik Lüganuse vald Ida-Viru maakond | 41.5 | 04KV | 2021-06-05 | päike
Ohaka Energia 54 | Lüganuse alevik Lüganuse vald Ida-Viru maakond | 41.5 | 04KV | 2021-06-05 | päike
Ohaka Energia 55 UÜ | Lüganuse alevik Lüganuse vald Ida-Viru maakond | 41.5 | 04KV | 2021-06-05 | päike
Ohaka Energia 56 | Lüganuse alevik Lüganuse vald Ida-Viru maakond | 41.5 | 04KV | 2021-06-05 | päike
Ohaka Energia 57 | Lüganuse alevik Lüganuse vald Ida-Viru maakond | 41.5 | 04KV | 2021-06-05 | päike
Ohaka Energia 58 | Lüganuse alevik Lüganuse vald Ida-Viru maakond | 41.5 | 04KV | 2021-06-05 | päike
Ohaka Energia 59 | Lüganuse alevik Lüganuse vald Ida-Viru maakond | 41.5 | 04KV | 2021-06-05 | päike
Ohaka Energia 5 PEJ | Lüganuse alevik Lüganuse vald Ida-Viru maakond | 41.5 | 04KV | 2021-06-05 | päike
Ohaka Energia 60 | Lüganuse alevik Lüganuse vald Ida-Viru maakond | 41.5 | 04KV | 2021-06-05 | päike
Ohaka Energia 61 | Lüganuse alevik Lüganuse vald Ida-Viru maakond | 41.5 | 04KV | 2021-06-05 | päike
Ohaka Energia 62 | Lüganuse alevik Lüganuse vald Ida-Viru maakond | 41.5 | 04KV | 2021-06-05 | päike
Ohaka Energia 63 | Lüganuse alevik Lüganuse vald Ida-Viru maakond | 41.5 | 04KV | 2021-06-05 | päike
Ohaka Energia 64 | Lüganuse alevik Lüganuse vald Ida-Viru maakond | 41.5 | 04KV | 2021-06-05 | päike
Ohaka Energia 65 | Lüganuse alevik Lüganuse vald Ida-Viru maakond | 41.5 | 04KV | 2021-06-05 | päike
Ohaka Energia 66 | Lüganuse alevik Lüganuse vald Ida-Viru maakond | 41.5 | 04KV | 2021-06-05 | päike
Ohaka Energia 67 | Lüganuse alevik Lüganuse vald Ida-Viru maakond | 41.5 | 04KV | 2021-06-05 | päike
Ohaka Energia 68 | Lüganuse alevik Lüganuse vald Ida-Viru maakond | 41.5 | 04KV | 2021-06-05 | päike
Ohaka Energia 69 | Lüganuse alevik Lüganuse vald Ida-Viru maakond | 41.5 | 04KV | 2021-06-05 | päike
Ohaka Energia 6 PEJ | Lüganuse alevik Lüganuse vald Ida-Viru maakond | 41.5 | 04KV | 2021-06-05 | päike
Ohaka Energia 70 | Lüganuse alevik Lüganuse vald Ida-Viru maakond | 41.5 | 04KV | 2021-06-05 | päike
Ohaka Energia 71 | Lüganuse alevik Lüganuse vald Ida-Viru maakond | 41.5 | 04KV | 2021-06-07 | päike
Ohaka Energia 72 | Lüganuse alevik Lüganuse vald Ida-Viru maakond | 41.5 | 04KV | 2021-06-05 | päike
Ohaka Energia 73 | Lüganuse alevik Lüganuse vald Ida-Viru maakond | 41.5 | 04KV | 2021-06-05 | päike
Ohaka Energia 74 | Lüganuse alevik Lüganuse vald Ida-Viru maakond | 41.5 | 04KV | 2021-06-05 | päike
Ohaka Energia 75 | Lüganuse alevik Lüganuse vald Ida-Viru maakond | 41.5 | 04KV | 2021-06-05 | päike
Ohaka Energia 76 | Lüganuse alevik Lüganuse vald Ida-Viru maakond | 41.5 | 04KV | 2021-06-05 | päike
Ohaka Energia 77 | Lüganuse alevik Lüganuse vald Ida-Viru maakond | 41.5 | 04KV | 2021-06-05 | päike
Ohaka Energia 78 | Lüganuse alevik Lüganuse vald Ida-Viru maakond | 41.5 | 04KV | 2021-06-05 | päike
Ohaka Energia 79 UÜ | Lüganuse alevik Lüganuse vald Ida-Viru maakond | 41.5 | 04KV | 2021-06-05 | päike
Ohaka Energia 7 PEJ | Lüganuse alevik Lüganuse vald Ida-Viru maakond | 41.5 | 04KV | 2021-06-05 | päike
Ohaka Energia 80 | Lüganuse alevik Lüganuse vald Ida-Viru maakond | 41.5 | 04KV | 2021-06-05 | päike
Ohaka Energia 81 | Lüganuse alevik Lüganuse vald Ida-Viru maakond | 41.5 | 04KV | 2021-06-05 | päike
Ohaka Energia 82 | Lüganuse alevik Lüganuse vald Ida-Viru maakond | 41.5 | 04KV | 2021-06-05 | päike
Ohaka Energia 83 | Lüganuse alevik Lüganuse vald Ida-Viru maakond | 41.5 | 04KV | 2021-06-05 | päike
Ohaka Energia 84 | Lüganuse alevik Lüganuse vald Ida-Viru maakond | 41.5 | 04KV | 2021-06-05 | päike
Ohaka Energia 85 | Lüganuse alevik Lüganuse vald Ida-Viru maakond | 41.5 | 04KV | 2021-06-05 | päike
Ohaka Energia 86 | Lüganuse alevik Lüganuse vald Ida-Viru maakond | 41.5 | 04KV | 2021-06-05 | päike
Ohaka Energia 87 | Lüganuse alevik Lüganuse vald Ida-Viru maakond | 41.5 | 04KV | 2021-06-04 | päike
Ohaka Energia 88 | Lüganuse alevik Lüganuse vald Ida-Viru maakond | 41.5 | 04KV | 2021-06-05 | päike
Ohaka Energia 89 | Lüganuse alevik Lüganuse vald Ida-Viru maakond | 41.5 | 04KV | 2021-06-06 | päike
Ohaka Energia 8 PEJ | Lüganuse alevik Lüganuse vald Ida-Viru maakond | 41.5 | 04KV | 2021-06-05 | päike
Ohaka Energia 90 | Lüganuse alevik Lüganuse vald Ida-Viru maakond | 41.5 | 04KV | 2021-06-06 | päike
Ohaka Energia 91 | Lüganuse alevik Lüganuse vald Ida-Viru maakond | 41.5 | 04KV | 2021-06-06 | päike
Ohaka Energia 92 | Lüganuse alevik Lüganuse vald Ida-Viru maakond | 41.5 | 04KV | 2021-06-06 | päike
Ohaka Energia 93 | Lüganuse alevik Lüganuse vald Ida-Viru maakond | 41.5 | 04KV | 2021-06-06 | päike
Ohaka Energia 94 | Lüganuse alevik Lüganuse vald Ida-Viru maakond | 41.5 | 04KV | 2021-06-06 | päike
Ohaka Energia 95 | Lüganuse alevik Lüganuse vald Ida-Viru maakond | 41.5 | 04KV | 2021-06-06 | päike
Ohaka Energia 96 | Lüganuse alevik Lüganuse vald Ida-Viru maakond | 41.5 | 04KV | 2021-06-06 | päike
Ohaka Energia 97 | Lüganuse alevik Lüganuse vald Ida-Viru maakond | 41.5 | 04KV | 2021-06-06 | päike
Ohaka Energia 98 | Lüganuse alevik Lüganuse vald Ida-Viru maakond | 41.5 | 04KV | 2021-06-06 | päike
Ohaka Energia 99 | Lüganuse alevik Lüganuse vald Ida-Viru maakond | 41.5 | 04KV | 2021-06-06 | päike
Ohaka Energia 9 PEJ | Lüganuse alevik Lüganuse vald Ida-Viru maakond | 41.5 | 04KV | 2021-06-05 | päike
PEJ 1 | Maardu linn Harju maakond | 40 | 04KV | 2021-10-21 | päike
PEJ 2 | Maardu linn Harju maakond | 40 | 04KV | 2021-10-21 | päike
PEJ 3 | Maardu linn Harju maakond | 40 | 04KV | 2021-10-21 | päike
PEJ 4 | Maardu linn Harju maakond | 40 | 04KV | 2021-10-21 | päike
PEJ 5 | Maardu linn Harju maakond | 40 | 04KV | 2025-11-22 | aku
PEJ 6 | Maardu linn Harju maakond | 40 | 04KV | 2021-10-21 | päike
PEJ 7 | Maardu linn Harju maakond | 40 | 04KV | 2021-10-21 | päike
PEJ 8 | Maardu linn Harju maakond | 40 | 04KV | 2021-10-21 | päike
päikeseelektrijaam | Maardu linn Harju maakond | 40 | 04KV | 2021-10-21 | päike
päikeseelektrijaam | Näo küla Tapa vald Lääne-Viru maakond | 8000 | 10KV | 2024-07-18 | päike
päikeseelektrijaam II | Raudla küla Tapa vald Lääne-Viru maakond | 5100 | 10KV | 2024-03-03 | päike
päikeseelektrijaam | Sõtke küla Märjamaa vald Rapla maakond | 39 | 04KV | 2023-05-19 | päike
päikeseelektrijaam / Ohaka Energia 61 | Sõtke küla Märjamaa vald Rapla maakond | 40 | 04KV | 2023-05-26 | päike
päikeseelektrijaam / Ohaka Energia 62 | Sõtke küla Märjamaa vald Rapla maakond | 40 | 04KV | 2023-05-26 | päike
päikeseelektrijaam / Ohaka Energia 63 | Sõtke küla Märjamaa vald Rapla maakond | 40 | 04KV | 2023-05-26 | päike
päikeseelektrijaam / Ohaka Energia 64 | Sõtke küla Märjamaa vald Rapla maakond | 40 | 04KV | 2023-05-26 | päike
päikeseelektrijaam / Ohaka Energia 65 | Sõtke küla Märjamaa vald Rapla maakond | 40 | 04KV | 2023-05-26 | päike
päikeseelektrijaam / Ohaka Energia 67 | Sõtke küla Märjamaa vald Rapla maakond | 40 | 04KV | 2023-05-19 | päike
päikeseelektrijaam / Ohaka Energia 68 | Sõtke küla Märjamaa vald Rapla maakond | 40 | 04KV | 2023-05-19 | päike
päikeseelektrijaam / Ohaka Energia 69 | Sõtke küla Märjamaa vald Rapla maakond | 40 | 04KV | 2023-05-17 | päike
päikeseelektrijaam / Ohaka Energia 70 | Sõtke küla Märjamaa vald Rapla maakond | 40 | 04KV | 2023-05-19 | päike
päikeseelektrijaam / Ohaka Energia 72 | Sõtke küla Märjamaa vald Rapla maakond | 40 | 04KV | 2025-11-23 | päike
päikeseelektrijaam / Ohaka Energia 73 | Sõtke küla Märjamaa vald Rapla maakond | 40 | 04KV | 2025-11-23 | päike
päikeseelektrijaam /Ohaka Energia 74 | Sõtke küla Märjamaa vald Rapla maakond | 40 | 04KV | 2025-11-23 | päike
päikeseelektrijaam /Ohaka Energia 75 | Sõtke küla Märjamaa vald Rapla maakond | 40 | 04KV | 2025-11-23 | päike
päikeseelektrijaam / Ohaka Energia 76 | Sõtke küla Märjamaa vald Rapla maakond | 40 | 04KV | 2025-11-23 | päike
päikeseelektrijaam / Ohaka Energia 77 | Sõtke küla Märjamaa vald Rapla maakond | 40 | 04KV | 2025-12-12 | päike
päikeseelektrijaam / Ohaka Energia 78 | Sõtke küla Märjamaa vald Rapla maakond | 40 | 04KV | 2025-11-23 | päike
päikeseelektrijaam /Ohaka Energia 79 | Sõtke küla Märjamaa vald Rapla maakond | 40 | 04KV | 2025-11-23 | päike
päikeseelektrijaam /Ohaka Energia 80 | Sõtke küla Märjamaa vald Rapla maakond | 40 | 04KV | 2025-11-23 | päike
Paju 71 / päikeseelektrijaam | Sõtke küla Märjamaa vald Rapla maakond | 40 | 04KV | 2025-11-28 | päike
Ohaka Energia 1 | Sõtke küla Märjamaa vald Rapla maakond | 40 | 04KV | 2020-12-31 | päike
Ohaka Energia 10 | Sõtke küla Märjamaa vald Rapla maakond | 40 | 04KV | 2020-12-31 | päike
Ohaka Energia 11 | Sõtke küla Märjamaa vald Rapla maakond | 40 | 04KV | 2020-12-31 | päike
Ohaka Energia 12 | Sõtke küla Märjamaa vald Rapla maakond | 40 | 04KV | 2020-12-31 | päike
Ohaka Energia 13 | Sõtke küla Märjamaa vald Rapla maakond | 40 | 04KV | 2020-12-31 | päike
Ohaka Energia 14 | Sõtke küla Märjamaa vald Rapla maakond | 40 | 04KV | 2020-12-31 | päike
Ohaka Energia 15 | Sõtke küla Märjamaa vald Rapla maakond | 40 | 04KV | 2020-12-31 | päike
Ohaka Energia 16 | Sõtke küla Märjamaa vald Rapla maakond | 40 | 04KV | 2020-12-31 | päike
Ohaka Energia 17 | Sõtke küla Märjamaa vald Rapla maakond | 40 | 04KV | 2020-12-31 | päike
Ohaka Energia 18 | Sõtke küla Märjamaa vald Rapla maakond | 40 | 04KV | 2020-12-31 | päike
Ohaka Energia 19 | Sõtke küla Märjamaa vald Rapla maakond | 40 | 04KV | 2020-12-31 | päike
Ohaka Energia 2 | Sõtke küla Märjamaa vald Rapla maakond | 40 | 04KV | 2020-12-31 | päike
Ohaka Energia 20 | Sõtke küla Märjamaa vald Rapla maakond | 40 | 04KV | 2020-12-31 | päike
Ohaka Energia 21 | Sõtke küla Märjamaa vald Rapla maakond | 40 | 04KV | 2020-12-31 | päike
Ohaka Energia 22 | Sõtke küla Märjamaa vald Rapla maakond | 40 | 04KV | 2020-12-31 | päike
Ohaka Energia 23 | Sõtke küla Märjamaa vald Rapla maakond | 40 | 04KV | 2020-12-31 | päike
Ohaka Energia 24 | Sõtke küla Märjamaa vald Rapla maakond | 40 | 04KV | 2020-12-31 | päike
Ohaka Energia 25 | Sõtke küla Märjamaa vald Rapla maakond | 40 | 04KV | 2020-12-31 | päike
Ohaka Energia 26 | Sõtke küla Märjamaa vald Rapla maakond | 40 | 04KV | 2020-12-31 | päike
Ohaka Energia 27 | Sõtke küla Märjamaa vald Rapla maakond | 40 | 04KV | 2020-12-31 | päike
Ohaka Energia 28 | Sõtke küla Märjamaa vald Rapla maakond | 40 | 04KV | 2020-12-31 | päike
Ohaka Energia 29 | Sõtke küla Märjamaa vald Rapla maakond | 40 | 04KV | 2020-12-31 | päike
Ohaka Energia 3 | Sõtke küla Märjamaa vald Rapla maakond | 40 | 04KV | 2020-12-31 | päike
Ohaka Energia 30 | Sõtke küla Märjamaa vald Rapla maakond | 40 | 04KV | 2020-12-31 | päike
Ohaka Energia 31 | Sõtke küla Märjamaa vald Rapla maakond | 40 | 04KV | 2020-12-31 | päike
Ohaka Energia 32 | Sõtke küla Märjamaa vald Rapla maakond | 40 | 04KV | 2020-12-31 | päike
Ohaka Energia 33 | Sõtke küla Märjamaa vald Rapla maakond | 40 | 04KV | 2020-12-31 | päike
Ohaka Energia 34 | Sõtke küla Märjamaa vald Rapla maakond | 40 | 04KV | 2020-12-31 | päike
Ohaka Energia 35 | Sõtke küla Märjamaa vald Rapla maakond | 40 | 04KV | 2020-12-31 | päike
Ohaka Energia 36 | Sõtke küla Märjamaa vald Rapla maakond | 40 | 04KV | 2020-12-31 | päike
Ohaka Energia 37 | Sõtke küla Märjamaa vald Rapla maakond | 40 | 04KV | 2020-12-31 | päike
Ohaka Energia 38 | Sõtke küla Märjamaa vald Rapla maakond | 40 | 04KV | 2020-12-31 | päike
Ohaka Energia 39 | Sõtke küla Märjamaa vald Rapla maakond | 40 | 04KV | 2020-12-31 | päike
Ohaka Energia 4 | Sõtke küla Märjamaa vald Rapla maakond | 40 | 04KV | 2020-12-31 | päike
Ohaka Energia 40 | Sõtke küla Märjamaa vald Rapla maakond | 40 | 04KV | 2020-12-31 | päike
Ohaka Energia 41 | Sõtke küla Märjamaa vald Rapla maakond | 40 | 04KV | 2020-12-31 | päike
Ohaka Energia 42 | Sõtke küla Märjamaa vald Rapla maakond | 40 | 04KV | 2020-12-31 | päike
Ohaka Energia 43 | Sõtke küla Märjamaa vald Rapla maakond | 40 | 04KV | 2020-12-31 | päike
Ohaka Energia 44 | Sõtke küla Märjamaa vald Rapla maakond | 40 | 04KV | 2020-12-31 | päike
Ohaka Energia 45 | Sõtke küla Märjamaa vald Rapla maakond | 40 | 04KV | 2020-12-31 | päike
Ohaka Energia 46 | Sõtke küla Märjamaa vald Rapla maakond | 40 | 04KV | 2020-12-31 | päike
Ohaka Energia 47 | Sõtke küla Märjamaa vald Rapla maakond | 40 | 04KV | 2020-12-31 | päike
Ohaka Energia 48 | Sõtke küla Märjamaa vald Rapla maakond | 40 | 04KV | 2020-12-31 | päike
Ohaka Energia 49 | Sõtke küla Märjamaa vald Rapla maakond | 40 | 04KV | 2020-12-31 | päike
Ohaka Energia 5 | Sõtke küla Märjamaa vald Rapla maakond | 40 | 04KV | 2020-12-31 | päike
Ohaka Energia 50 | Sõtke küla Märjamaa vald Rapla maakond | 40 | 04KV | 2020-12-31 | päike
Ohaka Energia 51 | Sõtke küla Märjamaa vald Rapla maakond | 40 | 04KV | 2020-12-31 | päike
Ohaka Energia 52 | Sõtke küla Märjamaa vald Rapla maakond | 40 | 04KV | 2020-12-31 | päike
Ohaka Energia 53 | Sõtke küla Märjamaa vald Rapla maakond | 40 | 04KV | 2020-12-31 | päike
Ohaka Energia 54 | Sõtke küla Märjamaa vald Rapla maakond | 40 | 04KV | 2020-12-31 | päike
Ohaka Energia 55 | Sõtke küla Märjamaa vald Rapla maakond | 40 | 04KV | 2020-12-31 | päike
Ohaka Energia 56 päikeseelektrijaam | Sõtke küla Märjamaa vald Rapla maakond | 40 | 04KV | 2020-12-31 | päike
Ohaka Energia 57 päikeseelektrijaam | Sõtke küla Märjamaa vald Rapla maakond | 40 | 04KV | 2020-12-31 | päike
Ohaka Energia 58 päikeseelektrijaam | Sõtke küla Märjamaa vald Rapla maakond | 40 | 04KV | 2020-12-31 | päike
Ohaka Energia 59 päikeseelektrijaam | Sõtke küla Märjamaa vald Rapla maakond | 40 | 04KV | 2020-12-31 | päike
Ohaka Energia 6 | Sõtke küla Märjamaa vald Rapla maakond | 40 | 04KV | 2020-12-31 | päike
Ohaka Energia 60 päikeseelektrijaam | Sõtke küla Märjamaa vald Rapla maakond | 40 | 04KV | 2020-12-31 | päike
Ohaka Energia 7 | Sõtke küla Märjamaa vald Rapla maakond | 40 | 04KV | 2020-12-31 | päike
Ohaka Energia 8 | Sõtke küla Märjamaa vald Rapla maakond | 40 | 04KV | 2020-12-31 | päike
Ohaka Energia 9 | Sõtke küla Märjamaa vald Rapla maakond | 40 | 04KV | 2020-12-31 | päike
Micro 100 | Vägari küla Põltsamaa vald Jõgeva maakond | 40 | 04KV | 2022-06-06 | päike
Micro 101 | Vägari küla Põltsamaa vald Jõgeva maakond | 40 | 04KV | 2022-06-06 | päike
Micro 102 | Vägari küla Põltsamaa vald Jõgeva maakond | 40 | 04KV | 2022-06-06 | päike
Micro 103 | Vägari küla Põltsamaa vald Jõgeva maakond | 40 | 04KV | 2022-06-06 | päike
Micro 104 | Vägari küla Põltsamaa vald Jõgeva maakond | 40 | 04KV | 2022-06-06 | päike
Micro 105 | Vägari küla Põltsamaa vald Jõgeva maakond | 40 | 04KV | 2022-06-06 | päike
Micro 106 | Vägari küla Põltsamaa vald Jõgeva maakond | 40 | 04KV | 2022-06-06 | päike
Micro 107 | Vägari küla Põltsamaa vald Jõgeva maakond | 40 | 04KV | 2022-06-06 | päike
Micro 108 | Vägari küla Põltsamaa vald Jõgeva maakond | 40 | 04KV | 2022-06-06 | päike
Micro 109 | Vägari küla Põltsamaa vald Jõgeva maakond | 40 | 04KV | 2022-06-06 | päike
Micro 110 | Vägari küla Põltsamaa vald Jõgeva maakond | 40 | 04KV | 2022-06-06 | päike
Micro 111 | Vägari küla Põltsamaa vald Jõgeva maakond | 40 | 04KV | 2022-06-06 | päike
Micro 112 | Vägari küla Põltsamaa vald Jõgeva maakond | 40 | 04KV | 2022-06-06 | päike
Micro 113 | Vägari küla Põltsamaa vald Jõgeva maakond | 40 | 04KV | 2022-06-06 | päike
Micro 114 | Vägari küla Põltsamaa vald Jõgeva maakond | 40 | 04KV | 2022-06-06 | päike
Micro 115 | Vägari küla Põltsamaa vald Jõgeva maakond | 40 | 04KV | 2022-06-06 | päike
Micro 116 | Vägari küla Põltsamaa vald Jõgeva maakond | 40 | 04KV | 2022-06-06 | päike
Micro 117 | Vägari küla Põltsamaa vald Jõgeva maakond | 40 | 04KV | 2022-06-15 | päike
Micro 118 | Vägari küla Põltsamaa vald Jõgeva maakond | 40 | 04KV | 2022-06-15 | päike
Micro 119 | Vägari küla Põltsamaa vald Jõgeva maakond | 40 | 04KV | 2022-06-15 | päike
Micro 120 | Vägari küla Põltsamaa vald Jõgeva maakond | 40 | 04KV | 2022-06-15 | päike
Micro 121 | Vägari küla Põltsamaa vald Jõgeva maakond | 40 | 04KV | 2022-06-15 | päike
Micro 122 | Vägari küla Põltsamaa vald Jõgeva maakond | 40 | 04KV | 2022-06-15 | päike
Micro 123 | Vägari küla Põltsamaa vald Jõgeva maakond | 40 | 04KV | 2022-06-16 | päike
Micro 124 | Vägari küla Põltsamaa vald Jõgeva maakond | 40 | 04KV | 2022-06-16 | päike
Micro 125 | Vägari küla Põltsamaa vald Jõgeva maakond | 40 | 04KV | 2022-06-16 | päike
Micro 63 | Vägari küla Põltsamaa vald Jõgeva maakond | 40 | 04KV | 2022-06-08 | päike
Micro 64 | Vägari küla Põltsamaa vald Jõgeva maakond | 40 | 04KV | 2022-06-08 | päike
Micro 65 | Vägari küla Põltsamaa vald Jõgeva maakond | 40 | 04KV | 2022-06-08 | päike
Micro 66 | Vägari küla Põltsamaa vald Jõgeva maakond | 40 | 04KV | 2022-06-08 | päike
Micro 67 | Vägari küla Põltsamaa vald Jõgeva maakond | 40 | 04KV | 2022-06-08 | päike
Micro 68 | Vägari küla Põltsamaa vald Jõgeva maakond | 40 | 04KV | 2022-06-08 | päike
Micro 69 | Vägari küla Põltsamaa vald Jõgeva maakond | 40 | 04KV | 2022-06-08 | päike
Micro 70 | Vägari küla Põltsamaa vald Jõgeva maakond | 40 | 04KV | 2022-06-08 | päike
Micro 71 | Vägari küla Põltsamaa vald Jõgeva maakond | 40 | 04KV | 2022-06-08 | päike
Micro 72 | Vägari küla Põltsamaa vald Jõgeva maakond | 40 | 04KV | 2022-06-08 | päike
Micro 73 | Vägari küla Põltsamaa vald Jõgeva maakond | 40 | 04KV | 2022-06-09 | päike
Micro 74 | Vägari küla Põltsamaa vald Jõgeva maakond | 40 | 04KV | 2022-06-09 | päike
Micro 75 | Vägari küla Põltsamaa vald Jõgeva maakond | 40 | 04KV | 2022-06-09 | päike
Micro 76 | Vägari küla Põltsamaa vald Jõgeva maakond | 40 | 04KV | 2022-06-09 | päike
Micro 77 | Vägari küla Põltsamaa vald Jõgeva maakond | 40 | 04KV | 2022-06-09 | päike
Micro 78 | Vägari küla Põltsamaa vald Jõgeva maakond | 40 | 04KV | 2022-06-09 | päike
Micro 79 | Vägari küla Põltsamaa vald Jõgeva maakond | 40 | 04KV | 2022-06-09 | päike
Micro 80 | Vägari küla Põltsamaa vald Jõgeva maakond | 40 | 04KV | 2022-06-09 | päike
Micro 81 | Vägari küla Põltsamaa vald Jõgeva maakond | 40 | 04KV | 2022-06-07 | päike
Micro 82 | Vägari küla Põltsamaa vald Jõgeva maakond | 40 | 04KV | 2022-06-07 | päike
Micro 83 | Vägari küla Põltsamaa vald Jõgeva maakond | 40 | 04KV | 2022-06-07 | päike
Micro 84 | Vägari küla Põltsamaa vald Jõgeva maakond | 40 | 04KV | 2022-06-07 | päike
Micro 85 | Vägari küla Põltsamaa vald Jõgeva maakond | 40 | 04KV | 2022-06-07 | päike
Micro 86 | Vägari küla Põltsamaa vald Jõgeva maakond | 40 | 04KV | 2022-06-07 | päike
Micro 87 | Vägari küla Põltsamaa vald Jõgeva maakond | 40 | 04KV | 2022-06-07 | päike
Micro 88 | Vägari küla Põltsamaa vald Jõgeva maakond | 40 | 04KV | 2022-06-07 | päike
Micro 89 | Vägari küla Põltsamaa vald Jõgeva maakond | 40 | 04KV | 2022-06-07 | päike
Micro 90 | Vägari küla Põltsamaa vald Jõgeva maakond | 40 | 04KV | 2022-06-08 | päike
Micro 91 | Vägari küla Põltsamaa vald Jõgeva maakond | 40 | 04KV | 2022-06-08 | päike
Micro 92 | Vägari küla Põltsamaa vald Jõgeva maakond | 40 | 04KV | 2022-06-08 | päike
Micro 93 | Vägari küla Põltsamaa vald Jõgeva maakond | 40 | 04KV | 2022-06-08 | päike
Micro 94 | Vägari küla Põltsamaa vald Jõgeva maakond | 40 | 04KV | 2022-06-08 | päike
Micro 95 | Vägari küla Põltsamaa vald Jõgeva maakond | 40 | 04KV | 2022-06-08 | päike
Micro 96 | Vägari küla Põltsamaa vald Jõgeva maakond | 40 | 04KV | 2022-06-08 | päike
Micro 97 | Vägari küla Põltsamaa vald Jõgeva maakond | 40 | 04KV | 2022-06-08 | päike
Micro 98 | Vägari küla Põltsamaa vald Jõgeva maakond | 40 | 04KV | 2022-06-08 | päike
Micro 99 | Vägari küla Põltsamaa vald Jõgeva maakond | 40 | 04KV | 2022-06-06 | päike
Micro 100 | Vägari küla Põltsamaa vald Jõgeva maakond | 40 | 04KV | 2022-06-08 | päike
Micro 101 | Vägari küla Põltsamaa vald Jõgeva maakond | 40 | 04KV | 2022-06-08 | päike
Micro 102 | Vägari küla Põltsamaa vald Jõgeva maakond | 40 | 04KV | 2022-06-08 | päike
Micro 103 | Vägari küla Põltsamaa vald Jõgeva maakond | 40 | 04KV | 2022-06-08 | päike
Micro 104 | Vägari küla Põltsamaa vald Jõgeva maakond | 40 | 04KV | 2022-06-08 | päike
Micro 105 | Vägari küla Põltsamaa vald Jõgeva maakond | 40 | 04KV | 2022-06-08 | päike
Micro 106 | Vägari küla Põltsamaa vald Jõgeva maakond | 40 | 04KV | 2022-06-08 | päike
Micro 107 | Vägari küla Põltsamaa vald Jõgeva maakond | 40 | 04KV | 2022-06-08 | päike
Micro 108 | Vägari küla Põltsamaa vald Jõgeva maakond | 40 | 04KV | 2022-06-08 | päike
Micro 109 | Vägari küla Põltsamaa vald Jõgeva maakond | 40 | 04KV | 2022-06-08 | päike
Micro 110 | Vägari küla Põltsamaa vald Jõgeva maakond | 40 | 04KV | 2022-06-08 | päike
Micro 111 | Vägari küla Põltsamaa vald Jõgeva maakond | 40 | 04KV | 2022-06-08 | päike
Micro 112 | Vägari küla Põltsamaa vald Jõgeva maakond | 40 | 04KV | 2022-06-08 | päike
Micro 113 | Vägari küla Põltsamaa vald Jõgeva maakond | 40 | 04KV | 2022-06-08 | päike
Micro 114 | Vägari küla Põltsamaa vald Jõgeva maakond | 40 | 04KV | 2022-06-08 | päike
Micro 115 | Vägari küla Põltsamaa vald Jõgeva maakond | 40 | 04KV | 2022-06-08 | päike
Micro 116 | Vägari küla Põltsamaa vald Jõgeva maakond | 40 | 04KV | 2022-06-08 | päike
Micro 117 | Vägari küla Põltsamaa vald Jõgeva maakond | 40 | 04KV | 2022-06-08 | päike
Micro 118 | Vägari küla Põltsamaa vald Jõgeva maakond | 40 | 04KV | 2022-06-08 | päike
Micro 119 | Vägari küla Põltsamaa vald Jõgeva maakond | 40 | 04KV | 2022-06-08 | päike
Micro 120 | Vägari küla Põltsamaa vald Jõgeva maakond | 40 | 04KV | 2022-06-08 | päike
Micro 121 | Vägari küla Põltsamaa vald Jõgeva maakond | 40 | 04KV | 2022-06-08 | päike
Micro 122 | Vägari küla Põltsamaa vald Jõgeva maakond | 40 | 04KV | 2022-06-08 | päike
Micro 123 | Vägari küla Põltsamaa vald Jõgeva maakond | 40 | 04KV | 2022-06-08 | päike
Micro 124 | Vägari küla Põltsamaa vald Jõgeva maakond | 40 | 04KV | 2022-06-08 | päike
Micro 63 | Vägari küla Põltsamaa vald Jõgeva maakond | 40 | 04KV | 2022-06-16 | päike
Micro 64 | Vägari küla Põltsamaa vald Jõgeva maakond | 40 | 04KV | 2022-06-16 | päike
Micro 65 | Vägari küla Põltsamaa vald Jõgeva maakond | 40 | 04KV | 2022-06-16 | päike
Micro 66 | Vägari küla Põltsamaa vald Jõgeva maakond | 40 | 04KV | 2022-06-16 | päike
Micro 67 | Vägari küla Põltsamaa vald Jõgeva maakond | 40 | 04KV | 2022-06-16 | päike
Micro 68 | Vägari küla Põltsamaa vald Jõgeva maakond | 40 | 04KV | 2022-06-16 | päike
Micro 69 | Vägari küla Põltsamaa vald Jõgeva maakond | 40 | 04KV | 2022-06-16 | päike
Micro 70 | Vägari küla Põltsamaa vald Jõgeva maakond | 40 | 04KV | 2022-06-16 | päike
Micro 71 | Vägari küla Põltsamaa vald Jõgeva maakond | 40 | 04KV | 2022-06-16 | päike
Micro 72 | Vägari küla Põltsamaa vald Jõgeva maakond | 40 | 04KV | 2022-06-17 | päike
Micro 73 | Vägari küla Põltsamaa vald Jõgeva maakond | 40 | 04KV | 2022-06-09 | päike
Micro 74 | Vägari küla Põltsamaa vald Jõgeva maakond | 40 | 04KV | 2022-06-09 | päike
Micro 75 | Vägari küla Põltsamaa vald Jõgeva maakond | 40 | 04KV | 2022-06-09 | päike
Micro 76 | Vägari küla Põltsamaa vald Jõgeva maakond | 40 | 04KV | 2022-06-09 | päike
Micro 77 | Vägari küla Põltsamaa vald Jõgeva maakond | 40 | 04KV | 2022-06-09 | päike
Micro 78 | Vägari küla Põltsamaa vald Jõgeva maakond | 40 | 04KV | 2022-06-09 | päike
Micro 79 | Vägari küla Põltsamaa vald Jõgeva maakond | 40 | 04KV | 2022-06-09 | päike
Micro 80 | Vägari küla Põltsamaa vald Jõgeva maakond | 40 | 04KV | 2022-06-09 | päike
Micro 81 | Vägari küla Põltsamaa vald Jõgeva maakond | 40 | 04KV | 2022-06-09 | päike
Micro 82 | Vägari küla Põltsamaa vald Jõgeva maakond | 40 | 04KV | 2022-06-09 | päike
Micro 83 | Vägari küla Põltsamaa vald Jõgeva maakond | 40 | 04KV | 2022-06-09 | päike
Micro 84 | Vägari küla Põltsamaa vald Jõgeva maakond | 40 | 04KV | 2022-06-09 | päike
Micro 85 | Vägari küla Põltsamaa vald Jõgeva maakond | 40 | 04KV | 2022-06-09 | päike
Micro 86 | Vägari küla Põltsamaa vald Jõgeva maakond | 40 | 04KV | 2022-06-09 | päike
Micro 87 | Vägari küla Põltsamaa vald Jõgeva maakond | 40 | 04KV | 2022-06-09 | päike
Micro 88 | Vägari küla Põltsamaa vald Jõgeva maakond | 40 | 04KV | 2022-06-09 | päike
Micro 89 | Vägari küla Põltsamaa vald Jõgeva maakond | 40 | 04KV | 2022-06-09 | päike
Micro 90 | Vägari küla Põltsamaa vald Jõgeva maakond | 40 | 04KV | 2022-06-09 | päike
Micro 91 | Vägari küla Põltsamaa vald Jõgeva maakond | 40 | 04KV | 2022-06-08 | päike
Micro 92 | Vägari küla Põltsamaa vald Jõgeva maakond | 40 | 04KV | 2022-06-08 | päike
Micro 93 | Vägari küla Põltsamaa vald Jõgeva maakond | 10 | 04KV | 2022-06-08 | päike
Micro 94 | Vägari küla Põltsamaa vald Jõgeva maakond | 40 | 04KV | 2022-06-08 | päike
Micro 95 | Vägari küla Põltsamaa vald Jõgeva maakond | 40 | 04KV | 2022-06-08 | päike
Micro 96 | Vägari küla Põltsamaa vald Jõgeva maakond | 40 | 04KV | 2022-06-08 | päike
Micro 97 | Vägari küla Põltsamaa vald Jõgeva maakond | 40 | 04KV | 2022-06-08 | päike
Micro 98 | Vägari küla Põltsamaa vald Jõgeva maakond | 40 | 04KV | 2022-06-08 | päike
Micro 99 | Vägari küla Põltsamaa vald Jõgeva maakond | 40 | 04KV | 2022-06-08 | päike
nanotootja | Voka küla Toila vald Ida-Viru maakond | 0.79 | 04KV | 2022-10-10 | nanotootja
nanotootja | Voka küla Toila vald Ida-Viru maakond | 0.79 | 04KV | 2022-09-08 | nanotootja
eramu | Kaalepi küla Järva vald Järva maakond | 20 | 04KV | 2014-12-15 | päike
mikrotootja | Pärnu linn Pärnu linn Pärnu maakond | 4.6 | 04KV | 2023-09-21 | päike
mikrotootja | Pärnu linn Pärnu linn Pärnu maakond | 4.6 | 04KV | 2023-09-21 | päike
mikrotootja | Haabersti linnaosa Tallinn Harju maakond | 2.5 | 04KV | 2014-07-15 | päike
mikrotootja | Kuningamäe küla Põltsamaa vald Jõgeva maakond | 7 | 04KV | 2016-10-08 | päike
mikrotootja | Viljandi linn Viljandi maakond | 15 | 04KV | 2022-05-06 | päike
mikrotootja | Kiili alev Kiili vald Harju maakond | 12 | 04KV | 2021-04-20 | päike
mikrotootja | Türi linn Türi vald Järva maakond | 6.03 | 04KV | 2012-08-14 | päike
mikrotootja | Viidike küla Tartu vald Tartu maakond | 13.2 | 04KV | 2023-10-28 | päike
Tõllu PEJ | Hindu küla Saaremaa vald Saare maakond | 44 | 04KV | 2021-09-01 | päike
mikrotootja | Kristiine linnaosa Tallinn Harju maakond | 15 | 04KV | 2024-03-22 | päike
mikrotootja | Räni alevik Kambja vald Tartu maakond | 6 | 04KV | 2022-07-01 | päike
mikrotootja | Käbiküla Kehtna vald Rapla maakond | 15 | 04KV | 2023-05-23 | päike
mikrotootja | Mõisaküla linn Mulgi vald Viljandi maakond | 2.4 | 04KV | 2019-06-11 | päike
Kohtuhoone | Jõhvi linn Jõhvi vald Ida-Viru maakond | 80 | 04KV | 2022-11-01 | päike
mikrotootja | Sindi linn Tori vald Pärnu maakond | 8 | 04KV | 2021-01-01 | päike
mikrotootja | Nõmme linnaosa Tallinn Harju maakond | 4 | 04KV | 2018-05-04 | päike
mikrotootja | Muraste küla Harku vald Harju maakond | 15 | 04KV | 2022-10-18 | päike
mikrotootja | Võle küla Haljala vald Lääne-Viru maakond | 11 | 04KV | 2025-09-12 | aku
mikrotootja | Nedsaja küla Setomaa vald Võru maakond | 15 | 04KV | 2020-11-24 | päike
mikrotootja | Muru küla Rakvere vald Lääne-Viru maakond | 15 | 04KV | 2023-08-05 | päike
mikrotootja | Järveküla Rae vald Harju maakond | 15 | 04KV | 2023-04-14 | päike
mikrotootja | Haabersti linnaosa Tallinn Harju maakond | 15 | 04KV | 2023-07-22 | päike
mikrotootja | Haabersti linnaosa Tallinn Harju maakond | 15 | 04KV | 2023-07-22 | päike
mikrotootja | Haabersti linnaosa Tallinn Harju maakond | 10 | 04KV | 2015-10-14 | päike
mikrotootja | Kuusiku küla Saaremaa vald Saare maakond | 10 | 04KV | 2025-10-14 | aku
nanotootja | Upa küla Saaremaa vald Saare maakond | 0.79 | 04KV | 2023-01-03 | nanotootja
mikrotootja | Paikuse alev Pärnu linn Pärnu maakond | 10 | 04KV | 2023-05-10 | päike
mikrotootja | Karja küla Saaremaa vald Saare maakond | 15 | 04KV | 2022-05-10 | päike
mikrotootja | Vanamõisa küla Saaremaa vald Saare maakond | 15 | 04KV | 2015-12-22 | päike
Kadakavälja PV | Oitme küla Saaremaa vald Saare maakond | 50 | 04KV | 2020-12-19 | päike
Oitme matkamaja | Oitme küla Saaremaa vald Saare maakond | 50 | 04KV | 2020-02-28 | päike
mikrotootja | Türi linn Türi vald Järva maakond | 8.3 | 04KV | 2014-06-13 | päike
mikrotootja | Jämejala küla Viljandi vald Viljandi maakond | 15 | 04KV | 2022-07-09 | päike
mikrotootja | Väike-Kamari küla Põltsamaa vald Jõgeva maakond | 10 | 04KV | 2021-11-30 | päike
mikrotootja | Jõusa küla Tartu vald Tartu maakond | 15 | 04KV | 2022-10-14 | päike
Kaubalaod | Tõrva linn Tõrva vald Valga maakond | 50 | 04KV | 2020-05-05 | päike
mikrotootja | Vändra alev Põhja-Pärnumaa vald Pärnu maakond | 13.2 | 04KV | 2022-04-26 | päike
mikrotootja | Kiili alev Kiili vald Harju maakond | 4.5 | 04KV | 2021-07-07 | päike
mikrotootja | Järveküla Rae vald Harju maakond | 3.6 | 04KV | 2022-02-17 | päike
mikrotootja | Haabersti linnaosa Tallinn Harju maakond | 10 | 04KV | 2025-04-22 | päike, aku
mikrotootja | Taevaskoja küla Põlva vald Põlva maakond | 8.8 | 04KV | 2023-05-11 | päike
mikrotootja | Aiamaa küla Nõo vald Tartu maakond | 15 | 04KV | 2023-04-28 | päike
mikrotootja | Papsaare küla Pärnu linn Pärnu maakond | 15 | 04KV | 2024-02-02 | päike
mikrotootja | Tartu linn Tartu linn Tartu maakond | 11 | 04KV | 2020-12-22 | päike
mikrotootja | Kilingi-Nõmme linn Saarde vald Pärnu maakond | 12 | 04KV | 2025-01-18 | päike
mikrotootja | Sausti küla Kiili vald Harju maakond | 12 | 04KV | 2023-06-28 | päike
mikrotootja | Viti küla Harku vald Harju maakond | 10 | 04KV | 2022-12-13 | päike
mikrotootja | Muraste küla Harku vald Harju maakond | 10 | 04KV | 2023-01-28 | päike
mikrotootja | Meremõisa küla Keila vald Harju maakond | 7 | 04KV | 2015-10-09 | päike
Eramu | Paluküla Kastre vald Tartu maakond | 17 | 04KV | 2024-11-26 | aku
mikrotootja | Paluküla Kastre vald Tartu maakond | 15 | 04KV | 2022-03-25 | päike
mikrotootja | Tartu linn Tartu linn Tartu maakond | 15 | 04KV | 2023-04-22 | päike
nanotootja | Sõrve küla Harku vald Harju maakond | 0.79 | 04KV | 2022-09-14 | nanotootja
mikrotootja | Nõmme linnaosa Tallinn Harju maakond | 13.2 | 04KV | 2022-10-03 | päike
mikrotootja | Rakvere linn Lääne-Viru maakond | 6 | 04KV | 2023-03-25 | päike
mikrotootja | Põltsamaa linn Põltsamaa vald Jõgeva maakond | 10 | 04KV | 2022-06-22 | päike
mikrotootja | Liivamäe küla Jõelähtme vald Harju maakond | 8 | 04KV | 2022-10-15 | päike
mikrotootja | Moku küla Peipsiääre vald Tartu maakond | 12 | 380V | 2025-03-15 | päike
mikrotootja | Muraja küla Saaremaa vald Saare maakond | 11 | 04KV | 2025-03-22 | päike
mikrotootja | Kakumäe küla Vinni vald Lääne-Viru maakond | 15 | 04KV | 2024-06-04 | päike
mikrotootja | Türi linn Türi vald Järva maakond | 6 | 04KV | 2020-12-23 | päike
nanotootja | Kavastu küla Luunja vald Tartu maakond | 0.79 | 04KV | 2024-02-09 | nanotootja
nanotootja | Viljandi linn Viljandi maakond | 0.79 | 04KV | 2023-04-11 | nanotootja
mikrotootja | Haabersti linnaosa Tallinn Harju maakond | 5.8 | 04KV | 2020-09-02 | päike
mikrotootja | Hüüru küla Saue vald Harju maakond | 10 | 04KV | 2015-05-09 | päike
mikrotootja | Rakvere linn Lääne-Viru maakond | 15 | 04KV | 2022-07-05 | päike
mikrotootja | Soometsa küla Häädemeeste vald Pärnu maakond | 12.5 | 04KV | 2020-03-02 | päike
nanotootja | Are alevik Tori vald Pärnu maakond | 0.79 | 04KV | 2025-02-26 | nanotootja
mikrotootja | Märjamaa alev Märjamaa vald Rapla maakond | 4.5 | 04KV | 2025-03-06 | päike
mikrotootja | Are alevik Tori vald Pärnu maakond | 15 | 04KV | 2018-06-26 | päike
mikrotootja | Kõrveküla alevik Tartu vald Tartu maakond | 12 | 04KV | 2023-11-03 | päike
mikrotootja | Kahrila-Mustahamba küla Rõuge vald Võru maakond | 10 | 04KV | 2022-12-20 | päike
mikrotootja | Tartu linn Tartu linn Tartu maakond | 15 | 04KV | 2023-06-17 | päike
mikrotootja | Pühi küla Kambja vald Tartu maakond | 15 | 04KV | 2023-03-18 | päike
mikrotootja | Ääsmäe küla Saue vald Harju maakond | 10 | 04KV | 2023-07-07 | päike
mikrotootja | Pirita linnaosa Tallinn Harju maakond | 8 | 04KV | 2023-01-21 | päike
mikrotootja | Vaela küla Kiili vald Harju maakond | 8 | 04KV | 2020-11-06 | päike
mikrotootja | Külitse alevik Kambja vald Tartu maakond | 12.5 | 04KV | 2020-03-28 | päike
mikrotootja | Vanamõisa küla Saue vald Harju maakond | 15 | 04KV | 2023-05-17 | päike
mikrotootja | Kardla küla Tartu linn Tartu maakond | 11 | 04KV | 2016-03-16 | päike
mikrotootja | Vaela küla Kiili vald Harju maakond | 8 | 04KV | 2023-01-07 | päike
mikrotootja | Kristiine linnaosa Tallinn Harju maakond | 15 | 04KV | 2025-04-24 | päike
mikrotootja | Tabasalu alevik Harku vald Harju maakond | 12 | 04KV | 2023-03-07 | päike
mikrotootja | Kangru alevik Kiili vald Harju maakond | 10 | 04KV | 2020-11-12 | päike
mikrotootja | Lalli küla Kambja vald Tartu maakond | 15 | 04KV | 2022-11-18 | päike
mikrotootja | Kudjape alevik Saaremaa vald Saare maakond | 10 | 04KV | 2018-07-28 | päike
mikrotootja | Kakumetsa küla Luunja vald Tartu maakond | 8 | 04KV | 2019-10-22 | päike
eramu | Laulasmaa küla Lääne-Harju vald Harju maakond | 20 | 04KV | 2022-05-22 | päike
Eramu | Võidivere küla Jõgeva vald Jõgeva maakond | 20 | 04KV | 2019-01-25 | päike
mikrotootja | Orguse küla Väike-Maarja vald Lääne-Viru maakond | 15 | 04KV | 2020-10-27 | päike
mikrotootja | Juuliku küla Saku vald Harju maakond | 10 | 04KV | 2023-05-11 | päike
mikrotootja | Kose alevik Võru vald Võru maakond | 15 | 04KV | 2022-11-19 | päike
nanotootja | Põlgaste küla Kanepi vald Põlva maakond | 0.79 | 04KV | 2022-08-19 | nanotootja
mikrotootja | Sillapää küla Räpina vald Põlva maakond | 12 | 04KV | 2023-02-24 | päike
mikrotootja | Kristiine linnaosa Tallinn Harju maakond | 8 | 04KV | 2023-10-21 | päike
mikrotootja | Nõmme linnaosa Tallinn Harju maakond | 10 | 04KV | 2023-11-09 | päike
mikrotootja | Kuressaare linn Saaremaa vald Saare maakond | 11 | 04KV | 2022-10-11 | päike
mikrotootja | Järveküla Rae vald Harju maakond | 10 | 04KV | 2019-09-06 | päike
mikrotootja | Päidla küla Otepää vald Valga maakond | 9.9 | 04KV | 2023-12-23 | päike
nanotootja | Mäekülä Võru vald Võru maakond | 0.79 | 04KV | 2022-01-19 | nanotootja
mikrotootja | Maardu linn Harju maakond | 11 | 04KV | 2021-10-22 | päike
mikrotootja | Põvvatu küla Luunja vald Tartu maakond | 15 | 04KV | 2023-04-11 | päike
mikrotootja | Maardu linn Harju maakond | 11 | 04KV | 2022-02-10 | päike
mikrotootja | Sindi linn Tori vald Pärnu maakond | 15 | 04KV | 2019-04-27 | päike
mikrotootja | Pauliku küla Jõhvi vald Ida-Viru maakond | 15 | 04KV | 2024-09-10 | päike
mikrotootja | Maardu linn Harju maakond | 15 | 04KV | 2025-05-08 | päike, aku
mikrotootja | Imavere küla Järva vald Järva maakond | 15 | 04KV | 2022-09-18 | päike
mikrotootja | Pirita linnaosa Tallinn Harju maakond | 10 | 04KV | 2025-03-05 | päike
mikrotootja | Pirita linnaosa Tallinn Harju maakond | 8 | 04KV | 2023-10-28 | päike
mikrotootja | Ülenurme alevik Kambja vald Tartu maakond | 12 | 04KV | 2020-11-20 | päike
päikeseelektrijaam | Kunda küla Viru-Nigula vald Lääne-Viru maakond | 50 | 04KV | 2021-10-29 | päike
mikrotootja | Alliku küla Saue vald Harju maakond | 10 | 04KV | 2023-07-19 | päike
mikrotootja | Kudjape alevik Saaremaa vald Saare maakond | 15 | 04KV | 2023-04-12 | päike
mikrotootja | Loksa linn Harju maakond | 15 | 04KV | 2022-01-19 | päike
mikrotootja | Laagri alevik Saue vald Harju maakond | 8 | 04KV | 2023-04-20 | päike
mikrotootja | Papsaare küla Pärnu linn Pärnu maakond | 8.2 | 04KV | 2019-07-19 | päike
mikrotootja | Viti küla Harku vald Harju maakond | 15 | 04KV | 2024-07-31 | päike, aku
mikrotootja | Järveküla Rae vald Harju maakond | 15 | 04KV | 2025-12-23 | aku
mikrotootja | Ruila küla Saue vald Harju maakond | 15 | 04KV | 2023-02-16 | päike
mikrotootja | Raasiku alevik Raasiku vald Harju maakond | 8 | 04KV | 2025-01-30 | aku
mikrotootja | Rakvere linn Lääne-Viru maakond | 15 | 04KV | 2023-07-04 | päike
mikrotootja | Igevere küla Kastre vald Tartu maakond | 5 | 04KV | 2020-05-26 | päike
mikrotootja | Maardu linn Harju maakond | 6 | 04KV | 2020-04-02 | päike
mikrotootja | Läätsa küla Saaremaa vald Saare maakond | 15 | 04KV | 2019-06-20 | päike
mikrotootja | Läätsa küla Saaremaa vald Saare maakond | 15 | 04KV | 2020-12-31 | päike
mikrotootja | Lohkva küla Luunja vald Tartu maakond | 15 | 04KV | 2022-11-08 | päike
mikrotootja | Veibri küla Luunja vald Tartu maakond | 8.8 | 04KV | 2023-07-25 | päike
mikrotootja | Vissi küla Nõo vald Tartu maakond | 15 | 04KV | 2022-07-05 | päike
mikrotootja | Nõmme küla Lääneranna vald Pärnu maakond | 10.8 | 04KV | 2020-12-16 | päike
mikrotootja | Alliku küla Saue vald Harju maakond | 12 | 04KV | 2023-04-18 | päike
mikrotootja | Märjamaa alev Märjamaa vald Rapla maakond | 3.9 | 04KV | 2015-11-14 | päike
mikrotootja | Paduvere küla Jõgeva vald Jõgeva maakond | 15 | 04KV | 2022-07-16 | päike
mikrotootja | Suure-Jaani linn Põhja-Sakala vald Viljandi maakond | 12 | 04KV | 2022-07-22 | päike
Järve talu | Kulli küla Tõrva vald Valga maakond | 20 | 04KV | 2020-02-14 | päike
mikrotootja | Linnaaluste küla Kehtna vald Rapla maakond | 10 | 04KV | 2022-03-12 | päike
mikrotootja | Liikva küla Harku vald Harju maakond | 13 | 04KV | 2025-12-04 | päike
nanotootja | Laagri alevik Saue vald Harju maakond | 0.79 | 04KV | 2021-10-08 | nanotootja
mikrotootja | Kangru küla Põhja-Pärnumaa vald Pärnu maakond | 15 | 04KV | 2023-07-12 | päike
mikrotootja | Jõelähtme küla Jõelähtme vald Harju maakond | 15 | 04KV | 2025-08-22 | aku
mikrotootja | Pulli küla Saaremaa vald Saare maakond | 12 | 04KV | 2023-05-04 | päike
mikrotootja | Simiste küla Muhu vald Saare maakond | 11 | 04KV | 2023-01-31 | päike
mikrotootja | Koogi küla Jõelähtme vald Harju maakond | 12 | 04KV | 2025-04-29 | aku
mikrotootja | Jõgisoo küla Saue vald Harju maakond | 15 | 04KV | 2023-10-12 | päike
mikrotootja | Haabersti linnaosa Tallinn Harju maakond | 15 | 04KV | 2020-04-25 | päike
mikrotootja | Aespa alevik Kohila vald Rapla maakond | 12 | 04KV | 2023-10-12 | päike
mikrotootja | Vardja küla Põlva vald Põlva maakond | 15 | 04KV | 2024-09-13 | päike
mikrotootja | Napanurga küla Märjamaa vald Rapla maakond | 15 | 04KV | 2025-08-13 | aku
mikrotootja | Põltsamaa linn Põltsamaa vald Jõgeva maakond | 10 | 04KV | 2022-11-06 | päike
mikrotootja | Paide linn Paide linn Järva maakond | 10 | 04KV | 2023-02-07 | päike
mikrotootja | Lähtse küla Kiili vald Harju maakond | 12 | 04KV | 2022-03-27 | päike
mikrotootja | Kristiine linnaosa Tallinn Harju maakond | 12 | 04KV | 2023-10-10 | päike
mikrotootja | Päidla küla Otepää vald Valga maakond | 15 | 04KV | 2025-08-13 | aku
eramu | Pärnu linn Pärnu linn Pärnu maakond | 25 | 04KV | 2022-11-18 | päike
mikrotootja | Rebasemõisa küla Valga vald Valga maakond | 10 | 04KV | 2022-01-15 | päike
Teenuse PV | Mäo küla Paide linn Järva maakond | 600 | 04KV | 2019-02-25 | päike
mikrotootja | Vääna-Jõesuu küla Harku vald Harju maakond | 6 | 04KV | 2018-07-04 | päike
Peetri päikeseelektrijaam | Ämbra küla Järva vald Järva maakond | 997 | 04KV | 2018-10-12 | päike
mikrotootja | Vana-Vinni küla Vinni vald Lääne-Viru maakond | 12 | 04KV | 2023-01-18 | päike
mikrotootja | Ülenurme alevik Kambja vald Tartu maakond | 13.2 | 04KV | 2025-07-10 | päike, aku
mikrotootja | Olustvere alevik Põhja-Sakala vald Viljandi maakond | 15 | 04KV | 2022-09-01 | päike
Söökla PEJ | Olustvere alevik Põhja-Sakala vald Viljandi maakond | 50 | 04KV | 2021-05-25 | päike
mikrotootja | Valga linn Valga vald Valga maakond | 5 | 04KV | 2017-03-11 | päike
mikrotootja | Paikuse alev Pärnu linn Pärnu maakond | 10 | 04KV | 2020-10-08 | päike
mikrotootja | Härgla küla Rapla vald Rapla maakond | 6 | 04KV | 2020-11-09 | päike
mikrotootja | Paikuse alev Pärnu linn Pärnu maakond | 15 | 04KV | 2022-12-21 | päike
nanotootja | Koidu küla Viljandi vald Viljandi maakond | 0.79 | 04KV | 2022-09-29 | nanotootja
mikrotootja | Mulgi küla Mulgi vald Viljandi maakond | 15 | 04KV | 2022-12-01 | päike
mikrotootja | Neanurme küla Põltsamaa vald Jõgeva maakond | 15 | 04KV | 2023-03-30 | päike
mikrotootja | Ellamaa küla Saue vald Harju maakond | 12 | 04KV | 2025-01-31 | aku
mikrotootja | Aardla küla Kastre vald Tartu maakond | 15 | 04KV | 2020-10-22 | päike
mikrotootja | Savikoti küla Viljandi vald Viljandi maakond | 15 | 04KV | 2020-06-08 | päike
mikrotootja | Jõksi küla Kanepi vald Põlva maakond | 15 | 04KV | 2025-10-10 | aku
mikrotootja | Reiu küla Häädemeeste vald Pärnu maakond | 15 | 04KV | 2023-07-21 | päike
mikrotootja | Järveküla Rae vald Harju maakond | 8.8 | 04KV | 2023-05-04 | päike
mikrotootja | Peetri alevik Rae vald Harju maakond | 15 | 04KV | 2025-11-14 | aku
mikrotootja | Haabersti linnaosa Tallinn Harju maakond | 15 | 04KV | 2025-11-11 | päike, aku
mikrotootja | Tartu linn Tartu linn Tartu maakond | 8 | 04KV | 2023-05-04 | päike
mikrotootja | Pirita linnaosa Tallinn Harju maakond | 15 | 04KV | 2022-06-15 | päike
mikrotootja | Rapla linn Rapla vald Rapla maakond | 10 | 04KV | 2023-08-09 | päike
mikrotootja | Uuesalu küla Rae vald Harju maakond | 3 | 04KV | 2023-09-30 | päike
mikrotootja | Muraste küla Harku vald Harju maakond | 7 | 04KV | 2022-12-22 | päike
mikrotootja | Rusa küla Rõuge vald Võru maakond | 15 | 04KV | 2023-11-10 | päike
mikrotootja | Vetla küla Anija vald Harju maakond | 12.5 | 04KV | 2024-07-05 | päike, aku
mikrotootja | Mustla küla Paide linn Järva maakond | 15 | 04KV | 2025-10-14 | aku
mikrotootja | Paide linn Paide linn Järva maakond | 3.2 | 04KV | 2017-08-11 | päike
mikrotootja | Võhma küla Saaremaa vald Saare maakond | 11 | 04KV | 2017-02-17 | päike
mikrotootja | Võsu alevik Haljala vald Lääne-Viru maakond | 15 | 04KV | 2025-01-15 | päike
nanotootja | Varnja alevik Peipsiääre vald Tartu maakond | 0.79 | 04KV | 2023-05-04 | nanotootja
Laut | Poksi küla Luunja vald Tartu maakond | 48 | 04KV | 2020-04-09 | päike
Eramu | Uulu küla Häädemeeste vald Pärnu maakond | 35 | 04KV | 2020-02-27 | päike
mikrotootja | Vergi küla Haljala vald Lääne-Viru maakond | 8 | 04KV | 2022-07-16 | päike
mikrotootja | Uuesalu küla Rae vald Harju maakond | 10 | 04KV | 2023-07-04 | päike
mikrotootja | Ariste küla Saaremaa vald Saare maakond | 8 | 04KV | 2020-08-12 | päike
mikrotootja | Uusküla Jõelähtme vald Harju maakond | 7 | 04KV | 2019-10-03 | päike
mikrotootja | Voika küla Nõo vald Tartu maakond | 3.2 | 04KV | 2015-06-02 | päike
nanotootja | Tahkuna küla Hiiumaa vald Hiiu maakond | 0.79 | 04KV | 2022-10-13 | nanotootja
mikrotootja | Haabersti linnaosa Tallinn Harju maakond | 11 | 04KV | 2022-09-23 | päike
mikrotootja | Õssu küla Kambja vald Tartu maakond | 15 | 04KV | 2022-09-06 | päike
mikrotootja | Räni alevik Kambja vald Tartu maakond | 10 | 04KV | 2022-08-18 | päike
mikrotootja | Keila linn Harju maakond | 14.5 | 04KV | 2019-10-05 | päike
mikrotootja | Tartu linn Tartu linn Tartu maakond | 10 | 04KV | 2023-03-31 | päike
mikrotootja | Haaslava küla Kastre vald Tartu maakond | 13.3 | 04KV | 2025-06-14 | aku
mikrotootja | Kiiu alevik Kuusalu vald Harju maakond | 13.2 | 04KV | 2022-07-07 | päike
mikrotootja | Uusna küla Viljandi vald Viljandi maakond | 10 | 04KV | 2020-08-19 | päike
mikrotootja | Änglema küla Lääne-Harju vald Harju maakond | 14.8 | 04KV | 2020-03-25 | päike
mikrotootja | Nõo alevik Nõo vald Tartu maakond | 15 | 04KV | 2023-03-07 | päike
Tõravere Vesiveski | Tõravere alevik Nõo vald Tartu maakond | 20 | 04KV |  | Hüdro
mikrotootja | Vihula küla Haljala vald Lääne-Viru maakond | 15 | 04KV | 2023-02-14 | päike
nanotootja | Reiu küla Häädemeeste vald Pärnu maakond | 0.7 | 04KV | 2022-11-22 | nanotootja
mikrotootja | Laagri alevik Saue vald Harju maakond | 8.2 | 04KV | 2016-08-30 | päike
mikrotootja | Rae küla Rae vald Harju maakond | 11 | 04KV | 2025-04-30 | aku
päikeseelektrijaam | Auksi küla Viljandi vald Viljandi maakond | 17 | 04KV | 2020-12-31 | päike
Karjalaut | Saverna küla Kanepi vald Põlva maakond | 80 | 04KV | 2025-10-03 | aku
nanotootja | Kilingi-Nõmme linn Saarde vald Pärnu maakond | 0.79 | 04KV | 2024-04-11 | nanotootja
mikrotootja | Kiruvere küla Kose vald Harju maakond | 15 | 04KV | 2024-04-20 | päike
mikrotootja | Rõuge alevik Rõuge vald Võru maakond | 6 | 04KV | 2023-04-01 | päike
eramu 7 päikeseelektrijaam | Viljandi linn Viljandi maakond | 34 | 04KV | 2020-12-01 | päike
mikrotootja | Pirita linnaosa Tallinn Harju maakond | 8 | 04KV | 2020-09-10 | päike
mikrotootja | Karjaküla alevik Lääne-Harju vald Harju maakond | 10 | 04KV | 2022-11-17 | päike
mikrotootja | Tartu linn Tartu linn Tartu maakond | 10 | 04KV | 2022-09-13 | päike
päikeseelektrijaam | Viljandi linn Viljandi maakond | 20 | 04KV | 2021-07-14 | päike
mikrotootja | Papsaare küla Pärnu linn Pärnu maakond | 12 | 04KV | 2024-06-20 | päike
pumbamaja / päikeseelektrijaam | Vanamõisa küla Viljandi vald Viljandi maakond | 32 | 04KV | 2020-10-16 | päike
talu / päikeseelektrijaam | Vanamõisa küla Viljandi vald Viljandi maakond | 34 | 04KV | 2020-11-04 | päike
Ordino Kadastiku PEJ | Malla küla Viru-Nigula vald Lääne-Viru maakond | 50 | 04KV | 2021-08-17 | päike
mikrotootja | Veibri küla Luunja vald Tartu maakond | 15 | 04KV | 2021-11-17 | päike
mikrotootja | Kohtla-Nõmme alev Toila vald Ida-Viru maakond | 15 | 04KV | 2020-08-18 | päike
mikrotootja | Pärnu linn Pärnu linn Pärnu maakond | 8 | 04KV | 2024-07-13 | päike
nanotootja | Lindi küla Pärnu linn Pärnu maakond | 0.79 | 04KV | 2022-08-16 | nanotootja
mikrotootja | Pärnu linn Pärnu linn Pärnu maakond | 7 | 04KV | 2024-07-13 | päike
mikrotootja | Mäeküla Paide linn Järva maakond | 10 | 04KV | 2024-08-14 | päike
mikrotootja | Pärnu linn Pärnu linn Pärnu maakond | 8.8 | 04KV | 2023-05-03 | päike
nanotootja | Meegomäe küla Võru vald Võru maakond | 0.79 | 04KV | 2024-08-26 | nanotootja
mikrotootja | Järveküla Rae vald Harju maakond | 11 | 04KV | 2023-07-20 | päike
mikrotootja | Rakvere linn Lääne-Viru maakond | 15 | 04KV | 2023-03-14 | päike
mikrotootja | Ilmandu küla Harku vald Harju maakond | 12 | 04KV | 2025-05-20 | päike, aku
mikrotootja | Haljala alevik Haljala vald Lääne-Viru maakond | 10 | 04KV | 2022-08-22 | päike
mikrotootja | Tuulna küla Lääne-Harju vald Harju maakond | 14.2 | 04KV | 2013-11-15 | päike
nanotootja | Koogi küla Jõelähtme vald Harju maakond | 0.79 | 04KV | 2022-06-16 | nanotootja
mikrotootja | Jaska küla Põhja-Sakala vald Viljandi maakond | 15 | 04KV | 2022-04-13 | päike
mikrotootja | Simiste küla Muhu vald Saare maakond | 6 | 04KV | 2023-11-14 | päike
mikrotootja | Pilkuse küla Otepää vald Valga maakond | 8 | 04KV | 2021-12-03 | päike
mikrotootja | Nurtu-Nõlva küla Märjamaa vald Rapla maakond | 12 | 04KV | 2023-03-10 | päike
mikrotootja | Haabersti linnaosa Tallinn Harju maakond | 15 | 04KV | 2017-08-17 | päike
Loode PEJ | Kirila küla Paide linn Järva maakond | 1300 | 20KV | 2023-07-13 | päike
Oriküla PEJ | Mäo küla Paide linn Järva maakond | 990 | 10KV | 2022-08-11 | päike
Pillipõllu PEJ | Rätsepa küla Põhja-Pärnumaa vald Pärnu maakond | 990 | 10KV | 2023-06-06 | päike
Eramu | Vändra alev Põhja-Pärnumaa vald Pärnu maakond | 25 | 04KV | 2025-04-24 | aku
mikrotootja | Liivamäe küla Jõelähtme vald Harju maakond | 11 | 04KV | 2021-12-23 | päike
mikrotootja | Saula küla Kose vald Harju maakond | 13.2 | 04KV | 2024-07-23 | päike, aku
mikrotootja | Viljandi linn Viljandi maakond | 7.2 | 04KV | 2022-07-12 | päike
mikrotootja | Nõmme linnaosa Tallinn Harju maakond | 10.8 | 04KV | 2019-08-14 | päike
mikrotootja | Kabina küla Luunja vald Tartu maakond | 15 | 04KV | 2023-02-09 | päike
mikrotootja | Järveküla Rae vald Harju maakond | 10 | 04KV | 2023-02-01 | päike
mikrotootja | Harju-Risti küla Lääne-Harju vald Harju maakond | 7 | 04KV | 2018-07-14 | päike
mikrotootja | Vaila küla Harku vald Harju maakond | 6.79 | 04KV | 2023-04-04 | päike
mikrotootja | Muraste küla Harku vald Harju maakond | 6.6 | 04KV | 2022-07-05 | päike
mikrotootja | Krei küla Kose vald Harju maakond | 15 | 04KV | 2023-04-26 | päike
mikrotootja | Ebavere küla Väike-Maarja vald Lääne-Viru maakond | 8 | 04KV | 2022-12-03 | päike
mikrotootja | Rosma küla Põlva vald Põlva maakond | 8 | 04KV | 2023-04-20 | päike
mikrotootja | Abja-Paluoja linn Mulgi vald Viljandi maakond | 15 | 04KV | 2024-09-13 | päike
mikrotootja | Lehtmetsa küla Anija vald Harju maakond | 10 | 04KV | 2018-06-27 | päike
mikrotootja | Alajõe küla Alutaguse vald Ida-Viru maakond | 15 | 04KV | 2021-01-01 | päike
mikrotootja | Tartu linn Tartu linn Tartu maakond | 15 | 04KV | 2020-12-31 | päike
mikrotootja | Lemmatsi küla Kambja vald Tartu maakond | 12 | 04KV | 2023-04-12 | päike
mikrotootja | Torma alevik Jõgeva vald Jõgeva maakond | 10 | 04KV | 2015-05-21 | päike
mikrotootja | Tartu linn Tartu linn Tartu maakond | 9 | 04KV | 2023-05-20 | päike
mikrotootja | Rakvere linn Lääne-Viru maakond | 15 | 04KV | 2023-04-28 | päike
mikrotootja | Tartu linn Tartu linn Tartu maakond | 12 | 04KV | 2020-11-26 | päike
mikrotootja | Kristiine linnaosa Tallinn Harju maakond | 15 | 04KV | 2023-02-21 | päike
Eramu | Keila linn Harju maakond | 16 | 04KV | 2023-05-23 | päike
mikrotootja | Eidapere alevik Kehtna vald Rapla maakond | 8 | 04KV | 2023-03-08 | päike
mikrotootja | Naage küla Harku vald Harju maakond | 10 | 04KV | 2023-06-03 | päike
mikrotootja | Valingu küla Saue vald Harju maakond | 7 | 04KV | 2020-11-14 | päike
mikrotootja | Tartu linn Tartu linn Tartu maakond | 6 | 04KV | 2020-12-31 | päike
mikrotootja | Saku alevik Saku vald Harju maakond | 11 | 04KV | 2023-08-31 | päike
mikrotootja | Alliku küla Saue vald Harju maakond | 15 | 04KV | 2024-10-19 | aku
mikrotootja | Kangru alevik Kiili vald Harju maakond | 3.68 | 04KV | 2014-03-20 | päike
mikrotootja | Paide linn Paide linn Järva maakond | 15 | 04KV | 2018-11-02 | päike
mikrotootja | Muraste küla Harku vald Harju maakond | 10 | 04KV | 2023-02-11 | päike
mikrotootja | Upa küla Saaremaa vald Saare maakond | 15 | 04KV | 2023-04-13 | päike
Hoone | Põhja-Tallinna linnaosa Tallinn Harju maakond | 50 | 04KV | 2025-02-22 | päike
päikeseelektrijaam | Lehtmetsa küla Järva vald Järva maakond | 40 | 04KV | 2020-07-24 | päike
nanotootja | Obinitsa küla Setomaa vald Võru maakond | 0.79 | 04KV | 2022-10-06 | nanotootja
Hambaravi kompleks | Väike-Maarja alevik Väike-Maarja vald Lääne-Viru maakond | 27.5 | 04KV | 2017-07-02 | päike
Pubi PEJ | Tabasalu alevik Harku vald Harju maakond | 18 | 04KV | 2024-05-09 | päike
mikrotootja | Viljandi linn Viljandi maakond | 15 | 04KV | 2023-01-10 | päike
mikrotootja | Järve linnaosa Kohtla-Järve linn Ida-Viru maakond | 15 | 04KV | 2020-12-11 | päike
mikrotootja | Vilusi küla Mustvee vald Jõgeva maakond | 15 | 04KV | 2025-10-03 | aku
Tootmishoone | Võru linn Võru maakond | 36.3 | 04KV | 2023-11-23 | päike
päikeseelektrijaam | Jõksi küla Kanepi vald Põlva maakond | 200 | 04KV | 2024-10-20 | päike
päikeseelektrijaam | Raigaste küla Elva vald Tartu maakond | 200 | 04KV | 2023-08-23 | päike
mikrotootja | Vihtra küla Põhja-Pärnumaa vald Pärnu maakond | 15 | 04KV | 2024-05-07 | päike
mikrotootja | Kuressaare linn Saaremaa vald Saare maakond | 15 | 04KV | 2023-06-30 | päike
mikrotootja | Mustamäe linnaosa Tallinn Harju maakond | 12 | 04KV | 2023-09-21 | päike
mikrotootja | Tabivere alevik Tartu vald Tartu maakond | 15 | 04KV | 2025-01-18 | päike
Kontor ja tootmishooned | Tabivere alevik Tartu vald Tartu maakond | 220 | 04KV | 2023-11-25 | päike
mikrotootja | Kabli küla Häädemeeste vald Pärnu maakond | 15 | 04KV | 2023-10-03 | päike
mikrotootja | Piissoo küla Kiili vald Harju maakond | 15 | 04KV | 2023-12-29 | päike
mikrotootja | Valingu küla Saue vald Harju maakond | 6.6 | 04KV | 2022-12-07 | päike
Ärihoone | Rakvere linn Lääne-Viru maakond | 20 | 04KV | 2022-08-05 | päike
tehnikakeskuse hoone päikeseelektrijaam | Viljandi linn Viljandi maakond | 50 | 04KV | 2020-12-31 | päike
tööstushoone | Viljandi linn Viljandi maakond | 80 | 04KV | 2019-03-12 | päike
mikrotootja | Vägari küla Põltsamaa vald Jõgeva maakond | 15 | 04KV | 2023-05-04 | päike
mikrotootja | Uhtna alevik Rakvere vald Lääne-Viru maakond | 12.5 | 04KV | 2020-02-28 | päike
Hoone päikeseelektrijaam | Reola küla Kambja vald Tartu maakond | 40 | 04KV | 2023-04-18 | päike
Päelda päikesepark | Päelda küla Muhu vald Saare maakond | 200 | 04KV | 2018-06-30 | päike
mikrotootja | Rakvere linn Lääne-Viru maakond | 15 | 04KV | 2023-05-13 | päike
mikrotootja | Märjamaa alev Märjamaa vald Rapla maakond | 15 | 04KV | 2024-02-10 | päike
Tootmishoone | Lasnamäe linnaosa Tallinn Harju maakond | 30 | 04KV | 2023-03-22 | päike
mikrotootja | Viljandi linn Viljandi maakond | 15 | 04KV | 2025-07-09 | päike
Vana ambulatoorium | Kärdla linn Hiiumaa vald Hiiu maakond | 50 | 04KV | 2021-02-23 | päike
Puidutöökoda | Kääpa küla Võru vald Võru maakond | 50 | 04KV | 2020-12-31 | päike
Puutöökoda | Kääpa küla Võru vald Võru maakond | 50 | 04KV | 2020-12-31 | päike
Tootmishoone, kontor, päikeseelektrijaam | Suuresta küla Rae vald Harju maakond | 165 | 04KV | 2023-06-16 | päike
mikrotootja | Väike-Maarja alevik Väike-Maarja vald Lääne-Viru maakond | 15 | 04KV | 2023-10-10 | päike
mikrotootja | Mustoja küla Haljala vald Lääne-Viru maakond | 13.2 | 04KV | 2022-11-01 | päike
Paberitööstus (Paberivabriku 10kV jaotla I s. fiider 10075 Walki) T-2 | Kohila alev Kohila vald Rapla maakond | 50 | 10KV | 2020-03-26 | päike
Energia 10a päikeseelektrijaam | Valga linn Valga vald Valga maakond | 50 | 04KV | 2023-02-22 | päike
Energia 10a päikeseelektrijaam | Valga linn Valga vald Valga maakond | 50 | 04KV | 2023-02-22 | päike
Energia 10a päikeseelektrijaam | Valga linn Valga vald Valga maakond | 50 | 04KV | 2023-02-22 | päike
Energia 12 päikeseelektrijaam | Valga linn Valga vald Valga maakond | 50 | 04KV | 2023-02-22 | päike
Energia 12 päikeseelektrijaam | Valga linn Valga vald Valga maakond | 50 | 04KV | 2023-02-22 | päike
Energia 12 päikeseelektrijaam | Valga linn Valga vald Valga maakond | 50 | 04KV | 2023-02-22 | päike
mikrotootja | Kõima küla Audru vald Pärnu maakond | 10 | 10KV | 2023-04-06 | päike
Rõstla killustikutööstus päikeseelektrijaam | Rõstla küla Põltsamaa vald Jõgeva maakond | 50 | 04KV | 2023-11-18 | päike
Metsasauna, EP Väo 8 | Soodevahe küla Rae vald Harju maakond | 2 | 10KV | 2025-09-11 | päike
tööstushoone päikeseelektrijaam | Vitsjärve küla Põltsamaa vald Jõgeva maakond | 100 | 04KV | 2023-11-18 | päike
mikrotootja | Andineeme küla Kuusalu vald Harju maakond | 15 | 04KV | 2020-12-20 | päike
mikrotootja | Pirita linnaosa Tallinn Harju maakond | 15 | 04KV | 2020-12-29 | päike
büroohoone | Kesklinna linnaosa Tallinn Harju maakond | 33 | 04KV | 2024-04-12 | päike
mikrotootja | Räni alevik Kambja vald Tartu maakond | 10 | 04KV | 2021-08-16 | päike
Luke töökoda | Luke küla Nõo vald Tartu maakond | 50 | 04KV | 2025-09-13 | päike, aku
mikrotootja | Räni alevik Kambja vald Tartu maakond | 15 | 04KV | 2024-09-18 | päike
mikrotootja | Soinaste küla Kambja vald Tartu maakond | 15 | 04KV | 2018-11-23 | päike
mikrotootja | Soinaste küla Kambja vald Tartu maakond | 15 | 04KV | 2020-12-24 | päike
mikrotootja | Uusküla Rapla vald Rapla maakond | 15 | 04KV | 2020-12-24 | päike
mikrotootja | Viisuküla Viljandi vald Viljandi maakond | 15 | 04KV | 2020-03-11 | päike
Trükikoda | Keila linn Harju maakond | 36 | 04KV | 2019-08-02 | päike
mikrotootja | Marana küla Saarde vald Pärnu maakond | 15 | 04KV | 2022-08-11 | päike
mikrotootja | Kandiküla Tartu linn Tartu maakond | 12 | 04KV | 2022-04-20 | päike
mikrotootja | Tartu linn Tartu linn Tartu maakond | 15 | 04KV | 2023-11-04 | päike
Eramu | Saue linn Saue vald Harju maakond | 50 | 04KV | 2021-05-16 | päike
mikrotootja | Otepää linn Otepää vald Valga maakond | 11 | 04KV | 2021-11-30 | päike
Kustu PV | Kuninguste küla Saaremaa vald Saare maakond | 200 | 04KV | 2019-04-03 | päike
Jõeääre päikeseelektrijaam 1 | Lindi küla Pärnu linn Pärnu maakond | 50 | 04KV | 2022-03-18 | päike
Jõeääre päikeseelektrijaam 2 | Lindi küla Pärnu linn Pärnu maakond | 50 | 04KV | 2022-03-18 | päike
Jõeääre päikeseelektrijaam 3 | Lindi küla Pärnu linn Pärnu maakond | 50 | 04KV | 2022-03-18 | päike
Jõeääre päikeseelektrijaam 4 | Lindi küla Pärnu linn Pärnu maakond | 50 | 04KV | 2022-03-18 | päike
Jaama PV | Pärsama küla Saaremaa vald Saare maakond | 200 | 04KV | 2019-01-14 | päike
NurgaPV | Riidaja küla Tõrva vald Valga maakond | 200 | 04KV | 2018-04-27 | päike
Eramu | Tartu linn Tartu linn Tartu maakond | 20 | 04KV | 2020-12-31 | päike
mikrotootja | Tartu linn Tartu linn Tartu maakond | 15 | 04KV | 2023-08-04 | päike
KAAVERE AJ päikeseelektrijaam | Taikse küla Türi vald Järva maakond | 300 | 04KV | 2017-11-30 | päike
Kõrtsi suurfarm päikeseelektrijaam | Väljaotsa küla Türi vald Järva maakond | 150 | 04KV | 2024-05-09 | päike
mikrotootja | Edise küla Jõhvi vald Ida-Viru maakond | 10 | 04KV | 2016-05-20 | päike
mikrotootja | Edise küla Jõhvi vald Ida-Viru maakond | 10 | 04KV | 2016-07-05 | päike
Puidutöökoda | Enge küla Põhja-Pärnumaa vald Pärnu maakond | 50 | 04KV | 2020-12-12 | päike
Veermiku tee 7,9,11 - tööstushoone | Kilksama küla Sauga vald Pärnu maakond | 100 | 04KV | 2018-09-04 | päike
TOOTMISKOMPLEKS | Türi linn Türi vald Järva maakond | 50 | 04KV | 2020-11-24 | päike
garaaz | Võerdla küla Jõelähtme vald Harju maakond | 49.9 | 04KV | 2022-01-04 | päike
Talu | Võerdla küla Jõelähtme vald Harju maakond | 49.9 | 04KV | 2022-01-04 | päike
mikrotootja | Pärnu linn Pärnu linn Pärnu maakond | 15 | 04KV | 2023-09-26 | päike
Tootmishoone päikeseelektrijaam | Kihlevere küla Kadrina vald Lääne-Viru maakond | 50 | 04KV | 2024-10-24 | päike
nanotootja | Suurupi küla Harku vald Harju maakond | 0.79 | 04KV | 2022-10-07 | nanotootja
mikrotootja | Orjaku küla Hiiumaa vald Hiiu maakond | 15 | 04KV | 2025-12-11 | päike, aku
mikrotootja | Igaküla Muhu vald Saare maakond | 15 | 04KV | 2024-04-30 | päike
tootmishoone | Võhma linn Põhja-Sakala vald Viljandi maakond | 50 | 04KV | 2022-08-26 | päike
Hoone | Kuressaare linn Saaremaa vald Saare maakond | 50 | 04KV | 2020-12-17 | päike
Olevi talu | Lööne küla Saaremaa vald Saare maakond | 40 | 04KV | 2025-10-24 | päike, aku
Tehnikakuur | Lööne küla Saaremaa vald Saare maakond | 40 | 04KV | 2025-10-24 | päike, aku
tootmishoone | Vanamõisa küla Haljala vald Lääne-Viru maakond | 50 | 04KV | 2020-12-31 | päike
mikrotootja | Nõmme linnaosa Tallinn Harju maakond | 8.8 | 04KV | 2023-04-15 | päike
mikrotootja | Kursi küla Tapa vald Lääne-Viru maakond | 15 | 04KV | 2023-08-31 | päike
mikrotootja | Pühajärve küla Otepää vald Valga maakond | 12 | 04KV | 2022-06-21 | päike
mikrotootja | Kadrina alevik Kadrina vald Lääne-Viru maakond | 15 | 04KV | 2025-07-12 | aku
Kasesalu päikeseelektrijaam | Kirivalla küla Kose vald Harju maakond | 50 | 04KV | 2024-01-04 | päike
Veisefarm, Veski tn 2 PEJ | Hummuli alevik Tõrva vald Valga maakond | 66 | 04KV | 2023-05-04 | päike
Veiselaut, PEJ | Piiri küla Tõrva vald Valga maakond | 110 | 04KV | 2023-04-22 | päike
mikrotootja | Konsu küla Alutaguse vald Ida-Viru maakond | 15 | 04KV | 2017-07-26 | päike
Aa puhkebaas | Aa küla Lüganuse vald Ida-Viru maakond | 50 | 04KV | 2020-12-08 | päike
Puiestee tee 5 | Valingu küla Saue vald Harju maakond | 20 | 04KV | 2020-12-12 | päike
päikeseelektrijaam | Aila küla Saue vald Harju maakond | 50 | 04KV | 2021-07-16 | päike
Mardi 3 PEJ | Tõrma küla Rakvere vald Lääne-Viru maakond | 50 | 04KV | 2020-12-24 | päike
Vana kuivati | Tõrma küla Rakvere vald Lääne-Viru maakond | 150 | 04KV | 2019-01-31 | päike
Veski | Tõrma küla Rakvere vald Lääne-Viru maakond | 50 | 04KV | 2019-01-31 | päike
KÕRTS MUSTA TÄKU TALL | Jäneda küla Tapa vald Lääne-Viru maakond | 30 | 04KV | 2022-09-30 | päike
tootmishoone/ päikeseelektrijaam | Aindu Saarepeedi vald VILJANDIMAA | 50 | 04KV | 2020-05-07 | päike
päikeseelektrijaam | Peetrimõisa küla Viljandi vald Viljandi maakond | 30 | 04KV | 2020-12-22 | päike
Pikk 62G päikesepark | Kuressaare linn Saaremaa vald Saare maakond | 50 | 04KV | 2020-12-15 | päike
Pikk 62H päikesepark | Kuressaare linn Saaremaa vald Saare maakond | 50 | 04KV | 2020-12-15 | päike
tootmishoone/päikeseelektrijaam | Viljandi linn Viljandi maakond | 17 | 04KV | 2020-11-11 | päike
reoveepuhasti, Jõgeva RVJ-Toominga PEJ | Jõgeva linn Jõgeva vald Jõgeva maakond | 50 | 04KV | 2023-05-05 | päike
Jõgeva PKP-veehaare PEJ | Liivoja küla Jõgeva vald Jõgeva maakond | 50 | 04KV | 2023-05-05 | päike
Ärihoone | Rakvere linn Lääne-Viru maakond | 30 | 04KV | 2016-03-28 | päike
mikrotootja | Toila alevik Toila vald Ida-Viru maakond | 10 | 04KV | 2020-12-19 | päike
ärihoone PEJ | Luige alevik Kiili vald Harju maakond | 60 | 20KV | 2025-02-18 | päike
päikeseelektrijaam | Hurmi küla Kanepi vald Põlva maakond | 50 | 04KV | 2025-07-24 | päike, aku
mikrotootja | Kükitaja küla Tartu vald Tartu maakond | 10 | 04KV | 2014-08-05 | päike
Möllatsi PEJ 2 | Pilka küla Luunja vald Tartu maakond | 50 | 04KV | 2021-07-10 | päike
mikrotootja | Pirita linnaosa Tallinn Harju maakond | 5 | 04KV | 2023-08-19 | päike
mikrotootja | Uusküla Jõelähtme vald Harju maakond | 15 | 04KV | 2022-01-25 | päike
Saare 2 päikeseelektrijaam | Ubja küla Rakvere vald Lääne-Viru maakond | 50 | 04KV | 2020-03-23 | päike
Kaarli suurfarm | Kaarli küla Rakvere vald Lääne-Viru maakond | 50 | 04KV | 2020-05-30 | päike, aku
Kaarli vasikalaut | Kaarli küla Rakvere vald Lääne-Viru maakond | 50 | 04KV | 2020-05-30 | päike, aku
Toidutare | Valmaotsa küla Tartu vald Tartu maakond | 34 | 04KV | 2018-05-19 | päike
Eramu El. energia tootja | Kaku küla Rõuge vald Võru maakond | 29.5 | 04KV | 2017-02-16 | päike
mikrotootja | Sambu küla Jõelähtme vald Harju maakond | 15 | 04KV | 2023-04-21 | päike
mikrotootja | Sambu küla Jõelähtme vald Harju maakond | 15 | 04KV | 2022-09-27 | päike
mikrotootja | Sambu küla Jõelähtme vald Harju maakond | 15 | 04KV | 2023-09-06 | päike
Fileetsehh | Kallaste linn Peipsiääre vald Tartu maakond | 150 | 04KV | 2023-01-14 | päike
Kamari Solar 1 | Väike-Kamari küla Põltsamaa vald Jõgeva maakond | 50 | 04KV | 2020-09-22 | päike
Ladu | Jüri alevik Rae vald Harju maakond | 103 | 04KV | 2017-04-29 | päike
RAUDE aj. (Reva suurfarm) | Metsla küla Järva vald Järva maakond | 50 | 04KV | 2020-10-29 | päike
Farmi PV | Karja küla Saaremaa vald Saare maakond | 200 | 04KV | 2019-07-31 | päike
Karjamõisa lihatööstus | Suigu küla Tori vald Pärnu maakond | 50 | 04KV | 2023-07-01 | päike
nanotootja | Saareküla Saaremaa vald Saare maakond | 0.79 | 04KV | 2022-02-07 | nanotootja
mikrotootja | Näpi alevik Rakvere vald Lääne-Viru maakond | 15 | 04KV | 2024-05-22 | päike
Pumbamaja uus ( Kiili ) | Kiili HARJUMAA | 25 | 04KV | 2020-12-31 | päike
mikrotootja | Luige Kiili vald HARJUMAA | 12 | 04KV | 2020-12-31 | päike
Piira11 PEJ | Lepna alevik Rakvere vald Lääne-Viru maakond | 50 | 04KV | 2021-04-21 | päike
Piira12 PEJ | Lepna alevik Rakvere vald Lääne-Viru maakond | 50 | 04KV | 2021-04-21 | päike
Piira13 PEJ | Lepna alevik Rakvere vald Lääne-Viru maakond | 50 | 04KV | 2021-04-21 | päike
Piira14 PEJ | Lepna alevik Rakvere vald Lääne-Viru maakond | 50 | 04KV | 2021-04-21 | päike
Piira15 PEJ | Lepna alevik Rakvere vald Lääne-Viru maakond | 50 | 04KV | 2021-04-21 | päike
Piira16 PEJ | Lepna alevik Rakvere vald Lääne-Viru maakond | 50 | 04KV | 2021-04-21 | päike
Piira17 PEJ | Lepna alevik Rakvere vald Lääne-Viru maakond | 50 | 04KV | 2021-04-21 | päike
Piira18 PEJ | Lepna alevik Rakvere vald Lääne-Viru maakond | 50 | 04KV | 2021-04-21 | päike
Piira19 PEJ | Lepna alevik Rakvere vald Lääne-Viru maakond | 50 | 04KV | 2021-04-21 | päike
Piira20 PEJ | Lepna alevik Rakvere vald Lääne-Viru maakond | 50 | 04KV | 2021-04-21 | päike
Piira21 PEJ | Lepna alevik Rakvere vald Lääne-Viru maakond | 50 | 04KV | 2021-04-21 | päike
Piira22 PEJ | Lepna alevik Rakvere vald Lääne-Viru maakond | 50 | 04KV | 2021-04-21 | päike
Piira23 PEJ | Lepna alevik Rakvere vald Lääne-Viru maakond | 50 | 04KV | 2021-04-21 | päike
Piira24 PEJ | Lepna alevik Rakvere vald Lääne-Viru maakond | 50 | 04KV | 2021-04-21 | päike
Piira25 PEJ | Lepna alevik Rakvere vald Lääne-Viru maakond | 50 | 04KV | 2021-04-21 | päike
Piira PEJ | Lepna alevik Rakvere vald Lääne-Viru maakond | 50 | 04KV | 2021-04-21 | päike
Projekteerimis- ja koosteosakond | Saia küla Saaremaa vald Saare maakond | 35 | 04KV | 2025-08-09 | päike, aku
äri- ja tootmishoone | Tänassilma küla Saku vald Harju maakond | 50 | 04KV | 2019-10-15 | päike
mikrotootja | Kuressaare linn Saaremaa vald Saare maakond | 15 | 04KV | 2025-08-23 | aku
Lüpsikarjalaut | Aasuvälja küla Vinni vald Lääne-Viru maakond | 50 | 04KV | 2020-12-29 | päike
Lüpsikarjafarm | Põlula küla Vinni vald Lääne-Viru maakond | 50 | 04KV | 2020-12-29 | päike
Kohila reoveepuhasti | Vilivere küla Kohila vald Rapla maakond | 50 | 04KV | 2020-12-30 | päike
koorimistsehh / päikeseelektrijaam | Lätkalu küla Viljandi vald Viljandi maakond | 50 | 04KV | 2020-11-03 | päike
mikrotootja | Uuemõisa küla Saaremaa vald Saare maakond | 10 | 04KV | 2016-06-10 | päike
mikrotootja | Imavere küla Järva vald Järva maakond | 10 | 04KV | 2022-08-10 | päike
mikrotootja | Mustamäe linnaosa Tallinn Harju maakond | 12.5 | 04KV | 2020-07-30 | päike
mikrotootja | Rakvere linn Lääne-Viru maakond | 15 | 04KV | 2022-07-12 | päike
Laohoone päikeseelektrijaam | Jõgeva linn Jõgeva vald Jõgeva maakond | 50 | 04KV | 2020-12-19 | päike
mikrotootja | Peetri alevik Rae vald Harju maakond | 15 | 04KV | 2025-06-11 | päike
Ärihoone | Peetri alevik Rae vald Harju maakond | 50 | 04KV | 2020-10-30 | päike
lao- ja büroohoone | Peetri alevik Rae vald Harju maakond | 50 | 04KV | 2023-04-15 | päike
mikrotootja | Kuressaare linn Saaremaa vald Saare maakond | 15 | 04KV | 2024-11-14 | päike
mikrotootja | Kuressaare linn Saaremaa vald Saare maakond | 15 | 04KV | 2024-04-25 | päike
Salutaguse suurfarm | Salutaguse küla Vinni vald Lääne-Viru maakond | 50 | 04KV | 2020-12-17 | päike
Ärihoone päikeseelektrijaam | Külitse alevik Kambja vald Tartu maakond | 110 | 04KV | 2023-04-04 | päike
Väike-Nugide talu | Märdi küla Otepää vald Valga maakond | 30 | 04KV | 2020-12-31 | päike
Ärihooned | Kuressaare linn Saaremaa vald Saare maakond | 50 | 04KV | 2023-04-06 | päike
ärihoone | Kuressaare linn Saaremaa vald Saare maakond | 30 | 04KV | 2023-04-07 | päike
mikrotootja | Viljandi linn Viljandi maakond | 15 | 04KV | 2024-04-21 | päike
Tootmishoone | Lasnamäe linnaosa Tallinn Harju maakond | 50 | 10KV | 2020-12-17 | päike
Tootmishooned, alajaam 514 2.sektsioon A4 | Lasnamäe linnaosa Tallinn Harju maakond | 50 | 10KV | 2020-12-17 | päike
mikrotootja | Linna Jõhvi vald IDA-VIRUMAA | 15 | 6KV | 2023-02-10 | päike
mikrotootja | Linna küla Jõhvi vald Ida-Viru maakond | 15 | 6KV | 2022-07-30 | päike
mikrotootja | Pühajõe küla Toila vald Ida-Viru maakond | 15 | 04KV | 2024-06-08 | päike
mikrotootja | Nurme küla Muhu vald Saare maakond | 10 | 04KV | 2024-02-21 | päike
Lillevälja päikeseelektrijaam | Piiri küla Muhu vald Saare maakond | 149.7 | 04KV | 2016-05-10 | päike
Saeveski | Jälgimäe küla Saku vald Harju maakond | 50 | 04KV | 2021-09-09 | päike
Tootmishoone | Arkna küla Rakvere vald Lääne-Viru maakond | 27 | 04KV | 2018-03-28 | päike
Töökoda, päikeseelektrijaam | Vinni alevik Vinni vald Lääne-Viru maakond | 200 | 04KV | 2022-11-26 | päike
Mõniste lüpsifarm | Mõniste küla Rõuge vald Võru maakond | 300 | 04KV | 2025-12-10 | päike, aku
Liigvalla sigala akupank | Liigvalla küla Väike-Maarja vald Lääne-Viru maakond | 90 | 04KV | 2025-12-06 | aku
mikrotootja | Haabersti linnaosa Tallinn Harju maakond | 15 | 04KV | 2020-09-17 | päike
Tootmishoone | Suur-Rahula küla Saaremaa vald Saare maakond | 50 | 04KV | 2020-12-21 | päike
Külalistemaja | Eistvere küla Järva vald Järva maakond | 25 | 04KV | 2022-02-17 | päike
Tööstushoone | Hulja alevik Kadrina vald Lääne-Viru maakond | 425 | 04KV | 2019-09-17 | päike
Paju laut 13 päikeseelektrijaam | Ülensi küla Viljandi vald Viljandi maakond | 40 | 04KV | 2020-12-16 | päike
Paju laut 14 päikeseelektrijaam | Ülensi küla Viljandi vald Viljandi maakond | 40 | 04KV | 2020-12-16 | päike
mikrotootja | Koogi küla Jõelähtme vald Harju maakond | 15 | 04KV | 2022-09-10 | päike
Ärihoone | Loksa linn Harju maakond | 20 | 04KV | 2022-10-20 | päike
mikrotootja | Jõõpre küla Pärnu linn Pärnu maakond | 15 | 04KV | 2023-12-06 | päike
elamu, päikeseelektrijaam | Manniva küla Jõelähtme vald Harju maakond | 33 | 04KV | 2024-07-24 | päike
Tööstus | Koke küla Kastre vald Tartu maakond | 100 | 04KV |  | päike
Peenra tuulik 2 | Sääre küla Saaremaa vald Saare maakond | 660 | 20KV | 2022-04-18 | tuul
Peenra tuulik nr. 1 | Sääre küla Saaremaa vald Saare maakond | 660 | 20KV | 2022-04-01 | tuul
mikrotootja | Rannamõisa küla Harku vald Harju maakond | 15 | 04KV | 2024-01-17 | päike
Suvila | Määri küla Väike-Maarja vald Lääne-Viru maakond | 40 | 04KV | 2025-11-01 | päike, aku
päikeseelektrijaam | Kärasi küla Mustvee vald Jõgeva maakond | 50 | 04KV | 2021-04-29 | päike
Tootmishoone | Orissaare alevik Saaremaa vald Saare maakond | 50 | 04KV | 2023-03-15 | päike
Metalli tööstushoone / Metest PEJ | Kõvaküla Mulgi vald Viljandi maakond | 300 | 04KV | 2020-02-27 | päike, aku
päikeseelektrijaam | Ahekõnnu küla Kehtna vald Rapla maakond | 50 | 04KV | 2025-11-11 | päike, aku
päikeseelektrijaam | Amula küla Toila vald Ida-Viru maakond | 50 | 04KV | 2025-11-11 | päike, aku
päikeseelektrijaam | Äriküla Mulgi vald Viljandi maakond | 40 | 04KV | 2025-11-11 | päike, aku
Kaasiku päikeseelektrijaam | Aruvälja küla Pärnu linn Pärnu maakond | 50 | 04KV | 2025-12-24 | päike, aku
päikeseelektrijaam | Avaste küla Märjamaa vald Rapla maakond | 50 | 04KV | 2025-12-11 | päike, aku
Tooma päikeseelektrijaam | Haeska küla Saaremaa vald Saare maakond | 40 | 04KV | 2025-11-08 | päike, aku
Adreku päikeseelektrijaam | Halinga küla Põhja-Pärnumaa vald Pärnu maakond | 40 | 04KV | 2021-03-16 | päike
Aabjala päikeseelektrijaam | Jäärja küla Saarde vald Pärnu maakond | 40 | 04KV | 2025-11-11 | päike, aku
päikeseelektrijaam | Jädivere küla Märjamaa vald Rapla maakond | 50 | 04KV | 2025-12-22 | päike, aku
Viira päikeseelektrijaam | Jõesuu küla Tori vald Pärnu maakond | 50 | 04KV | 2025-11-11 | päike, aku
päikeseelektrijaam | Jõuga küla Alutaguse vald Ida-Viru maakond | 50 | 04KV | 2025-11-11 | päike, aku
päikeseelektrijaam | Kahala küla Järva vald Järva maakond | 50 | 04KV | 2025-11-08 | päike, aku
Kallitametsa päikeseelektrijaam | Kalita küla Saarde vald Pärnu maakond | 50 | 04KV | 2025-11-11 | päike, aku
Riigipõllu päikeseelektrijaam | Kärbu küla Pärnu linn Pärnu maakond | 40 | 04KV | 2025-12-24 | päike, aku
päikeseelektrijaam | Karjaküla Türi vald Järva maakond | 50 | 04KV | 2025-11-08 | päike, aku
päikeseelektrijaam | Kassi küla Viljandi vald Viljandi maakond | 40 | 04KV | 2025-11-11 | päike, aku
päikeseelektrijaam | Kausi küla Märjamaa vald Rapla maakond | 50 | 04KV | 2025-12-22 | päike, aku
päikeseelektrijaam | Kausi küla Märjamaa vald Rapla maakond | 50 | 04KV | 2025-12-22 | päike, aku
Põhjapõllu päikeseelektrijaam | Kodesmaa küla Põhja-Pärnumaa vald Pärnu maakond | 40 | 04KV | 2025-12-24 | päike, aku
päikeseelektrijaam | Komsi küla Otepää vald Valga maakond | 50 | 04KV | 2020-12-31 | päike
päikeseelektrijaam | Konju küla Toila vald Ida-Viru maakond | 50 | 04KV | 2025-11-11 | päike, aku
Kõpu PEJ 1 | Kõpu küla Pärnu linn Pärnu maakond | 50 | 04KV | 2021-05-18 | päike
Kõpu PEJ 10 | Kõpu küla Pärnu linn Pärnu maakond | 50 | 04KV | 2021-05-18 | päike
Kõpu PEJ 11 | Kõpu küla Pärnu linn Pärnu maakond | 50 | 04KV | 2021-05-18 | päike
Kõpu PEJ 12 | Kõpu küla Pärnu linn Pärnu maakond | 50 | 04KV | 2021-05-18 | päike
Kõpu PEJ 13 | Kõpu küla Pärnu linn Pärnu maakond | 50 | 04KV | 2021-05-18 | päike
Kõpu PEJ 14 | Kõpu küla Pärnu linn Pärnu maakond | 50 | 04KV | 2021-05-18 | päike
Kõpu PEJ 15 | Kõpu küla Pärnu linn Pärnu maakond | 50 | 04KV | 2021-05-18 | päike
Kõpu PEJ 16 | Kõpu küla Pärnu linn Pärnu maakond | 50 | 04KV | 2021-05-18 | päike
Kõpu PEJ 2 | Kõpu küla Pärnu linn Pärnu maakond | 50 | 04KV | 2021-05-18 | päike
Kõpu PEJ 3 | Kõpu küla Pärnu linn Pärnu maakond | 50 | 04KV | 2021-05-18 | päike
Kõpu PEJ 4 | Kõpu küla Pärnu linn Pärnu maakond | 50 | 04KV | 2025-11-27 | aku
Kõpu PEJ 5 | Kõpu küla Pärnu linn Pärnu maakond | 50 | 04KV | 2021-05-18 | päike
Kõpu PEJ 6 | Kõpu küla Pärnu linn Pärnu maakond | 50 | 04KV | 2021-05-18 | päike
Kõpu PEJ 7 | Kõpu küla Pärnu linn Pärnu maakond | 50 | 04KV | 2021-05-18 | päike
Kõpu PEJ 8 | Kõpu küla Pärnu linn Pärnu maakond | 50 | 04KV | 2021-05-18 | päike
Kõpu PEJ 9 | Kõpu küla Pärnu linn Pärnu maakond | 50 | 04KV | 2021-05-18 | päike
Tiido-Eeri päikeseelektrijaam | Langerma küla Põhja-Pärnumaa vald Pärnu maakond | 40 | 04KV | 2020-12-30 | päike
Jõgimetsa PEJ | Lemmetsa küla Pärnu linn Pärnu maakond | 50 | 04KV | 2020-12-28 | päike
Jõgimetsa PEJ 2 | Lemmetsa küla Pärnu linn Pärnu maakond | 50 | 04KV | 2020-12-28 | päike
Sanga vedelkütuse tankla | Lemmetsa küla Pärnu linn Pärnu maakond | 50 | 04KV | 2020-12-28 | päike
Sanga farm | Lemmetsa küla Pärnu linn Pärnu maakond | 50 | 04KV | 2020-12-28 | päike
Lauri päikeseelektrijaam | Liiva küla Pärnu linn Pärnu maakond | 40 | 04KV | 2025-12-24 | päike, aku
Mäepõllu päikeseelektrijaam | Mustaru küla Põhja-Pärnumaa vald Pärnu maakond | 50 | 04KV | 2025-11-11 | aku
päikeseelektrijaam | Naistevalla küla Märjamaa vald Rapla maakond | 40 | 04KV | 2025-11-11 | päike, aku
Väljaotsa päikeseelektrijaam | Niidu küla Tori vald Pärnu maakond | 50 | 04KV | 2025-11-11 | päike, aku
Kumeri päikeseelektrijaam | Parisselja küla Tori vald Pärnu maakond | 50 | 04KV | 2025-12-22 | päike, aku
Sokupõllu PEJ2 | Pärivere küla Tori vald Pärnu maakond | 50 | 04KV | 2025-12-24 | päike, aku
Sokupõllu PEJ4 | Pärivere küla Tori vald Pärnu maakond | 50 | 04KV | 2025-12-24 | päike, aku
Sokupõllu PEJ1 | Pärivere küla Tori vald Pärnu maakond | 50 | 04KV | 2025-12-24 | päike, aku
Sokupõllu PEJ3 | Pärivere küla Tori vald Pärnu maakond | 50 | 04KV | 2025-12-24 | päike, aku
Liivako päikeseelektrijaam | Pikva küla Anija vald Harju maakond | 40 | 04KV | 2025-11-08 | päike, aku
Oinapõllu päikeseelektrijaam | Põhara küla Pärnu linn Pärnu maakond | 40 | 04KV | 2025-12-24 | päike, aku
Eramu | Põlli küla Märjamaa vald Rapla maakond | 40 | 04KV | 2020-12-31 | päike
Saarepõllu päikeseelektrijaam | Pulgoja küla Häädemeeste vald Pärnu maakond | 50 | 04KV | 2025-11-11 | päike, aku
Majaku päikeseelektrijaam | Räägu küla Tori vald Pärnu maakond | 50 | 04KV | 2025-12-22 | päike, aku
Ranna päikeseelektrijaam | Ranniku küla Pärnu linn Pärnu maakond | 40 | 04KV | 2021-05-19 | päike
päikeseelektrijaam | Reinevere küla Järva vald Järva maakond | 50 | 04KV | 2025-11-08 | päike, aku
Vanatoa-Kalle päikeseelektrijaam | Reinumurru küla Põhja-Pärnumaa vald Pärnu maakond | 40 | 04KV | 2025-11-11 | päike, aku
Sepaääre päikeseelektrijaam | Saulepa küla Pärnu linn Pärnu maakond | 40 | 04KV | 2020-12-30 | päike
Niidu päikeseelektrijaam | Seliste küla Pärnu linn Pärnu maakond | 50 | 04KV | 2025-12-24 | päike, aku
Tohvripõllu päikeseelektrijaam | Tarva küla Põhja-Pärnumaa vald Pärnu maakond | 50 | 04KV | 2025-12-24 | päike, aku
päikeseelektrijaam | Tiduvere küla Märjamaa vald Rapla maakond | 50 | 04KV | 2025-12-22 | päike, aku
Nõmme päikeseelektrijaam | Tõlli küla Pärnu linn Pärnu maakond | 40 | 04KV | 2021-05-19 | päike
Suvila | Vaguja küla Märjamaa vald Rapla maakond | 40 | 04KV | 2020-12-30 | päike
päikeseelektrijaam | Valaste küla Toila vald Ida-Viru maakond | 50 | 04KV | 2025-11-11 | päike, aku
Uus-Vansi päikeseelektrijaam | Vao küla Väike-Maarja vald Lääne-Viru maakond | 50 | 04KV | 2025-11-11 | aku
Jäetma päikeseelektrijaam | Võlla küla Tori vald Pärnu maakond | 40 | 04KV | 2021-05-26 | päike
päikeseelektrijaam | Miila küla Vinni vald Lääne-Viru maakond | 25 | 04KV | 2020-12-02 | päike
Eramu | Taaravainu küla Rakvere vald Lääne-Viru maakond | 30 | 04KV | 2020-12-28 | päike
Uhtna PEJ1 | Uhtna alevik Rakvere vald Lääne-Viru maakond | 50 | 04KV | 2020-12-07 | päike
Väljaku PEJ 2 | Uhtna alevik Rakvere vald Lääne-Viru maakond | 50 | 04KV | 2020-12-07 | päike
Väljaku PEJ3 | Uhtna alevik Rakvere vald Lääne-Viru maakond | 50 | 04KV | 2020-12-07 | päike
Väljaku PEJ4 | Uhtna alevik Rakvere vald Lääne-Viru maakond | 50 | 04KV | 2020-12-07 | päike
Väljaku PEJ5 | Uhtna alevik Rakvere vald Lääne-Viru maakond | 50 | 04KV | 2020-12-07 | päike
Väljaku PEJ6 | Uhtna alevik Rakvere vald Lääne-Viru maakond | 50 | 04KV | 2020-12-07 | päike
Väljaku PEJ7 | Uhtna alevik Rakvere vald Lääne-Viru maakond | 50 | 04KV | 2020-12-07 | päike
Väljaku PEJ8 | Uhtna alevik Rakvere vald Lääne-Viru maakond | 50 | 04KV | 2020-12-07 | päike
| Ulvi Vinni Lääne-Viru maakond | 50 | 04KV | 2020-09-01 | päike
Katlamaja | Ulvi küla Vinni vald Lääne-Viru maakond | 50 | 04KV | 2020-09-01 | päike
| Ulvi küla Vinni vald Lääne-Viru maakond | 50 | 04KV | 2020-09-01 | päike
Möldri PEJ 1 | Viru-Kabala küla Vinni vald Lääne-Viru maakond | 50 | 04KV | 2021-05-05 | päike
Möldri PEJ 10 | Viru-Kabala küla Vinni vald Lääne-Viru maakond | 50 | 04KV | 2021-05-05 | päike
Möldri PEJ 11 | Viru-Kabala küla Vinni vald Lääne-Viru maakond | 50 | 04KV | 2021-05-05 | päike
Möldri PEJ 12 | Viru-Kabala küla Vinni vald Lääne-Viru maakond | 50 | 04KV | 2021-05-05 | päike
Möldri PEJ 13 | Viru-Kabala küla Vinni vald Lääne-Viru maakond | 50 | 04KV | 2021-05-05 | päike
Möldri PEJ 14 | Viru-Kabala küla Vinni vald Lääne-Viru maakond | 50 | 04KV | 2021-05-05 | päike
Möldri PEJ 15 | Viru-Kabala küla Vinni vald Lääne-Viru maakond | 50 | 04KV | 2021-05-05 | päike
Möldri PEJ 16 | Viru-Kabala küla Vinni vald Lääne-Viru maakond | 50 | 04KV | 2021-05-05 | päike
Möldri PEJ 17 | Viru-Kabala küla Vinni vald Lääne-Viru maakond | 50 | 04KV | 2021-05-05 | päike
Möldri PEJ 2 | Viru-Kabala küla Vinni vald Lääne-Viru maakond | 50 | 04KV | 2021-05-05 | päike
Möldri PEJ 3 | Viru-Kabala küla Vinni vald Lääne-Viru maakond | 50 | 04KV | 2021-05-05 | päike
Puhastusseadmed Meusol1 PEJ | Kunda linn Lääne-Viru maakond | 50 | 04KV | 2020-06-18 | päike
Tootmisbaas Meusol2 PEJ | Kunda linn Viru-Nigula vald Lääne-Viru maakond | 50 | 04KV | 2020-06-18 | päike
Ärihoone | Türi linn Türi vald Järva maakond | 50 | 04KV | 2020-10-28 | päike
Tööstushoone / Tehnopargi PEJ | Vilusi küla Mustvee vald Jõgeva maakond | 40 | 04KV | 2020-05-22 | päike
mikrotootja | Tabasalu alevik Harku vald Harju maakond | 15 | 04KV | 2023-07-11 | päike
jahimaja päikeseelektrijaam | Ereste küla Mulgi vald Viljandi maakond | 43 | 04KV | 2020-12-24 | päike
päikeseelektrijaam | Kaarli küla Mulgi vald Viljandi maakond | 20 | 04KV | 2021-05-01 | päike
hoone | Lehmja küla Rae vald Harju maakond | 200 | 04KV | 2018-05-15 | päike
hoone, II sisend | Lehmja küla Rae vald Harju maakond | 200 | 04KV | 2022-10-22 | päike
Lao-ja büroohoone | Lehmja küla Rae vald Harju maakond | 50 | 04KV | 2020-12-28 | päike
Puidutööstus | Torma alevik Jõgeva vald Jõgeva maakond | 50 | 04KV | 2020-10-21 | päike
mikrotootja | Vatsla küla Saue vald Harju maakond | 15 | 04KV | 2021-12-22 | päike
Ärihoone | Tänassilma küla Saku vald Harju maakond | 50 | 04KV | 2020-11-21 | päike
mikrotootja | Rakvere linn Lääne-Viru maakond | 15 | 04KV | 2023-04-19 | päike
N-Kaubamaja | Rakvere linn Lääne-Viru maakond | 40 | 04KV | 2023-05-27 | päike
Välja PEJ | Sääre küla Hiiumaa vald Hiiu maakond | 50 | 04KV | 2025-06-17 | päike, aku
mikrotootja | Nõmme linnaosa Tallinn Harju maakond | 11 | 04KV | 2025-05-07 | päike
Ärihoone | Türi linn Türi vald Järva maakond | 25 | 04KV | 2023-07-04 | päike
NOKEMPIIR2 | Tõrvandi alevik Kambja vald Tartu maakond | 54 | 04KV | 2018-12-31 | päike
Ärihoone | Tõrvandi alevik Kambja vald Tartu maakond | 200 | 04KV | 2019-09-17 | päike
mikrotootja | Eisma küla Haljala vald Lääne-Viru maakond | 10 | 04KV | 2014-06-20 | päike
mikrotootja | Rakvere linn Lääne-Viru maakond | 15 | 04KV | 2024-04-06 | päike
mikrotootja | Kasti küla Märjamaa vald Rapla maakond | 15 | 04KV | 2023-07-11 | päike
mikrotootja | Võsu alevik Haljala vald Lääne-Viru maakond | 11 | 04KV | 2023-02-18 | päike
mikrotootja | Oese küla Märjamaa vald Rapla maakond | 15 | 04KV | 2025-10-13 | aku
Tammispea lüpsilaut | Essu küla Haljala vald Lääne-Viru maakond | 50 | 04KV | 2020-05-30 | päike
Haimre suurfarm | Haimre küla Märjamaa vald Rapla maakond | 50 | 04KV | 2020-12-31 | päike
Äri- ja tootmishoone / päikeseelektrijaam | Mustivere küla Viljandi vald Viljandi maakond | 50 | 04KV | 2020-05-01 | päike
Mõisakompleks | Pädaste küla Muhu vald Saare maakond | 50 | 04KV | 2020-12-31 | päike
Pädastemõisa PV park 2 | Pädaste küla Muhu vald Saare maakond | 50 | 04KV | 2021-03-12 | päike
Saekaater | Lipa küla Rapla vald Rapla maakond | 45 | 04KV | 2017-10-17 | päike
Töökoda päikeseelektrijaam | Võsupere küla Haljala vald Lääne-Viru maakond | 150 | 10KV | 2024-02-09 | päike
Võsupere töökoda PEJ | Võsupere küla Haljala vald Lääne-Viru maakond | 499 | 04KV | 2021-12-02 | päike
mikrotootja | Parika küla Viljandi vald Viljandi maakond | 15 | 04KV | 2025-10-02 | päike
Pärnu päikesepark 1 | Pärnu linn Pärnu linn Pärnu maakond | 996 | 10KV | 2019-06-06 | päike
Pärnu päikesepark 2 | Pärnu linn Pärnu linn Pärnu maakond | 996 | 10KV | 2019-06-06 | päike
Pärnu päikesepark 3 | Pärnu linn Pärnu linn Pärnu maakond | 996 | 10KV | 2019-06-06 | päike
Pärnu päikesepark 4 | Pärnu linn Pärnu linn Pärnu maakond | 996 | 10KV | 2024-09-25 | päike
turg | Pärnu linn Pärnu linn Pärnu maakond | 80 | 04KV | 2023-06-27 | päike
suvila | Liigalaskma küla Saaremaa vald Saare maakond | 50 | 04KV | 2020-09-16 | päike
mikrotootja | Nõmme linnaosa Tallinn Harju maakond | 13.5 | 04KV | 2023-12-23 | päike
mikrotootja | Nurme küla Tori vald Pärnu maakond | 15 | 04KV | 2022-06-08 | päike
Tankla | Nurme küla Tori vald Pärnu maakond | 50 | 04KV | 2020-10-08 | päike
mikrotootja | Tartu linn Tartu linn Tartu maakond | 15 | 04KV | 2024-05-07 | päike
Kõrvemetsa 2 PEJ | Voorepalu küla Kanepi vald Põlva maakond | 50 | 04KV | 2021-02-11 | päike
päikeseelektrijaam | Voorepalu küla Kanepi vald Põlva maakond | 50 | 04KV | 2020-07-16 | päike
AARNA FARM päikeseelektrijaam | Aarna küla Põlva vald Põlva maakond | 88 | 04KV | 2023-03-31 | päike
Aarna lüpsikarjalaut päikeseelektrijaam | Aarna küla Põlva vald Põlva maakond | 110 | 04KV | 2023-05-18 | päike
mikrotootja | Miiaste küla Põlva vald Põlva maakond | 15 | 04KV | 2023-03-01 | päike
Käo alajaam II päikeseelektrijaam | Peri küla Põlva vald Põlva maakond | 165 | 04KV | 2023-04-28 | päike
mikrotootja | Tamsalu linn Tapa vald Lääne-Viru maakond | 15 | 04KV | 2023-05-09 | päike
tööstushoone päikeseelektrijaam | Kantküla Jõgeva vald Jõgeva maakond | 990 | 10KV | 2022-05-10 | päike
Tööstusküla / päikeseelektrijaam | Mõisaküla linn Mulgi vald Viljandi maakond | 50 | 04KV | 2020-10-13 | päike
Puidutööstus / päikeseelektrijaam | Mõisaküla linn Mulgi vald Viljandi maakond | 50 | 04KV | 2020-10-13 | päike
mikrotootja | Viljandi linn Viljandi maakond | 15 | 04KV | 2024-07-04 | päike
mikrotootja | Viljandi linn Viljandi maakond | 15 | 04KV | 2024-07-11 | päike
päikeseelektrijaam | Viljandi linn Viljandi maakond | 50 | 04KV | 2024-11-26 | päike
mikrotootja | Igavere küla Raasiku vald Harju maakond | 15 | 04KV | 2020-12-31 | päike
mikrotootja | Kalesi küla Raasiku vald Harju maakond | 15 | 04KV | 2020-12-31 | päike
Randvere saeveski | Suur-Randvere küla Saaremaa vald Saare maakond | 50 | 04KV | 2021-11-06 | päike
ELAMU | Kohatu küla Saue vald Harju maakond | 50 | 04KV | 2020-12-07 | päike
mikrotootja | Idavere küla Haljala vald Lääne-Viru maakond | 15 | 04KV | 2021-08-24 | päike
Jugari päikeseelektrijaam | Mõra küla Kastre vald Tartu maakond | 499 | 04KV | 2017-12-14 | päike, aku
Tööstushoone | Torma alevik Jõgeva vald Jõgeva maakond | 72 | 04KV | 2018-11-28 | päike
mikrotootja | Pirita linnaosa Tallinn Harju maakond | 15 | 04KV | 2023-01-06 | päike
Ametiruumid | Kesklinna linnaosa Tallinn Harju maakond | 31 | 04KV | 2023-01-20 | päike
Raudla farm | Raudla küla Tapa vald Lääne-Viru maakond | 108 | 04KV | 2017-08-01 | päike
Ärihoone-kauplus | Taaravainu küla Rakvere vald Lääne-Viru maakond | 600 | 04KV | 2018-08-14 | päike
nanotootja | Prähnu küla Hiiumaa vald Hiiu maakond | 0.79 | 04KV | 2024-08-05 | nanotootja
mikrotootja | Vikipalu küla Anija vald Harju maakond | 4.5 | 04KV | 2023-02-28 | päike
Ridaelamu, boks 1 | Limu küla Rae vald Harju maakond | 17 | 04KV | 2020-12-30 | päike
päikeseelektrijaam | Limu küla Rae vald Harju maakond | 17 | 04KV | 2020-12-30 | päike
mikrotootja | Limu küla Rae vald Harju maakond | 15 | 04KV | 2020-10-08 | päike
mikrotootja | Peetri alevik Rae vald Harju maakond | 15 | 04KV | 2024-06-27 | päike
Eramu | Laiaküla Viimsi vald Harju maakond | 26.4 | 04KV | 2025-02-08 | päike, aku
mikrotootja | Rätsepa küla Tori vald Pärnu maakond | 15 | 04KV | 2025-12-06 | aku
Lepiksoo 1 | Haljala alevik Haljala vald Lääne-Viru maakond | 50 | 04KV | 2021-07-11 | päike
Lepiksoo 10 | Haljala alevik Haljala vald Lääne-Viru maakond | 50 | 04KV | 2021-07-11 | päike
Lepiksoo 11 | Haljala alevik Haljala vald Lääne-Viru maakond | 50 | 04KV | 2021-07-11 | päike
Lepiksoo 12 | Haljala alevik Haljala vald Lääne-Viru maakond | 50 | 04KV | 2021-07-11 | päike
Lepiksoo 13 | Haljala alevik Haljala vald Lääne-Viru maakond | 50 | 04KV | 2021-07-11 | päike
Lepiksoo 14 | Haljala alevik Haljala vald Lääne-Viru maakond | 50 | 04KV | 2021-07-11 | päike
Lepiksoo 15 | Haljala alevik Haljala vald Lääne-Viru maakond | 50 | 04KV | 2021-07-11 | päike
Lepiksoo 16 | Haljala alevik Haljala vald Lääne-Viru maakond | 50 | 04KV | 2021-07-11 | päike
Lepiksoo 17 | Haljala alevik Haljala vald Lääne-Viru maakond | 50 | 04KV | 2021-07-11 | päike
Lepiksoo 18 | Haljala alevik Haljala vald Lääne-Viru maakond | 50 | 04KV | 2021-07-11 | päike
Lepiksoo 19 | Haljala alevik Haljala vald Lääne-Viru maakond | 50 | 04KV | 2021-07-11 | päike
Lepiksoo 2 | Haljala alevik Haljala vald Lääne-Viru maakond | 50 | 04KV | 2021-07-11 | päike
Lepiksoo 20 | Haljala alevik Haljala vald Lääne-Viru maakond | 50 | 04KV | 2021-07-11 | päike
Lepiksoo 21 | Haljala alevik Haljala vald Lääne-Viru maakond | 50 | 04KV | 2021-07-08 | päike
Lepiksoo 22 | Haljala alevik Haljala vald Lääne-Viru maakond | 50 | 04KV | 2021-07-14 | päike
Lepiksoo 23 | Haljala alevik Haljala vald Lääne-Viru maakond | 50 | 04KV | 2021-07-14 | päike
Lepiksoo 24 | Haljala alevik Haljala vald Lääne-Viru maakond | 50 | 04KV | 2021-07-08 | päike
Lepiksoo 25 | Haljala alevik Haljala vald Lääne-Viru maakond | 50 | 04KV | 2021-07-09 | päike
Lepiksoo 26 | Haljala alevik Haljala vald Lääne-Viru maakond | 50 | 04KV | 2021-07-09 | päike
Lepiksoo 27 | Haljala alevik Haljala vald Lääne-Viru maakond | 50 | 04KV | 2021-07-09 | päike
Lepiksoo 28 | Haljala alevik Haljala vald Lääne-Viru maakond | 50 | 04KV | 2021-07-09 | päike
Lepiksoo 29 | Haljala alevik Haljala vald Lääne-Viru maakond | 50 | 04KV | 2021-07-08 | päike
Lepiksoo 3 | Haljala alevik Haljala vald Lääne-Viru maakond | 50 | 04KV | 2021-07-11 | päike
Lepiksoo 30 | Haljala alevik Haljala vald Lääne-Viru maakond | 50 | 04KV | 2021-07-09 | päike
Lepiksoo 31 | Haljala alevik Haljala vald Lääne-Viru maakond | 50 | 04KV | 2021-07-09 | päike
Lepiksoo 32 | Haljala alevik Haljala vald Lääne-Viru maakond | 50 | 04KV | 2021-07-09 | päike
Lepiksoo 33 | Haljala alevik Haljala vald Lääne-Viru maakond | 50 | 04KV | 2021-07-09 | päike
Lepiksoo 34 | Haljala alevik Haljala vald Lääne-Viru maakond | 50 | 04KV | 2021-07-09 | päike
Lepiksoo 35 | Haljala alevik Haljala vald Lääne-Viru maakond | 50 | 04KV | 2021-07-09 | päike
Lepiksoo 36 | Haljala alevik Haljala vald Lääne-Viru maakond | 50 | 04KV | 2021-07-09 | päike
Lepiksoo 37 | Haljala alevik Haljala vald Lääne-Viru maakond | 50 | 04KV | 2021-07-09 | päike
Lepiksoo 38 | Haljala alevik Haljala vald Lääne-Viru maakond | 50 | 04KV | 2021-07-09 | päike
Lepiksoo 39 | Haljala alevik Haljala vald Lääne-Viru maakond | 50 | 04KV | 2021-07-09 | päike
Lepiksoo 4 | Haljala alevik Haljala vald Lääne-Viru maakond | 50 | 04KV | 2021-07-11 | päike
Lepiksoo 40 | Haljala alevik Haljala vald Lääne-Viru maakond | 50 | 04KV | 2021-07-09 | päike
Lepiksoo 41 | Haljala alevik Haljala vald Lääne-Viru maakond | 50 | 04KV | 2021-07-09 | päike
Lepiksoo 42 | Haljala alevik Haljala vald Lääne-Viru maakond | 50 | 04KV | 2021-07-09 | päike
Lepiksoo 43 | Haljala alevik Haljala vald Lääne-Viru maakond | 50 | 04KV | 2021-07-12 | päike
Lepiksoo 44 | Haljala alevik Haljala vald Lääne-Viru maakond | 50 | 04KV | 2021-07-09 | päike
Lepiksoo 45 | Haljala alevik Haljala vald Lääne-Viru maakond | 50 | 04KV | 2021-07-09 | päike
Lepiksoo 46 | Haljala alevik Haljala vald Lääne-Viru maakond | 50 | 04KV | 2021-07-12 | päike
Lepiksoo 47 | Haljala alevik Haljala vald Lääne-Viru maakond | 50 | 04KV | 2021-07-12 | päike
Lepiksoo 48 | Haljala alevik Haljala vald Lääne-Viru maakond | 50 | 04KV | 2021-07-12 | päike
Lepiksoo 49 | Haljala alevik Haljala vald Lääne-Viru maakond | 50 | 04KV | 2021-07-12 | päike
Lepiksoo 5 | Haljala alevik Haljala vald Lääne-Viru maakond | 50 | 04KV | 2021-07-11 | päike
Lepiksoo 50 | Haljala alevik Haljala vald Lääne-Viru maakond | 50 | 04KV | 2021-07-12 | päike
Lepiksoo 51 | Haljala alevik Haljala vald Lääne-Viru maakond | 50 | 04KV | 2021-07-09 | päike
Lepiksoo 52 | Haljala alevik Haljala vald Lääne-Viru maakond | 50 | 04KV | 2021-07-09 | päike
Lepiksoo 53 | Haljala alevik Haljala vald Lääne-Viru maakond | 50 | 04KV | 2021-07-09 | päike
Lepiksoo 54 | Haljala alevik Haljala vald Lääne-Viru maakond | 50 | 04KV | 2021-07-09 | päike
Lepiksoo 55 | Haljala alevik Haljala vald Lääne-Viru maakond | 50 | 04KV | 2021-07-12 | päike
Lepiksoo 56 | Haljala alevik Haljala vald Lääne-Viru maakond | 50 | 04KV | 2021-07-09 | päike
Lepiksoo 57 | Haljala alevik Haljala vald Lääne-Viru maakond | 50 | 04KV | 2021-07-09 | päike
Lepiksoo 58 | Haljala alevik Haljala vald Lääne-Viru maakond | 50 | 04KV | 2021-07-12 | päike
Lepiksoo 59 | Haljala alevik Haljala vald Lääne-Viru maakond | 50 | 04KV | 2021-07-09 | päike
Lepiksoo 6 | Haljala alevik Haljala vald Lääne-Viru maakond | 50 | 04KV | 2021-07-11 | päike
Lepiksoo 60 | Haljala alevik Haljala vald Lääne-Viru maakond | 50 | 04KV | 2021-07-12 | päike
Lepiksoo 7 | Haljala alevik Haljala vald Lääne-Viru maakond | 50 | 04KV | 2021-07-11 | päike
Lepiksoo 8 | Haljala alevik Haljala vald Lääne-Viru maakond | 50 | 04KV | 2021-07-11 | päike
Lepiksoo 9 | Haljala alevik Haljala vald Lääne-Viru maakond | 50 | 04KV | 2021-07-11 | päike
Nõgese 1 | Idavere küla Haljala vald Lääne-Viru maakond | 50 | 04KV | 2021-07-07 | päike
Nõgese 10 PEJ | Idavere küla Haljala vald Lääne-Viru maakond | 50 | 04KV | 2021-07-06 | päike
Nõgese 11 PEJ | Idavere küla Haljala vald Lääne-Viru maakond | 50 | 04KV | 2021-07-06 | päike
Nõgese 12 PEJ | Idavere küla Haljala vald Lääne-Viru maakond | 50 | 04KV | 2021-07-06 | päike
Nõgese 13 PEJ | Idavere küla Haljala vald Lääne-Viru maakond | 50 | 04KV | 2021-07-06 | päike
Nõgese 14 PEJ | Idavere küla Haljala vald Lääne-Viru maakond | 50 | 04KV | 2021-07-06 | päike
Nõgese 15 PEJ | Idavere küla Haljala vald Lääne-Viru maakond | 50 | 04KV | 2021-07-06 | päike
Nõgese 16 PEJ | Idavere küla Haljala vald Lääne-Viru maakond | 50 | 04KV | 2021-07-06 | päike
Nõgese 17 PEJ | Idavere küla Haljala vald Lääne-Viru maakond | 50 | 04KV | 2021-07-07 | päike
Nõgese 18PEJ | Idavere küla Haljala vald Lääne-Viru maakond | 50 | 04KV | 2021-07-07 | päike
Nõgese 19 PEJ | Idavere küla Haljala vald Lääne-Viru maakond | 50 | 04KV | 2021-07-07 | päike
Nõgese 20 PEJ | Idavere küla Haljala vald Lääne-Viru maakond | 50 | 04KV | 2021-07-07 | päike
Nõgese 21 PEJ | Idavere küla Haljala vald Lääne-Viru maakond | 50 | 04KV | 2021-07-07 | päike
Nõgese 22 PEJ | Idavere küla Haljala vald Lääne-Viru maakond | 50 | 04KV | 2021-07-07 | päike
Nõgese 23 PEJ | Idavere küla Haljala vald Lääne-Viru maakond | 50 | 04KV | 2021-07-07 | päike
Nõgese 24 PEJ | Idavere küla Haljala vald Lääne-Viru maakond | 50 | 04KV | 2021-07-07 | päike
Nõgese 25 PEJ | Idavere küla Haljala vald Lääne-Viru maakond | 50 | 04KV | 2021-07-07 | päike
Nõgese 26 PEJ | Idavere küla Haljala vald Lääne-Viru maakond | 50 | 04KV | 2021-07-07 | päike
Nõgese 27 PEJ | Idavere küla Haljala vald Lääne-Viru maakond | 50 | 04KV | 2021-07-07 | päike
Nõgese 28 PEJ | Idavere küla Haljala vald Lääne-Viru maakond | 50 | 04KV | 2021-07-07 | päike
Nõgese 29 PEJ | Idavere küla Haljala vald Lääne-Viru maakond | 50 | 04KV | 2021-07-07 | päike
Nõgese 2 PEJ | Idavere küla Haljala vald Lääne-Viru maakond | 50 | 04KV | 2021-07-07 | päike
Nõgese 30 PEJ | Idavere küla Haljala vald Lääne-Viru maakond | 50 | 04KV | 2021-07-07 | päike
Nõgese 31PEJ | Idavere küla Haljala vald Lääne-Viru maakond | 50 | 04KV | 2021-07-07 | päike
Nõgese 32 PEJ | Idavere küla Haljala vald Lääne-Viru maakond | 50 | 04KV | 2021-07-07 | päike
Nõgese 3PEJ | Idavere küla Haljala vald Lääne-Viru maakond | 50 | 04KV | 2021-07-07 | päike
Nõgese 4 PEJ | Idavere küla Haljala vald Lääne-Viru maakond | 50 | 04KV | 2021-07-07 | päike
Nõgese 5 PEJ | Idavere küla Haljala vald Lääne-Viru maakond | 50 | 04KV | 2021-07-07 | päike
Nõgese 6 PEJ | Idavere küla Haljala vald Lääne-Viru maakond | 50 | 04KV | 2021-07-07 | päike
Nõgese 7 PEJ | Idavere küla Haljala vald Lääne-Viru maakond | 50 | 04KV | 2021-07-07 | päike
Nõgese 8 PEJ | Idavere küla Haljala vald Lääne-Viru maakond | 50 | 04KV | 2021-07-07 | päike
Nõgese 9 PEJ | Idavere küla Haljala vald Lääne-Viru maakond | 50 | 04KV | 2021-07-06 | päike
Muru-Liisu 31 | Muru küla Rakvere vald Lääne-Viru maakond | 50 | 04KV | 2021-06-22 | päike
Muru-Liisu 35 | Muru küla Rakvere vald Lääne-Viru maakond | 50 | 04KV | 2021-06-22 | päike
Muru-Liisu 5 | Muru küla Rakvere vald Lääne-Viru maakond | 50 | 04KV | 2021-06-19 | päike
Muru-Liisu 51 | Muru küla Rakvere vald Lääne-Viru maakond | 50 | 04KV | 2021-06-19 | päike
Muru-Liisu 54 | Muru küla Rakvere vald Lääne-Viru maakond | 50 | 04KV | 2021-06-19 | päike
Muru-Liisu 60 | Muru küla Rakvere vald Lääne-Viru maakond | 50 | 04KV | 2021-06-19 | päike
päikeseelektrijaam | Tatruse küla Haljala vald Lääne-Viru maakond | 50 | 04KV | 2020-03-28 | päike
päikeseelektrijaam | Tatruse küla Haljala vald Lääne-Viru maakond | 50 | 04KV | 2020-03-28 | päike
päikeseelektrijaam, Prügila-2 | Tatruse küla Haljala vald Lääne-Viru maakond | 50 | 04KV | 2020-03-28 | päike
päikeseelektrijaam, Prügila-4 | Tatruse küla Haljala vald Lääne-Viru maakond | 50 | 04KV | 2020-03-28 | päike
päikeseelektrijaam, Prügila-5 | Tatruse küla Haljala vald Lääne-Viru maakond | 50 | 04KV | 2020-03-28 | päike
päikeseelektrijaam, Prügila-6 | Tatruse küla Haljala vald Lääne-Viru maakond | 50 | 04KV | 2020-03-28 | päike
päikeseelektrijaam | Tatruse küla Haljala vald Lääne-Viru maakond | 50 | 04KV | 2020-03-28 | päike
päikeseelektrijaam | Tatruse küla Haljala vald Lääne-Viru maakond | 50 | 04KV | 2020-03-28 | päike
päikeseelektrijaam, Prügila-10 | Tatruse küla Haljala vald Lääne-Viru maakond | 50 | 04KV | 2020-03-28 | päike
päikeseelektrijaam, Prügila-11 | Tatruse küla Haljala vald Lääne-Viru maakond | 50 | 04KV | 2020-03-28 | päike
päikeseelektrijaam, Prügila 12 | Tatruse küla Haljala vald Lääne-Viru maakond | 50 | 04KV | 2020-03-28 | päike
päikeseelektrijaam, Prügila -8 | Tatruse küla Haljala vald Lääne-Viru maakond | 50 | 04KV | 2020-03-28 | päike
Jaagu PV jaam | Võle küla Haljala vald Lääne-Viru maakond | 200 | 04KV | 2019-05-28 | päike
Mullamäe laut | Võle küla Haljala vald Lääne-Viru maakond | 162 | 04KV | 2018-03-07 | päike
Tootmishoone | Kihlevere küla Kadrina vald Lääne-Viru maakond | 260 | 04KV | 2020-12-22 | päike, aku
Töökoda | Roodevälja küla Rakvere vald Lääne-Viru maakond | 50 | 04KV | 2020-12-23 | päike
Kontor, kuivati | Roodevälja küla Rakvere vald Lääne-Viru maakond | 40 | 04KV | 2020-12-23 | päike
mikrotootja | Tartu linn Tartu linn Tartu maakond | 10 | 04KV | 2023-04-04 | päike
mikrotootja | Pirita linnaosa Tallinn Harju maakond | 15 | 04KV | 2023-09-09 | päike
mikrotootja | Kesklinna linnaosa Tallinn Harju maakond | 13.2 | 04KV | 2023-03-24 | päike
Hulja farm | Tirbiku küla Kadrina vald Lääne-Viru maakond | 50 | 04KV | 2020-08-28 | päike
pumbamaja | Vandu küla Kadrina vald Lääne-Viru maakond | 50 | 04KV | 2020-12-30 | päike
Tööstus | Lõu küla Saaremaa vald Saare maakond | 110 | 04KV | 2016-08-16 | päike
mikrotootja | Kudjape alevik Saaremaa vald Saare maakond | 15 | 04KV | 2024-04-26 | päike
mikrotootja | Kudjape alevik Saaremaa vald Saare maakond | 15 | - | 2024-04-26 | päike
mikrotootja | Kudjape alevik Saaremaa vald Saare maakond | 15 | 04KV | 2022-08-04 | päike
mikrotootja | Kudjape alevik Saaremaa vald Saare maakond | 15 | 04KV | 2022-08-04 | päike
mikrotootja | Kudjape alevik Saaremaa vald Saare maakond | 15 | 04KV | 2023-04-07 | päike
mikrotootja | Leisi alevik Saaremaa vald Saare maakond | 15 | 04KV | 2023-04-26 | päike
mikrotootja | Valjala alevik Saaremaa vald Saare maakond | 15 | 04KV | 2023-04-07 | päike
mikrotootja | Tepelvälja küla Haljala vald Lääne-Viru maakond | 8 | 04KV | 2022-01-11 | päike
Kontorihoone | Tapa linn Tapa vald Lääne-Viru maakond | 50 | 04KV | 2020-09-16 | päike
mikrotootja | Vääna küla Harku vald Harju maakond | 15 | 04KV | 2022-09-09 | päike
mikrotootja | Varesmetsa küla Alutaguse vald Ida-Viru maakond | 15 | 04KV | 2023-07-13 | päike
Ait-kuivati | Valguta küla Elva vald Tartu maakond | 50 | 04KV | 2020-12-04 | päike
Seemnevilja kuivati | Valguta küla Elva vald Tartu maakond | 50 | 04KV | 2020-12-04 | päike
mikrotootja | Liimala küla Lüganuse vald Ida-Viru maakond | 15 | 04KV | 2025-08-14 | päike, aku
mikrotootja | Äntu küla Väike-Maarja vald Lääne-Viru maakond | 15 | 04KV | 2023-07-01 | päike
mikrotootja | Põrsaku küla Kehtna vald Rapla maakond | 15 | 04KV | 2020-10-19 | päike
mikrotootja | Vääna-Jõesuu küla Harku vald Harju maakond | 15 | 04KV | 2022-06-29 | päike
Ärihoone | Pärnu linn Pärnu linn Pärnu maakond | 30 | 04KV | 2022-06-04 | päike
mikrotootja | Külmaallika küla Kuusalu vald Harju maakond | 15 | 04KV | 2022-01-20 | päike
KAUPLUS EHITUS-JA KODUKAUP | Tapa linn Tapa vald Lääne-Viru maakond | 36 | 04KV | 2019-07-01 | päike
mikrotootja | Kurna küla Rae vald Harju maakond | 15 | 04KV | 2025-09-02 | aku
Eramu | Pärsama küla Saaremaa vald Saare maakond | 40 | 04KV | 2020-12-31 | päike
Kontorihoone | Rae küla Rae vald Harju maakond | 50 | 04KV | 2020-10-18 | päike
Kullo-Veski | Ristiküla Saarde vald Pärnu maakond | 499 | 04KV | 2025-09-25 | päike, aku
mikrotootja | Tabasalu alevik Harku vald Harju maakond | 8.8 | 04KV | 2024-10-19 | päike
ärihoone | Rae küla Rae vald Harju maakond | 43 | 04KV | 2020-12-29 | päike
tootmishoone | Rummu alevik Lääne-Harju vald Harju maakond | 50 | 04KV | 2020-12-06 | päike
laohoone | Rummu alevik Lääne-Harju vald Harju maakond | 50 | 04KV | 2020-09-19 | päike
AS Rootsi Mööbel päikeseelektrijaam | Välgita küla Viljandi vald Viljandi maakond | 50 | 04KV | 2020-08-29 | päike
mikrotootja | Kakuna küla Saaremaa vald Saare maakond | 10 | 04KV | 2016-04-29 | päike
Suvila | Muraja küla Saaremaa vald Saare maakond | 17 | 04KV | 2020-12-28 | päike
mikrotootja | Vaiste küla Lääneranna vald Pärnu maakond | 10 | 04KV | 2024-03-15 | päike
mikrotootja | Järveküla Rae vald Harju maakond | 5 | 04KV | 2021-10-06 | päike
PUIDUTÖÖTLEMISKOMPLEKSI II TRAFO päikeseelektrijaam | Tapa linn Tapa vald Lääne-Viru maakond | 200 | 04KV | 2024-04-09 | päike
PUIDUTÖÖTLEMISKOMPLEKS päikeseelektrijaam | Tapa linn Tapa vald Lääne-Viru maakond | 110 | 04KV | 2024-04-09 | päike
mikrotootja | Kurisoo küla Järva vald Järva maakond | 10.1 | 04KV | 2013-12-14 | päike
mikrotootja | Lähte alevik Tartu vald Tartu maakond | 15 | 04KV | 2025-06-20 | päike
mikrotootja | Upa küla Saaremaa vald Saare maakond | 10.8 | 04KV | 2012-11-23 | tuul
mikrotootja | Võru linn Võru maakond | 12.5 | 04KV | 2020-01-31 | päike
Elektroonikatööstus | Kuressaare linn Saaremaa vald Saare maakond | 50 | 04KV | 2020-12-29 | päike
mikrotootja | Pärnu linn Pärnu linn Pärnu maakond | 10 | 04KV | 2025-07-15 | päike
eramu | Kõrsa küla Tori vald Pärnu maakond | 17 | 04KV | 2018-12-19 | päike
Ärihoone | Lasnamäe linnaosa Tallinn Harju maakond | 30 | 04KV | 2025-02-19 | päike
Hoone | Lasnamäe linnaosa Tallinn Harju maakond | 40 | 04KV | 2020-08-18 | päike
mikrotootja | Metsapoole küla Häädemeeste vald Pärnu maakond | 10 | 04KV | 2022-05-06 | päike
mikrotootja | Kulli küla Raasiku vald Harju maakond | 10 | 04KV | 2024-05-11 | päike
päikeseelektrijaam | Pikavere küla Raasiku vald Harju maakond | 40 | 04KV | 2021-06-04 | päike
nanotootja | Pinska küla Viljandi vald Viljandi maakond | 0.79 | 04KV | 2022-03-03 | nanotootja
Töökoda | Ebavere küla Väike-Maarja vald Lääne-Viru maakond | 50 | 04KV | 2020-11-25 | päike
mikrotootja | Leedri küla Saaremaa vald Saare maakond | 15 | 04KV | 2023-08-02 | päike
Ohekatku saeveski | Hiie küla Kehtna vald Rapla maakond | 50 | 04KV | 2020-07-18 | päike
päikeseelektrijaam | Nava küla Jõgeva vald Jõgeva maakond | 50 | 04KV | 2020-06-16 | päike
päikeseelektrijaam | Nava küla Jõgeva vald Jõgeva maakond | 50 | 04KV | 2020-06-16 | päike
Sõstra päikeseelektrijaam | Nava küla Jõgeva vald Jõgeva maakond | 180 | 04KV | 2019-04-19 | päike
Laohoone | Tõrvandi alevik Kambja vald Tartu maakond | 55 | 04KV | 2022-08-09 | päike
mikrotootja | Jõesuu küla Jõelähtme vald Harju maakond | 15 | 04KV | 2022-08-09 | päike
Laut päikeseelektrijaam | Triigi küla Väike-Maarja vald Lääne-Viru maakond | 50 | 04KV | 2024-08-07 | päike
mikrotootja | Kunda linn Viru-Nigula vald Lääne-Viru maakond | 15 | 04KV | 2022-11-09 | päike
mikrotootja | Jõhvi linn Jõhvi vald Ida-Viru maakond | 15 | 04KV | 2023-08-04 | päike
mikrotootja | Metsküla Põhja-Sakala vald Viljandi maakond | 15 | 04KV | 2019-07-10 | päike
mikrotootja | Vajangu küla Tapa vald Lääne-Viru maakond | 15 | 04KV | 2023-08-31 | päike
mikrotootja | Kristiine linnaosa Tallinn Harju maakond | 10 | 04KV | 2018-11-16 | päike
tootmishoone, saekaater | Välgita küla Viljandi vald Viljandi maakond | 200 | 04KV | 2019-02-20 | päike
Spordikompleks | Kaerepere alevik Kehtna vald Rapla maakond | 60 | 04KV | 2023-08-16 | päike
mikrotootja | Saustinõmme küla Saku vald Harju maakond | 15 | 04KV | 2022-06-08 | päike
mikrotootja | Mäebe küla Saaremaa vald Saare maakond | 15 | 04KV | 2020-11-24 | päike
Kalitsa kuivati | Kalitsa küla Järva vald Järva maakond | 270 | 04KV | 2017-10-25 | päike
mikrotootja | Valtu küla Rapla vald Rapla maakond | 15 | 04KV | 2025-11-13 | päike, aku
mikrotootja | Jüri alevik Rae vald Harju maakond | 7 | 04KV | 2017-03-21 | päike
VÄRSKA SANATOORIUM | Väike-Rõsna küla Setomaa vald Võru maakond | 25 | 04KV | 2016-08-16 | päike
Varudi Mõis | Varudi küla Viru-Nigula vald Lääne-Viru maakond | 150 | 04KV | 2022-08-19 | päike
Tööstushoone | Paikuse alev Pärnu linn Pärnu maakond | 30 | 04KV | 2021-03-08 | päike
mikrotootja | Järve linnaosa Kohtla-Järve linn Ida-Viru maakond | 15 | 04KV | 2023-08-22 | päike
mikrotootja | Kõima küla Pärnu linn Pärnu maakond | 15 | 04KV | 2022-07-30 | päike
mikrotootja | Jõhvi linn Jõhvi vald Ida-Viru maakond | 15 | 04KV | 2023-08-10 | päike
Töökoja PEJ | Vetiku küla Vinni vald Lääne-Viru maakond | 50 | 04KV | 2021-05-18 | päike
Traktorikuur PEJ | Vetiku küla Vinni vald Lääne-Viru maakond | 50 | 04KV | 2021-05-18 | päike
päikeseelektrijaam | Kurkse küla Lääne-Harju vald Harju maakond | 50 | 04KV | 2020-12-31 | päike
Ärihoone | Kärdla linn Hiiumaa vald Hiiu maakond | 50 | 04KV | 2020-12-31 | päike
Kinomaja II | Keila linn Harju maakond | 50 | 04KV | 2020-12-06 | päike
Kauplus | Tabasalu alevik Harku vald Harju maakond | 50 | 04KV | 2020-12-23 | päike
kauplus | Põhja-Tallinna linnaosa Tallinn Harju maakond | 50 | 04KV | 2020-12-23 | päike
Tööstuskompleks/ päikeseelektrijaam | Avinurme alevik Mustvee vald Jõgeva maakond | 50 | 04KV | 2020-06-04 | päike
päikeseelektrijaam | Tudulinna alevik Alutaguse vald Ida-Viru maakond | 50 | 04KV | 2020-12-31 | päike
Tudulinna puidu- ja metallitöökoda | Tudulinna küla Alutaguse vald Ida-Viru maakond | 50 | 04KV | 2020-12-31 | päike
Viljandi Elektrikaubandus | Vardja küla Viljandi vald Viljandi maakond | 50 | 04KV | 2021-08-05 | päike
mikrotootja | Muri küla Mulgi vald Viljandi maakond | 15 | 04KV | 2020-12-22 | päike
mikrotootja | Viljandi linn Viljandi maakond | 10 | 04KV | 2022-03-11 | päike
mikrotootja | Piirumi küla Häädemeeste vald Pärnu maakond | 10 | 04KV | 2014-03-13 | päike
mikrotootja | Rakvere linn Lääne-Viru maakond | 15 | 04KV | 2023-06-20 | päike
mikrotootja | Rakvere linn Lääne-Viru maakond | 4.2 | 04KV | 2014-05-09 | päike
Noplipõllu | Ämmuste küla Viljandi vald Viljandi maakond | 20 | 04KV | 2019-07-05 | päike
Tervisekeskus | Võru linn Võru maakond | 30 | 04KV | 2022-09-08 | päike
Kontor- töökoda | Järvakandi alev Kehtna vald Rapla maakond | 50 | 04KV | 2022-06-23 | päike
Wellspa tootmishoone | Varbola küla Märjamaa vald Rapla maakond | 600 | 04KV | 2019-06-15 | päike
autosalong | Jõhvi linn Jõhvi vald Ida-Viru maakond | 50 | 04KV | 2020-11-04 | päike
mikrotootja | Jõhvi linn Jõhvi vald Ida-Viru maakond | 15 | 04KV | 2024-04-06 | päike
mikrotootja | Niitvälja küla Lääne-Harju vald Harju maakond | 12.5 | 04KV | 2020-02-04 | päike
mikrotootja | Võsu alevik Haljala vald Lääne-Viru maakond | 10 | 04KV | 2023-05-31 | päike
eramu, PEJ | Viti küla Harku vald Harju maakond | 20 | 04KV | 2023-05-19 | päike
Autoremonditöökoda | Mustamäe linnaosa Tallinn Harju maakond | 50 | 04KV | 2024-09-24 | päike
mikrotootja | Jõhvi küla Jõhvi vald Ida-Viru maakond | 10 | 04KV | 2018-12-20 | päike
mikrotootja | Ülejõe küla Anija vald Harju maakond | 6 | 04KV | 2018-07-14 | päike
mikrotootja | Pirita linnaosa Tallinn Harju maakond | 6 | 04KV | 2020-06-27 | päike
mikrotootja | Rannamõisa küla Harku vald Harju maakond | 10 | 04KV | 2023-08-10 | päike
Koolimaja | Palamuse alevik Jõgeva vald Jõgeva maakond | 60 | 04KV |  | päike
mikrotootja | Lilbi küla Saaremaa vald Saare maakond | 13.2 | 04KV | 2022-05-10 | päike
mikrotootja | Pirita linnaosa Tallinn Harju maakond | 10 | 04KV | 2015-03-25 | päike
Eramu | Assaku alevik Rae vald Harju maakond | 25 | 04KV | 2017-09-07 | päike
mikrotootja | Laulasmaa küla Lääne-Harju vald Harju maakond | 15 | 04KV | 2023-06-08 | päike, aku
mikrotootja | Väimela alevik Võru vald Võru maakond | 15 | 04KV | 2023-04-15 | päike
mikrotootja | Räni alevik Kambja vald Tartu maakond | 12.5 | 04KV | 2022-05-21 | päike
Talu | Koljaku küla Haljala vald Lääne-Viru maakond | 22 | 04KV | 2022-08-03 | päike
mikrotootja | Võru linn Võru maakond | 12.5 | 04KV | 2022-07-30 | päike
mikrotootja | Kirmsi küla Räpina vald Põlva maakond | 10 | 04KV | 2022-07-05 | päike
mikrotootja | Rae küla Rae vald Harju maakond | 10 | 04KV | 2025-05-24 | päike
mikrotootja | Ilmandu küla Harku vald Harju maakond | 15 | 04KV | 2023-12-22 | päike
mikrotootja | Tiitsa küla Rõuge vald Võru maakond | 8.8 | 04KV | 2022-05-27 | päike
mikrotootja | Uuesalu küla Rae vald Harju maakond | 8 | 04KV | 2022-12-03 | päike
mikrotootja | Liivamäe küla Jõelähtme vald Harju maakond | 15 | 04KV | 2023-05-12 | päike
mikrotootja | Paikuse alev Pärnu linn Pärnu maakond | 11 | 04KV | 2022-09-20 | päike
mikrotootja | Nõmme linnaosa Tallinn Harju maakond | 8.4 | 04KV | 2022-06-01 | päike
mikrotootja | Saue linn Saue vald Harju maakond | 10 | 04KV | 2019-01-21 | päike
mikrotootja | Otepää linn Otepää vald Valga maakond | 15 | 04KV | 2025-03-25 | päike
mikrotootja | Otepää küla Otepää vald Valga maakond | 15 | 04KV | 2023-05-12 | päike
korterelamu | Otepää linn Otepää vald Valga maakond | 40 | 04KV | 2023-12-08 | päike
mikrotootja | Puka alevik Otepää vald Valga maakond | 15 | 04KV | 2021-12-16 | päike
mikrotootja | Kihelkonna alevik Saaremaa vald Saare maakond | 15 | 04KV | 2020-12-09 | päike
Koti PEJ | Kolkja alevik Peipsiääre vald Tartu maakond | 100 | 04KV | 2023-05-13 | päike
Suvila | Langerma küla Põhja-Pärnumaa vald Pärnu maakond | 50 | 04KV | 2020-09-26 | päike
Muru-Liisu 1 | Muru küla Rakvere vald Lääne-Viru maakond | 50 | 04KV | 2021-06-19 | päike
Muru-Liisu 17 | Muru küla Rakvere vald Lääne-Viru maakond | 50 | 04KV | 2021-06-19 | päike
Muru-Liisu 18 | Muru küla Rakvere vald Lääne-Viru maakond | 50 | 04KV | 2021-06-19 | päike
Muru-Liisu 19 | Muru küla Rakvere vald Lääne-Viru maakond | 50 | 04KV | 2021-06-19 | päike
Muru-Liisu 2 | Muru küla Rakvere vald Lääne-Viru maakond | 50 | 04KV | 2021-06-19 | päike
Muru-Liisu 20 | Muru küla Rakvere vald Lääne-Viru maakond | 50 | 04KV | 2021-06-19 | päike
Muru-Liisu 21 | Muru küla Rakvere vald Lääne-Viru maakond | 50 | 04KV | 2021-06-22 | päike
Muru-Liisu 22 | Muru küla Rakvere vald Lääne-Viru maakond | 50 | 04KV | 2021-06-22 | päike
Muru-Liisu 23 | Muru küla Rakvere vald Lääne-Viru maakond | 50 | 04KV | 2021-06-22 | päike
Muru-Liisu 24 | Muru küla Rakvere vald Lääne-Viru maakond | 50 | 04KV | 2021-06-22 | päike
Muru-Liisu 25 | Muru küla Rakvere vald Lääne-Viru maakond | 50 | 04KV | 2021-06-22 | päike
Muru-Liisu 26 | Muru küla Rakvere vald Lääne-Viru maakond | 50 | 04KV | 2021-06-22 | päike
Muru-Liisu 27 | Muru küla Rakvere vald Lääne-Viru maakond | 50 | 04KV | 2021-06-22 | päike
Muru-Liisu 28 | Muru küla Rakvere vald Lääne-Viru maakond | 50 | 04KV | 2021-06-22 | päike
Muru-Liisu 3 | Muru küla Rakvere vald Lääne-Viru maakond | 50 | 04KV | 2021-06-19 | päike
Muru-Liisu 34 | Muru küla Rakvere vald Lääne-Viru maakond | 50 | 04KV | 2021-06-22 | päike
Muru-Liisu 4 | Muru küla Rakvere vald Lääne-Viru maakond | 50 | 04KV | 2021-06-19 | päike
Muru-Liisu 58 | Muru küla Rakvere vald Lääne-Viru maakond | 50 | 04KV | 2021-06-19 | päike
Muru-Liisu 59 | Muru küla Rakvere vald Lääne-Viru maakond | 50 | 04KV | 2021-06-19 | päike
mikrotootja | Lelle alevik Kehtna vald Rapla maakond | 9 | 04KV | 2024-04-27 | päike
mikrotootja | Haabersti linnaosa Tallinn Harju maakond | 10 | 04KV | 2023-06-02 | päike
mikrotootja | Luige alevik Kiili vald Harju maakond | 10 | 04KV | 2025-03-21 | aku
mikrotootja | Tõrenurme küla Põltsamaa vald Jõgeva maakond | 10 | 04KV | 2020-11-17 | päike
mikrotootja | Laiksaare küla Saarde vald Pärnu maakond | 15 | 04KV | 2022-04-29 | päike
mikrotootja | Papsaare küla Pärnu linn Pärnu maakond | 11 | 04KV | 2022-05-07 | päike
mikrotootja | Laagri alevik Saue vald Harju maakond | 5 | 04KV | 2022-06-23 | päike
mikrotootja | Laho küla Põlva vald Põlva maakond | 11 | 04KV | 2023-03-16 | päike
mikrotootja | Kuressaare linn Saaremaa vald Saare maakond | 10 | 04KV | 2023-05-16 | päike
mikrotootja | Kasispea küla Kuusalu vald Harju maakond | 15 | 04KV | 2025-01-28 | päike, aku
mikrotootja | Maardu linn Harju maakond | 12 | 04KV | 2024-06-01 | päike
mikrotootja | Kohila alev Kohila vald Rapla maakond | 10 | 04KV | 2020-08-27 | päike
mikrotootja | Tartu linn Tartu linn Tartu maakond | 5 | 04KV | 2022-03-01 | päike
mikrotootja | Uuesalu küla Rae vald Harju maakond | 10 | 04KV | 2022-06-18 | päike
mikrotootja | Kristiine linnaosa Tallinn Harju maakond | 11 | 04KV | 2024-08-01 | päike
mikrotootja | Kulna küla Lääne-Harju vald Harju maakond | 12 | 04KV | 2022-10-13 | päike
Eramaja | Võru linn Võru maakond | 20 | 04KV | 2025-07-26 | päike, aku
mikrotootja | Leevaku küla Räpina vald Põlva maakond | 10 | 04KV | 2022-05-04 | päike
mikrotootja | Tartu linn Tartu maakond | 9 | 04KV | 2023-05-20 | päike
mikrotootja | Oisu alevik Türi vald Järva maakond | 15 | 04KV | 2025-03-13 | aku
mikrotootja | Põltsamaa linn Põltsamaa vald Jõgeva maakond | 15 | 04KV | 2023-05-03 | päike
mikrotootja | Uuesalu küla Rae vald Harju maakond | 1.8 | 04KV | 2020-05-29 | päike
Eramu | Hüüru küla Saue vald Harju maakond | 27 | 04KV | 2024-10-16 | aku
mikrotootja | Sindi linn Tori vald Pärnu maakond | 5 | 04KV | 2022-06-17 | päike
mikrotootja | Vatsla küla Saue vald Harju maakond | 8 | 04KV | 2021-08-17 | päike
mikrotootja | Tartu linn Tartu linn Tartu maakond | 15 | 04KV | 2022-10-20 | päike
mikrotootja | Uueveski küla Kose vald Harju maakond | 12.5 | 04KV | 2018-02-02 | päike
mikrotootja | Ihasalu küla Jõelähtme vald Harju maakond | 13.2 | 04KV | 2024-06-12 | päike
Büroohoone II sisend | Tallinn Harju maakond | 50 | 6KV | 2023-10-13 | päike
mikrotootja | Rahula küla Saku vald Harju maakond | 10 | 04KV | 2023-10-31 | päike
Sigala päikeseelektrijaam | Annikvere küla Põltsamaa vald Jõgeva maakond | 50 | 04KV | 2020-12-18 | päike
Anna remonditöökoda | Anna küla Paide linn Järva maakond | 20 | 04KV | 2025-05-31 | päike
mikrotootja | Kadila küla Vinni vald Lääne-Viru maakond | 15 | 04KV | 2025-05-13 | päike
mikrotootja | Raamatu küla Mulgi vald Viljandi maakond | 15 | 04KV | 2023-07-30 | päike
mikrotootja | Raamatu küla Mulgi vald Viljandi maakond | 15 | 04KV | 2017-06-27 | päike
mikrotootja | Tabasalu alevik Harku vald Harju maakond | 15 | 04KV | 2024-03-16 | päike
mikrotootja | Tartu linn Tartu linn Tartu maakond | 10 | 04KV | 2021-09-23 | päike
autobaas | Pärnu linn Pärnu linn Pärnu maakond | 240 | 04KV | 2014-09-04 | päike, aku
Kütusetankla | Jõesuu küla Tori vald Pärnu maakond | 25 | 04KV | 2020-12-10 | päike
mikrotootja | Ahula küla Järva vald Järva maakond | 15 | 04KV | 2023-06-06 | päike
mikrotootja | Paide linn Paide linn Järva maakond | 15 | 04KV | 2023-06-06 | päike
Haaviku PEJ | Kantsi küla Muhu vald Saare maakond | 200 | 04KV | 2023-10-21 | päike
Kontorihoone | Võru linn Võru maakond | 50 | 04KV | 2020-12-29 | päike
Remonditöökoda | Võru linn Võru maakond | 50 | 04KV | 2020-12-29 | päike
mikrotootja | Suurupi küla Harku vald Harju maakond | 5 | 04KV | 2021-06-01 | päike
mikrotootja | Valga linn Valga vald Valga maakond | 8.25 | 04KV | 2021-12-03 | päike
Ärihoone | Valga linn Valga vald Valga maakond | 50 | 04KV | 2020-11-28 | päike
mikrotootja | Eidapere alevik Kehtna vald Rapla maakond | 15 | 04KV | 2024-01-13 | päike
mikrotootja | Märja alevik Tartu linn Tartu maakond | 7 | 04KV | 2018-08-02 | päike
mikrotootja | Voldi küla Tartu vald Tartu maakond | 9.9 | 04KV | 2016-04-19 | päike
mikrotootja | Nõmme linnaosa Tallinn Harju maakond | 7 | 0.38 | 2020-12-11 | päike
mikrotootja | Nõmme linnaosa Tallinn Harju maakond | 7 | 04KV | 2020-12-11 | päike
Tootmiskompleks | Kesklinna linnaosa Tallinn Harju maakond | 50 | 04KV | 2024-12-10 | päike
mikrotootja | Tõrvandi alevik Kambja vald Tartu maakond | 15 | 04KV | 2024-02-21 | päike
mikrotootja | Tõrvandi alevik Kambja vald Tartu maakond | 15 | 04KV | 2024-02-20 | päike
mikrotootja | Ülenurme alevik Kambja vald Tartu maakond | 15 | 04KV | 2025-06-12 | päike
mikrotootja | Nõmme linnaosa Tallinn Harju maakond | 11 | 04KV | 2023-05-28 | päike
päikeseelektrijaam | Mustu küla Saue vald Harju maakond | 40 | 04KV | 2020-12-23 | päike
Tööstushoone | Igavere küla Raasiku vald Harju maakond | 45 | 04KV | 2025-09-21 | aku
Ärihoone | Pärnu linn Pärnu linn Pärnu maakond | 50 | 04KV | 2020-06-02 | päike
Savi 38A Laohoone | Pärnu linn Pärnu linn Pärnu maakond | 50 | 04KV | 2020-12-08 | päike
mikrotootja | Paatsalu küla Lääneranna vald Pärnu maakond | 15 | 04KV | 2017-04-05 | päike
AUTOTEENINDUSE JAAM | Tartu linn Tartu linn Tartu maakond | 55 | 04KV | 2024-05-28 | päike
Prügila päikeseelektrijaam | Võtikvere küla Mustvee vald Jõgeva maakond | 210 | 04KV | 2020-12-19 | päike, aku
Saviotsa päikeseelektrijaam | Kirepi küla Elva vald Tartu maakond | 490 | 04KV | 2022-10-16 | päike
Mällikvere PV 3 | Mällikvere küla Põltsamaa vald Jõgeva maakond | 50 | 04KV | 2020-09-19 | päike
päikeseelektrijaam | Väike-Kamari küla Põltsamaa vald Jõgeva maakond | 200 | 04KV | 2023-04-21 | päike
Moora PV 2 päikeseelektrijaam | Väike-Kamari küla Põltsamaa vald Jõgeva maakond | 50 | 04KV | 2020-12-31 | päike
päikeseelektrijaam | Paide linn Järva maakond | 50 | 04KV | 2020-11-27 | päike
Aia | Mündi küla Paide linn Järva maakond | 50 | 04KV | 2020-04-01 | päike, aku
Aia päikeseelektrijaam | Mündi küla Paide linn Järva maakond | 50 | 04KV | 2025-12-26 | päike, aku
Aida päikeseelektrijaam | Mündi küla Paide linn Järva maakond | 50 | 04KV | 2025-12-26 | päike, aku
Kuivati | Mündi küla Paide linn Järva maakond | 50 | 04KV | 2020-04-01 | päike
RUBISE II (Lüpsilaut) | Mündi küla Paide linn Järva maakond | 50 | 04KV | 2019-09-06 | päike
noorloomakasvatus | Mündi küla Paide linn Järva maakond | 50 | 04KV | 2020-04-27 | päike
Anguilla Prosso päikeseelektrijaam | Pikaküla Paide linn Järva maakond | 50 | 04KV | 2020-04-06 | päike
Piimafarm | Pikaküla Paide linn Järva maakond | 50 | 04KV | 2019-06-25 | päike
Pikaküla 3 päikeseelektrijaam | Pikaküla Paide linn Järva maakond | 50 | 04KV | 2021-05-03 | päike
Pikaküla 4 päikeseelektrijaam | Pikaküla Paide linn Järva maakond | 50 | 04KV | 2021-05-03 | päike
mikrotootja | Sõmeru küla Paide linn Järva maakond | 15 | 04KV | 2024-05-12 | päike
Anguilla Masinakeskuse päikeseelektrijaam | Tarbja küla Paide linn Järva maakond | 50 | 04KV | 2020-04-13 | päike
Pesula päikeseelektrijaam | Tarbja küla Paide linn Järva maakond | 50 | 04KV | 2020-06-25 | päike
VEIKO I (suur katlamaja, töökojad) | Tarbja küla Paide linn Järva maakond | 50 | 04KV | 2019-09-05 | päike
MURJE AJ (kartulihoidla) | Tarbja küla Paide linn Järva maakond | 50 | 04KV | 2020-07-20 | päike
Pumpla, päikeseelektrijaam | Tarbja küla Paide linn Järva maakond | 50 | 04KV | 2020-06-25 | päike
TARBJA I (piimafarm) | Tarbja küla Paide linn Järva maakond | 200 | 04KV | 2019-04-16 | päike
päikeseelektrijaam | Tarbja küla Paide linn Järva maakond | 50 | 04KV | 2020-11-27 | päike
päikeseelektrijaam | Tarbja küla Paide linn Järva maakond | 50 | 04KV | 2020-06-02 | päike
päikeseelektrijaam | Vallapalu küla Elva vald Tartu maakond | 50 | 04KV | 2021-06-06 | päike
Granaadi PEJ | Meegomäe küla Võru vald Võru maakond | 50 | 04KV | 2021-05-08 | päike
Garaaz | Meegomäe küla Võru vald Võru maakond | 50 | 04KV | 2020-12-09 | päike
Väljaõppekeskus | Meegomäe küla Võru vald Võru maakond | 50 | 04KV | 2020-11-21 | päike
päikeseelektrijaam | Meegomäe küla Võru vald Võru maakond | 50 | 04KV | 2020-12-09 | päike
Miini PEJ | Meegomäe küla Võru vald Võru maakond | 50 | 04KV | 2021-05-08 | päike
Mürsu PEJ | Meegomäe küla Võru vald Võru maakond | 50 | 04KV | 2021-05-08 | päike
Padruni PEJ | Meegomäe küla Võru vald Võru maakond | 50 | 04KV | 2021-05-08 | päike
hoone | Rakvere linn Lääne-Viru maakond | 50 | 04KV | 2020-10-13 | päike
mikrotootja | Lasnamäe linnaosa Tallinn Harju maakond | 12 | 04KV | 2020-12-05 | päike
mikrotootja | Ülenurme alevik Kambja vald Tartu maakond | 10 | 04KV | 2024-12-18 | päike
Tööstushoone | Jüri alevik Rae vald Harju maakond | 108 | 04KV | 2019-04-29 | päike
mikrotootja | Lasnamäe linnaosa Tallinn Harju maakond | 12 | 04KV | 2023-04-19 | päike
mikrotootja | Tiskre küla Harku vald Harju maakond | 3.3 | 04KV | 2022-07-13 | päike
mikrotootja | Põltsamaa linn Põltsamaa vald Jõgeva maakond | 15 | 04KV | 2023-04-15 | päike
mikrotootja | Erala küla Tartu vald Tartu maakond | 15 | 04KV | 2022-04-01 | päike
mikrotootja | Oisu alevik Türi vald Järva maakond | 15 | 04KV | 2023-03-09 | päike
mikrotootja | Kose alevik Võru vald Võru maakond | 13.2 | 04KV | 2025-03-13 | päike
mikrotootja | Võru linn Võru maakond | 15 | 04KV | 2022-07-23 | päike
mikrotootja | Kristiine linnaosa Tallinn Harju maakond | 15 | 04KV | 2025-12-18 | päike
mikrotootja | Kristiine linnaosa Tallinn Harju maakond | 15 | 04KV | 2025-12-18 | päike
mikrotootja | Harku alevik Harku vald Harju maakond | 15 | 04KV | 2025-09-06 | päike
Kuningamäe tankla päikeseelektrijaam | Kuningamäe küla Põltsamaa vald Jõgeva maakond | 35 | 04KV | 2021-03-02 | päike
päikeseelektrijaam Annika | Kuningamäe küla Põltsamaa vald Jõgeva maakond | 50 | 04KV | 2021-03-02 | päike
päikeseelektrijaam Kingu | Kuningamäe küla Põltsamaa vald Jõgeva maakond | 50 | 04KV | 2021-03-02 | päike
päikeseelektrijaam Renata | Kuningamäe küla Põltsamaa vald Jõgeva maakond | 50 | 04KV | 2021-03-02 | päike
Tamme kuivati-veski PEJ | Kõduküla Elva vald Tartu maakond | 50 | 04KV | 2021-05-15 | päike
Juka lüpsilaut | Tilga küla Elva vald Tartu maakond | 50 | 04KV | 2020-12-31 | päike
talu | Kõduküla Elva vald Tartu maakond | 40 | 04KV | 2020-11-08 | päike
Müügiesindus-töökoda | Tartu linn Tartu linn Tartu maakond | 40 | 04KV | 2020-03-27 | päike
mikrotootja | Vastemõisa küla Põhja-Sakala vald Viljandi maakond | 15 | 04KV | 2024-04-13 | päike
mikrotootja | Pärnu linn Pärnu linn Pärnu maakond | 15 | 04KV | 2023-07-21 | päike
mikrotootja | Pataste küla Tartu vald Tartu maakond | 15 | 04KV | 2023-06-21 | päike
mikrotootja | Viljandi linn Viljandi maakond | 15 | 04KV | 2025-01-07 | päike
Ärihoone // Ravila 51a | Tartu linn Tartu linn Tartu maakond | 45 | 04KV | 2023-09-16 | päike
mikrotootja | Otepää linn Otepää vald Valga maakond | 12 | 04KV | 2020-12-09 | päike
Nasva tuulepark | Nasva alevik Kaarma vald Saare maakond | 1200 | 10KV | 2014-10-01 | tuul
mikrotootja | Tartu linn Tartu linn Tartu maakond | 15 | 04KV | 2023-11-24 | päike
Tööstushoone II sisend | Kupu küla Kuusalu vald Harju maakond | 1240 | 10KV | 2023-12-15 | päike
Leetse mõis | Paldiski linn Lääne-Harju vald Harju maakond | 55 | 04KV | 2023-03-23 | päike
mikrotootja | Tammiste küla Tori vald Pärnu maakond | 8 | 04KV | 2024-01-13 | päike, aku
mikrotootja | Kristiine linnaosa Tallinn Harju maakond | 8 | 04KV | 2020-02-08 | päike
Sadam | Kõrgessaare alevik Hiiumaa vald Hiiu maakond | 50 | 04KV | 2020-06-02 | päike
mikrotootja | Nõmme küla Hiiumaa vald Hiiu maakond | 10 | 04KV | 2019-06-29 | päike
Talu | Põrsaku küla Kehtna vald Rapla maakond | 40 | 04KV | 2020-12-30 | päike
mikrotootja | Võõpste küla Kastre vald Tartu maakond | 5 | 04KV | 2022-12-15 | päike
Harku Kaubanduskeskus | Harku alevik Harku vald Harju maakond | 50 | 04KV | 2021-05-12 | päike
Ungrumaja PEJ | Suuresadama küla Hiiumaa vald Hiiu maakond | 50 | 04KV | 2021-02-09 | päike
mikrotootja | Vääna-Jõesuu küla Harku vald Harju maakond | 10 | 04KV | 2020-12-29 | päike
mikrotootja | Vääna-Jõesuu küla Harku vald Harju maakond | 13.8 | 04KV | 2020-12-31 | päike
mikrotootja | Soonda küla Muhu vald Saare maakond | 15 | 04KV | 2021-03-17 | päike
mikrotootja | Põlva linn Põlva vald Põlva maakond | 15 | 04KV | 2023-05-05 | päike
mikrotootja | Tartu linn Tartu linn Tartu maakond | 15 | 04KV | 2023-11-23 | päike
RUKKILILLE KESKUS | Tartu linn Tartu linn Tartu maakond | 50 | 04KV | 2020-11-22 | päike
mikrotootja | Nõmme linnaosa Tallinn Harju maakond | 14.4 | 04KV | 2021-12-28 | päike
MAGASIAIDA PEJ 1 | Imavere küla Järva vald Järva maakond | 50 | 04KV | 2021-04-21 | päike
mikrotootja | Voose küla Anija vald Harju maakond | 15 | 04KV | 2019-08-10 | päike
Kevvai külalistemaja päikeseelektrijaam | Hino küla Kanepi vald Põlva maakond | 33 | 04KV | 2020-12-19 | päike
Büroohoone, ladu | Tartu linn Tartu linn Tartu maakond | 50 | 04KV | 2022-06-28 | päike
kuivati päikeseelektrijaam | Põlde küla Mulgi vald Viljandi maakond | 30 | 04KV | 2020-12-23 | päike
mikrotootja | Soonda küla Muhu vald Saare maakond | 15 | 04KV | 2023-08-03 | päike
mikrotootja | Soonda küla Muhu vald Saare maakond | 15 | 04KV | 2023-08-03 | päike
Liimi puidutööstus Liimi-Laastu PEJ | Möldre küla Tõrva vald Valga maakond | 990 | 15KV | 2024-01-16 | päike
mikrotootja | Reola küla Kambja vald Tartu maakond | 15 | 04KV | 2018-04-20 | päike
mikrotootja | Kuremäe küla Alutaguse vald Ida-Viru maakond | 10 | 04KV | 2025-10-18 | aku
mikrotootja | Pahkla küla Kohila vald Rapla maakond | 15 | 04KV | 2022-10-26 | päike
nanotootja | Röa küla Türi vald Järva maakond | 0.79 | 04KV | 2024-04-17 | nanotootja
mikrotootja | Reola küla Kambja vald Tartu maakond | 15 | 04KV | 2023-05-04 | päike
F-12 Kosmeetikavahendite hulgimüük | Tartu linn Tartu linn Tartu maakond | 50 | 04KV | 2022-09-29 | päike
ärihoone | Elva linn Elva vald Tartu maakond | 27.6 | 04KV | 2020-06-18 | päike
Elamu / Alli PV park | Ookatku küla Jõgeva vald Jõgeva maakond | 25 | 04KV | 2020-07-02 | päike
Paala Särts | Lasnamäe linnaosa Tallinn Harju maakond | 400 | 6KV | 2023-09-29 | päike
Aarnamäe PEJ 2 | Käesalu küla Lääne-Harju vald Harju maakond | 50 | 04KV | 2022-08-15 | päike
Luha PEJ 2 | Käesalu küla Lääne-Harju vald Harju maakond | 50 | 04KV | 2022-08-14 | päike
päikeseelektrijaam | Maardu linn Harju maakond | 50 | 04KV | 2022-10-21 | päike
mikrotootja | Lasnamäe linnaosa Tallinn Harju maakond | 15 | 04KV | 2022-07-16 | päike
Graanulitehas, alajaam Proteiini, fiider T1 päikeseelektrijaam | Ebavere küla Väike-Maarja vald Lääne-Viru maakond | 1320 | 10KV | 2025-03-20 | päike, aku
Hariduskeskus | Kesklinna linnaosa Tallinn Harju maakond | 66 | 04KV | 2023-08-16 | päike
mikrotootja | Tartu linn Tartu linn Tartu maakond | 10.1 | 04KV | 2014-01-24 | päike
Korterelamu ehitus | Põltsamaa linn Põltsamaa vald Jõgeva maakond | 22 | 04KV | 2020-10-23 | päike
Äri- ja tööstushoone | Lasnamäe linnaosa Tallinn Harju maakond | 150 | 04KV | 2019-05-11 | päike
Laohoone | Luige alevik Kiili vald Harju maakond | 108 | 04KV | 2020-03-03 | päike, aku
Tootmisbaas. Luige baas. Loomvaru aj. | Luige alevik Kiili vald Harju maakond | 108 | 04KV | 2018-12-12 | päike, aku
mikrotootja | Nõmme linnaosa Tallinn Harju maakond | 8 | 04KV | 2023-02-09 | päike
mikrotootja | Haaslava küla Kastre vald Tartu maakond | 11 | 04KV | 2022-10-07 | päike
Autotöökoda | Pirita linnaosa Tallinn Harju maakond | 50 | 04KV | 2020-11-28 | päike
mikrotootja | Rannaküla Elva vald Tartu maakond | 10 | 04KV | 2016-08-09 | päike
Ambose alajaama tarbijad | Lepiku küla Vinni vald Lääne-Viru maakond | 50 | 04KV | 2020-08-25 | päike
päikeseelektrijaam | Lepiku küla Vinni vald Lääne-Viru maakond | 43 | 04KV | 2020-08-13 | päike
Külaliste maja | Oonurme küla Alutaguse vald Ida-Viru maakond | 50 | 04KV | 2020-08-28 | päike
Töökoda, Veski tn 8 PEJ | Roela alevik Vinni vald Lääne-Viru maakond | 40 | 04KV | 2020-07-06 | päike
Biogaasi koostootmisjaama | Kukruse küla Toila vald Ida-Viru maakond | 300 | 10KV | 2014-12-04 | tuul
tööstushoone | Altküla Padise vald Harju maakond | 150 | 04KV | 2018-11-26 | päike
Kuuse paneel 1 PEJ | Otepää linn Otepää vald Valga maakond | 50 | 04KV | 2021-03-16 | päike
Kuuse paneel 10 PEJ | Otepää linn Otepää vald Valga maakond | 50 | 04KV | 2021-03-16 | päike
Kuuse paneel 2 PEJ | Otepää linn Otepää vald Valga maakond | 50 | 04KV | 2021-03-16 | päike
Kuuse paneel 3 PEJ | Otepää linn Otepää vald Valga maakond | 50 | 04KV | 2021-03-16 | päike
Kuuse paneel 4 PEJ | Otepää linn Otepää vald Valga maakond | 50 | 04KV | 2021-03-16 | päike
Kuuse paneel 5 PEJ | Otepää linn Otepää vald Valga maakond | 50 | 04KV | 2021-03-16 | päike
Kuuse paneel 6 PEJ | Otepää linn Otepää vald Valga maakond | 50 | 04KV | 2021-03-16 | päike
Kuuse paneel 7 PEJ | Otepää linn Otepää vald Valga maakond | 50 | 04KV | 2021-03-16 | päike
Kuuse paneel 8 PEJ | Otepää linn Otepää vald Valga maakond | 50 | 04KV | 2021-03-16 | päike
Kuuse paneel 9 PEJ | Otepää linn Otepää vald Valga maakond | 50 | 04KV | 2021-03-16 | päike
Tootmishoone | Otepää linn Otepää vald Valga maakond | 50 | 04KV | 2020-12-19 | päike
Teele PEJ | Otepää linn Otepää vald Valga maakond | 50 | 04KV | 2021-07-08 | päike
Tehase paneel 1 päikeseelektrijaam | Otepää linn Otepää vald Valga maakond | 50 | 04KV | 2020-12-20 | päike
Tehase paneel 2 päikeseelektrijaam | Otepää linn Otepää vald Valga maakond | 50 | 04KV | 2020-12-20 | päike
Tehase paneel 3 päikeseelektrijaam | Otepää linn Otepää vald Valga maakond | 50 | 04KV | 2020-12-20 | päike
Tehase paneel 4 päikeseelektrijaam | Otepää linn Otepää vald Valga maakond | 50 | 04KV | 2020-12-20 | päike
Tehase paneel 5 päikeseelektrijaam | Otepää linn Otepää vald Valga maakond | 50 | 04KV | 2020-12-20 | päike
Tehase paneel 6 päikeeseelektrijaam | Otepää linn Otepää vald Valga maakond | 50 | 04KV | 2020-12-20 | päike
Tehase paneel 7 päikeseelektrijaam | Otepää linn Otepää vald Valga maakond | 50 | 04KV | 2020-12-20 | päike
Joosepi Eksiiv PEJ | Pühajärve küla Otepää vald Valga maakond | 50 | 04KV | 2021-07-08 | päike
Joosepi Sunsun paneel 1 PEJ | Pühajärve küla Otepää vald Valga maakond | 50 | 04KV | 2021-07-08 | päike
Joosepi Sunsun paneel 2 PEJ | Pühajärve küla Otepää vald Valga maakond | 50 | 04KV | 2021-07-08 | päike
Joosepi Sunsun PEJ | Pühajärve küla Otepää vald Valga maakond | 50 | 04KV | 2021-07-08 | päike
Tööstushoone | Pärnu linn Pärnu linn Pärnu maakond | 40 | 04KV | 2023-04-18 | päike
mikrotootja | Soodevahe küla Rae vald Harju maakond | 15 | 04KV | 2023-09-29 | päike
mikrotootja | Valga linn Valga vald Valga maakond | 15 | 04KV | 2024-11-09 | päike
mikrotootja | Võduvere küla Jõgeva vald Jõgeva maakond | 15 | 04KV | 2025-09-26 | aku
mikrotootja | Võduvere küla Jõgeva vald Jõgeva maakond | 15 | 04KV | 2025-09-26 | aku
Pähklilaane0 päikeseelektrijaam | Ainja küla Mulgi vald Viljandi maakond | 43 | 04KV | 2021-03-17 | päike
Pähklilaane10 päikeseelektrijaam | Ainja küla Mulgi vald Viljandi maakond | 43 | 04KV | 2021-03-17 | päike
Pähklilaane11 päikeseelektrijaam | Ainja küla Mulgi vald Viljandi maakond | 29 | 04KV | 2021-03-17 | päike
Pähklilaane1 päikeseelektrijaam | Ainja küla Mulgi vald Viljandi maakond | 43 | 04KV | 2021-03-17 | päike
Pähklilaane2 päikeseelektrijaam | Ainja küla Mulgi vald Viljandi maakond | 43 | 04KV | 2021-03-17 | päike
Pähklilaane3 päikeseelektrijaam | Ainja küla Mulgi vald Viljandi maakond | 43 | 04KV | 2021-03-17 | päike
Pähklilaane4 päikeseelektrijaam | Ainja küla Mulgi vald Viljandi maakond | 43 | 04KV | 2021-03-17 | päike
Pähklilaane5 päikeseelektrijaam | Ainja küla Mulgi vald Viljandi maakond | 43 | 04KV | 2021-03-17 | päike
Pähklilaane6 päikeseelektrijaam | Ainja küla Mulgi vald Viljandi maakond | 43 | 04KV | 2021-03-17 | päike
Pähklilaane7 päikeseelektrijaam | Ainja küla Mulgi vald Viljandi maakond | 43 | 04KV | 2021-03-17 | päike
Pähklilaane8 päikeseelektrijaam | Ainja küla Mulgi vald Viljandi maakond | 43 | 04KV | 2021-03-17 | päike
Pähklilaane9 päikeseelektrijaam | Ainja küla Mulgi vald Viljandi maakond | 43 | 04KV | 2021-03-17 | päike
Pähklimäe0 päikeseelektrijaam | Ainja küla Mulgi vald Viljandi maakond | 43 | 04KV | 2021-03-18 | päike
Pähklimäe10 päikeseelektrijaam | Ainja küla Mulgi vald Viljandi maakond | 43 | 04KV | 2021-03-18 | päike
Pähklimäe11 päikeseelektrijaam | Ainja küla Mulgi vald Viljandi maakond | 43 | 04KV | 2021-03-18 | päike
Pähklimäe1 päikeseelektrijaam | Ainja küla Mulgi vald Viljandi maakond | 43 | 04KV | 2021-03-18 | päike
Pähklimäe2 päikeseelektrijaam | Ainja küla Mulgi vald Viljandi maakond | 43 | 04KV | 2021-03-18 | päike
Pähklimäe3 päikeseelektrijaam | Ainja küla Mulgi vald Viljandi maakond | 43 | 04KV | 2021-03-18 | päike
Pähklimäe4 päikeseelektrijaam | Ainja küla Mulgi vald Viljandi maakond | 43 | 04KV | 2021-03-18 | päike
Pähklimäe5 päikeseelektrijaam | Ainja küla Mulgi vald Viljandi maakond | 43 | 04KV | 2021-03-18 | päike
Pähklimäe6 päikeseelektrijaam | Ainja küla Mulgi vald Viljandi maakond | 43 | 04KV | 2021-03-18 | päike
Pähklimäe7 päikeseelektrijaam | Ainja küla Mulgi vald Viljandi maakond | 43 | 04KV | 2021-03-18 | päike
Pähklimäe8 päikeseelektrijaam | Ainja küla Mulgi vald Viljandi maakond | 43 | 04KV | 2021-03-18 | päike
Pähklimäe9 päikeseelektrijaam | Ainja küla Mulgi vald Viljandi maakond | 43 | 04KV | 2021-03-18 | päike
Pähklimetsa0 päikeseelektrijaam | Ainja küla Mulgi vald Viljandi maakond | 43 | 04KV | 2021-03-18 | päike
Pähklimetsa10 päikeseelektrijaam | Ainja küla Mulgi vald Viljandi maakond | 43 | 04KV | 2021-03-18 | päike
Pähklimetsa11 päikeseelektrijaam | Ainja küla Mulgi vald Viljandi maakond | 29 | 04KV | 2021-03-18 | päike
Pähklimetsa1 päikeseelektrijaam | Ainja küla Mulgi vald Viljandi maakond | 43 | 04KV | 2021-03-18 | päike
Pähklimetsa2 päikeseelektrijaam | Ainja küla Mulgi vald Viljandi maakond | 43 | 04KV | 2021-03-18 | päike
Pähklimetsa3 päikeseelektrijaam | Ainja küla Mulgi vald Viljandi maakond | 43 | 04KV | 2021-03-18 | päike
Pähklimetsa4 päikeseelektrijaam | Ainja küla Mulgi vald Viljandi maakond | 43 | 04KV | 2021-03-18 | päike
Pähklimetsa5 päikeseelektrijaam | Ainja küla Mulgi vald Viljandi maakond | 43 | 04KV | 2021-03-18 | päike
Pähklimetsa6 päikeseelektrijaam | Ainja küla Mulgi vald Viljandi maakond | 43 | 04KV | 2021-03-18 | päike
Pähklimetsa7 päikeseelektrijaam | Ainja küla Mulgi vald Viljandi maakond | 43 | 04KV | 2021-03-18 | päike
Pähklimetsa8 päikeseelektrijaam | Ainja küla Mulgi vald Viljandi maakond | 43 | 04KV | 2021-03-18 | päike
Pähklimetsa9 päikeseelektrijaam | Ainja küla Mulgi vald Viljandi maakond | 43 | 04KV | 2021-03-18 | päike
Pähklinõlva0 päikeseelektrijaam | Ainja küla Mulgi vald Viljandi maakond | 43 | 04KV | 2021-03-18 | päike
Pähklinõlva10 päikeseelektrijaam | Ainja küla Mulgi vald Viljandi maakond | 43 | 04KV | 2021-03-18 | päike
Pähklinõlva11 päikeseelektrijaam | Ainja küla Mulgi vald Viljandi maakond | 43 | 04KV | 2021-03-18 | päike
Pähklinõlva1 päikeseelektrijaam | Ainja küla Mulgi vald Viljandi maakond | 43 | 04KV | 2021-03-18 | päike
Pähklinõlva2 päikeseelektrijaam | Ainja küla Mulgi vald Viljandi maakond | 43 | 04KV | 2021-03-18 | päike
Pähklinõlva3 päikeseelektrijaam | Ainja küla Mulgi vald Viljandi maakond | 43 | 04KV | 2021-03-18 | päike
Pähklinõlva4 päikeseelektrijaam | Ainja küla Mulgi vald Viljandi maakond | 43 | 04KV | 2021-03-18 | päike
Pähklinõlva5 päikeseelektrijaam | Ainja küla Mulgi vald Viljandi maakond | 43 | 04KV | 2021-03-18 | päike
Pähklinõlva6 päikeseelektrijaam | Ainja küla Mulgi vald Viljandi maakond | 43 | 04KV | 2021-03-18 | päike
Pähklinõlva7 päikeseelektrijaam | Ainja küla Mulgi vald Viljandi maakond | 43 | 04KV | 2021-03-18 | päike
Pähklinõlva8 päikeseelektrijaam | Ainja küla Mulgi vald Viljandi maakond | 43 | 04KV | 2021-03-18 | päike
Pähklinõlva9 päikeseelektrijaam | Ainja küla Mulgi vald Viljandi maakond | 43 | 04KV | 2021-03-18 | päike
Pähklioru0 päikeseelektrijaam | Ainja küla Mulgi vald Viljandi maakond | 43 | 04KV | 2021-03-19 | päike
Pähklioru10 päikeseelektrijaam | Ainja küla Mulgi vald Viljandi maakond | 43 | 04KV | 2021-03-19 | päike
Pähklioru11 päikeseelektrijaam | Ainja küla Mulgi vald Viljandi maakond | 29 | 04KV | 2021-03-19 | päike
Pähklioru1 päikeseelektrijaam | Ainja küla Mulgi vald Viljandi maakond | 43 | 04KV | 2021-03-19 | päike
Pähklioru2 päikeseelektrijaam | Ainja küla Mulgi vald Viljandi maakond | 43 | 04KV | 2021-03-19 | päike
Pähklioru3 päikeseelektrijaam | Ainja küla Mulgi vald Viljandi maakond | 43 | 04KV | 2021-03-19 | päike
Pähklioru4 päikeseelektrijaam | Ainja küla Mulgi vald Viljandi maakond | 43 | 04KV | 2021-03-19 | päike
Pähklioru5 päikeseelektrijaam | Ainja küla Mulgi vald Viljandi maakond | 43 | 04KV | 2021-03-19 | päike
Pähklioru6 päikeseelektrijaam | Ainja küla Mulgi vald Viljandi maakond | 43 | 04KV | 2021-03-19 | päike
Pähklioru7 päikeseelektrijaam | Ainja küla Mulgi vald Viljandi maakond | 43 | 04KV | 2021-03-19 | päike
Pähklioru8 päikeseelektrijaam | Ainja küla Mulgi vald Viljandi maakond | 43 | 04KV | 2021-03-19 | päike
Pähklioru9 päikeseelektrijaam | Ainja küla Mulgi vald Viljandi maakond | 43 | 04KV | 2021-03-19 | päike
Pähklipõllu0 päikeseelektrijaam | Ainja küla Mulgi vald Viljandi maakond | 43 | 04KV | 2021-03-19 | päike
Pähklipõllu10 päikeseelektrijaam | Ainja küla Mulgi vald Viljandi maakond | 43 | 04KV | 2021-03-19 | päike
Pähklipõllu11 päikeseelektrijaam | Ainja küla Mulgi vald Viljandi maakond | 29 | 04KV | 2021-03-19 | päike
Pähklipõllu1 päikeseelektrijaam | Ainja küla Mulgi vald Viljandi maakond | 43 | 04KV | 2021-03-19 | päike
Pähklipõllu2 päikeseelektrijaam | Ainja küla Mulgi vald Viljandi maakond | 43 | 04KV | 2021-03-19 | päike
Pähklipõllu3 päikeseelektrijaam | Ainja küla Mulgi vald Viljandi maakond | 43 | 04KV | 2021-03-19 | päike
Pähklipõllu4 päikeseelektrijaam | Ainja küla Mulgi vald Viljandi maakond | 43 | 04KV | 2021-03-19 | päike
Pähklipõllu5 päikeseelektrijaam | Ainja küla Mulgi vald Viljandi maakond | 43 | 04KV | 2021-03-19 | päike
Pähklipõllu6 päikeseelektrijaam | Ainja küla Mulgi vald Viljandi maakond | 43 | 04KV | 2021-03-19 | päike
Pähklipõllu7 päikeseelektrijaam | Ainja küla Mulgi vald Viljandi maakond | 43 | 04KV | 2021-03-19 | päike
Pähklipõllu8 päikeseelektrijaam | Ainja küla Mulgi vald Viljandi maakond | 43 | 04KV | 2021-03-19 | päike
Pähklipõllu9 päikeseelektrijaam | Ainja küla Mulgi vald Viljandi maakond | 43 | 04KV | 2021-03-19 | päike
Krissu päikeseelektrijaam | Jaanika küla Saue vald Harju maakond | 12500 | 20KV | 2025-09-20 | päike
PEJ 1 | Kiini küla Viljandi vald Viljandi maakond | 2000 | 20KV | 2025-06-08 | päike
PEJ 2 | Kiini küla Viljandi vald Viljandi maakond | 2000 | 20KV | 2025-06-08 | päike
PEJ 1 | Kiini küla Viljandi vald Viljandi maakond | 2000 | 20KV | 2025-06-05 | päike
päikeseelektrijaam | Koigi küla Järva vald Järva maakond | 499 | 04KV | 2025-07-27 | päike
Pärnamäe0 päikeseelektrijaam | Lahmuse küla Põhja-Sakala vald Viljandi maakond | 43 | 04KV | 2020-09-27 | päike
Pärnamäe1 päikeseelektrijaam | Lahmuse küla Põhja-Sakala vald Viljandi maakond | 43 | 04KV | 2020-09-27 | päike
Pärnamäe2 päikeseelektrijaam | Lahmuse küla Põhja-Sakala vald Viljandi maakond | 43 | 04KV | 2020-09-27 | päike
Pärnamäe3 päikeseelektrijaam | Lahmuse küla Põhja-Sakala vald Viljandi maakond | 43 | 04KV | 2020-09-27 | päike
Pärnamäe4 päikeseelektrijaam | Lahmuse küla Põhja-Sakala vald Viljandi maakond | 43 | 04KV | 2020-09-27 | päike
Pärnamäe5 päikeseelektrijaam | Lahmuse küla Põhja-Sakala vald Viljandi maakond | 43 | 04KV | 2020-09-27 | päike
Pärnamäe6 päikeseelektrijaam | Lahmuse küla Põhja-Sakala vald Viljandi maakond | 43 | 04KV | 2020-09-27 | päike
Pärnamäe7 päikeseelektrijaam | Lahmuse küla Põhja-Sakala vald Viljandi maakond | 43 | 04KV | 2020-09-27 | päike
Pärnamäe8 päikeseelektrijaam | Lahmuse küla Põhja-Sakala vald Viljandi maakond | 43 | 04KV | 2020-09-27 | päike
Pärnamäe9 päikeseelektrijaam | Lahmuse küla Põhja-Sakala vald Viljandi maakond | 16 | 04KV | 2020-09-27 | päike
Pärnaoru0 päikeseelektrijaam | Lahmuse küla Põhja-Sakala vald Viljandi maakond | 43 | 04KV | 2020-09-27 | päike
Pärnaoru1 päikeseelektrijaam | Lahmuse küla Põhja-Sakala vald Viljandi maakond | 43 | 04KV | 2020-09-27 | päike
Pärnaoru2 päikeseelektrijaam | Lahmuse küla Põhja-Sakala vald Viljandi maakond | 43 | 04KV | 2020-09-27 | päike
Pärnaoru3 päikeseelektrijaam | Lahmuse küla Põhja-Sakala vald Viljandi maakond | 43 | 04KV | 2020-09-27 | päike
Pärnaoru4 päikeseelektrijaam | Lahmuse küla Põhja-Sakala vald Viljandi maakond | 43 | 04KV | 2020-09-27 | päike
Pärnaoru5 päikeseelektrijaam | Lahmuse küla Põhja-Sakala vald Viljandi maakond | 43 | 04KV | 2020-09-27 | päike
Pärnaoru6 päikeseelektrijaam | Lahmuse küla Põhja-Sakala vald Viljandi maakond | 43 | 04KV | 2020-09-27 | päike
Pärnaoru7 päikeseelektrijaam | Lahmuse küla Põhja-Sakala vald Viljandi maakond | 43 | 04KV | 2020-09-27 | päike
Pärnaoru8 päikeseelektrijaam | Lahmuse küla Põhja-Sakala vald Viljandi maakond | 43 | 04KV | 2020-09-27 | päike
Pärnaoru9 päikeseelektrijaam | Lahmuse küla Põhja-Sakala vald Viljandi maakond | 40 | 04KV | 2020-09-27 | päike
Orava paneel 1-0 | Mõisaküla linn Mulgi vald Viljandi maakond | 43 | 04KV | 2021-04-15 | päike
Orava paneel 1-1 | Mõisaküla linn Mulgi vald Viljandi maakond | 43 | 04KV | 2021-04-15 | päike
Orava paneel 1-10 | Mõisaküla linn Mulgi vald Viljandi maakond | 43 | 04KV | 2021-04-16 | päike
Orava paneel 1-11 | Mõisaküla linn Mulgi vald Viljandi maakond | 29 | 04KV | 2021-04-16 | päike
Orava paneel 1-2 | Mõisaküla linn Mulgi vald Viljandi maakond | 43 | 04KV | 2021-04-15 | päike
Orava paneel 1-3 | Mõisaküla linn Mulgi vald Viljandi maakond | 43 | 04KV | 2021-04-15 | päike
Orava paneel 1-4 | Mõisaküla linn Mulgi vald Viljandi maakond | 43 | 04KV | 2021-04-15 | päike
Orava paneel 1-5 | Mõisaküla linn Mulgi vald Viljandi maakond | 43 | 04KV | 2021-04-15 | päike
Orava paneel 1-6 | Mõisaküla linn Mulgi vald Viljandi maakond | 43 | 04KV | 2021-04-15 | päike
Orava paneel 1-7 | Mõisaküla linn Mulgi vald Viljandi maakond | 43 | 04KV | 2021-04-15 | päike
Orava paneel 1-8 | Mõisaküla linn Mulgi vald Viljandi maakond | 43 | 04KV | 2021-04-15 | päike
Orava paneel 1-9 | Mõisaküla linn Mulgi vald Viljandi maakond | 43 | 04KV | 2021-04-15 | päike
Orava paneel 2-0 | Mõisaküla linn Mulgi vald Viljandi maakond | 43 | 04KV | 2021-04-16 | päike
Orava paneel 2-1 | Mõisaküla linn Mulgi vald Viljandi maakond | 43 | 04KV | 2021-04-16 | päike
Orava paneel 2-10 | Mõisaküla linn Mulgi vald Viljandi maakond | 43 | 04KV | 2021-04-16 | päike
Orava paneel 2-11 | Mõisaküla linn Mulgi vald Viljandi maakond | 29 | 04KV | 2021-04-16 | päike
Orava paneel 2-2 | Mõisaküla linn Mulgi vald Viljandi maakond | 43 | 04KV | 2021-04-16 | päike
Orava paneel 2-3 | Mõisaküla linn Mulgi vald Viljandi maakond | 43 | 04KV | 2021-04-16 | päike
Orava paneel 2-4 | Mõisaküla linn Mulgi vald Viljandi maakond | 43 | 04KV | 2021-04-16 | päike
Orava paneel 2-5 | Mõisaküla linn Mulgi vald Viljandi maakond | 43 | 04KV | 2021-04-16 | päike
Orava paneel 2-6 | Mõisaküla linn Mulgi vald Viljandi maakond | 43 | 04KV | 2021-04-16 | päike
Orava paneel 2-7 | Mõisaküla linn Mulgi vald Viljandi maakond | 43 | 04KV | 2021-04-15 | päike
Orava paneel 2-8 | Mõisaküla linn Mulgi vald Viljandi maakond | 43 | 04KV | 2021-04-16 | päike
Orava paneel 2-9 | Mõisaküla linn Mulgi vald Viljandi maakond | 43 | 04KV | 2021-04-16 | päike
Orava paneel 3-0 | Mõisaküla linn Mulgi vald Viljandi maakond | 43 | 04KV | 2021-04-16 | päike
Orava paneel 3-1 | Mõisaküla linn Mulgi vald Viljandi maakond | 43 | 04KV | 2021-04-16 | päike
Orava paneel 3-10 | Mõisaküla linn Mulgi vald Viljandi maakond | 40 | 04KV | 2021-04-16 | päike
Orava paneel 3-11 | Mõisaküla linn Mulgi vald Viljandi maakond | 16 | 04KV | 2021-04-16 | päike
Orava paneel 3-2 | Mõisaküla linn Mulgi vald Viljandi maakond | 43 | 04KV | 2021-04-14 | päike
Orava paneel 3-3 | Mõisaküla linn Mulgi vald Viljandi maakond | 43 | 04KV | 2021-04-14 | päike
Orava paneel 3-4 | Mõisaküla linn Mulgi vald Viljandi maakond | 43 | 04KV | 2021-04-14 | päike
Orava paneel 3-5 | Mõisaküla linn Mulgi vald Viljandi maakond | 43 | 04KV | 2021-04-14 | päike
Orava paneel 3-6 | Mõisaküla linn Mulgi vald Viljandi maakond | 43 | 04KV | 2021-04-14 | päike
Orava paneel 3-7 | Mõisaküla linn Mulgi vald Viljandi maakond | 43 | 04KV | 2021-04-14 | päike
Orava paneel 3-8 | Mõisaküla linn Mulgi vald Viljandi maakond | 43 | 04KV | 2021-04-14 | päike
Orava paneel 3-9 | Mõisaküla linn Mulgi vald Viljandi maakond | 43 | 04KV | 2021-04-14 | päike
Orava paneel 4-0 | Mõisaküla linn Mulgi vald Viljandi maakond | 43 | 04KV | 2021-04-15 | päike
Orava paneel 4-1 | Mõisaküla linn Mulgi vald Viljandi maakond | 43 | 04KV | 2021-04-15 | päike
Orava paneel 4-10 | Mõisaküla linn Mulgi vald Viljandi maakond | 43 | 04KV | 2021-04-15 | päike
Orava paneel 4-11 | Mõisaküla linn Mulgi vald Viljandi maakond | 43 | 04KV | 2021-04-15 | päike
Orava paneel 4-2 | Mõisaküla linn Mulgi vald Viljandi maakond | 43 | 04KV | 2021-04-15 | päike
Orava paneel 4-3 | Mõisaküla linn Mulgi vald Viljandi maakond | 43 | 04KV | 2021-04-16 | päike
Orava paneel 4-4 | Mõisaküla linn Mulgi vald Viljandi maakond | 43 | 04KV | 2021-04-16 | päike
Orava paneel 4-5 | Mõisaküla linn Mulgi vald Viljandi maakond | 43 | 04KV | 2021-04-16 | päike
Orava paneel 4-6 | Mõisaküla linn Mulgi vald Viljandi maakond | 43 | 04KV | 2021-04-14 | päike
Orava paneel 4-7 | Mõisaküla linn Mulgi vald Viljandi maakond | 43 | 04KV | 2021-04-16 | päike
Orava paneel 4-8 | Mõisaküla linn Mulgi vald Viljandi maakond | 43 | 04KV | 2021-04-16 | päike
Orava paneel 4-9 | Mõisaküla linn Mulgi vald Viljandi maakond | 43 | 04KV | 2021-04-16 | päike
Orava paneel 5-0 | Mõisaküla linn Mulgi vald Viljandi maakond | 43 | 04KV | 2021-04-11 | päike
Orava paneel 5-1 | Mõisaküla linn Mulgi vald Viljandi maakond | 43 | 04KV | 2021-04-16 | päike
Orava paneel 5-10 | Mõisaküla linn Mulgi vald Viljandi maakond | 43 | 04KV | 2021-04-11 | päike
Orava paneel 5-11 | Mõisaküla linn Mulgi vald Viljandi maakond | 43 | 04KV | 2021-04-11 | päike
Orava paneel 5-2 | Mõisaküla linn Mulgi vald Viljandi maakond | 43 | 04KV | 2021-04-11 | päike
Orava paneel 5-3 | Mõisaküla linn Mulgi vald Viljandi maakond | 43 | 04KV | 2021-04-11 | päike
Orava paneel 5-4 | Mõisaküla linn Mulgi vald Viljandi maakond | 43 | 04KV | 2021-04-11 | päike
Orava paneel 5-5 | Mõisaküla linn Mulgi vald Viljandi maakond | 43 | 04KV | 2021-04-11 | päike
Orava paneel 5-6 | Mõisaküla linn Mulgi vald Viljandi maakond | 43 | 04KV | 2021-04-11 | päike
Orava paneel 5-7 | Mõisaküla linn Mulgi vald Viljandi maakond | 43 | 04KV | 2021-04-11 | päike
Orava paneel 5-8 | Mõisaküla linn Mulgi vald Viljandi maakond | 43 | 04KV | 2021-04-11 | päike
Orava paneel 5-9 | Mõisaküla linn Mulgi vald Viljandi maakond | 43 | 04KV | 2021-04-11 | päike
Orava paneel 6-0 | Mõisaküla linn Mulgi vald Viljandi maakond | 43 | 04KV | 2021-04-11 | päike
Orava paneel 6-10 | Mõisaküla linn Mulgi vald Viljandi maakond | 43 | 04KV | 2021-04-11 | päike
Orava paneel 6-11 | Mõisaküla linn Mulgi vald Viljandi maakond | 43 | 04KV | 2021-04-11 | päike
Orava paneel 6-2 | Mõisaküla linn Mulgi vald Viljandi maakond | 43 | 04KV | 2021-04-11 | päike
Orava paneel 6-3 | Mõisaküla linn Mulgi vald Viljandi maakond | 43 | 04KV | 2021-04-11 | päike
Orava paneel 6-4 | Mõisaküla linn Mulgi vald Viljandi maakond | 43 | 04KV | 2021-04-11 | päike
Orava paneel 6-5 | Mõisaküla linn Mulgi vald Viljandi maakond | 43 | 04KV | 2021-04-11 | päike
Orava paneel 6-6 | Mõisaküla linn Mulgi vald Viljandi maakond | 43 | 04KV | 2021-04-11 | päike
Orava paneel 6-7 | Mõisaküla linn Mulgi vald Viljandi maakond | 43 | 04KV | 2021-04-11 | päike
Orava paneel 6-8 | Mõisaküla linn Mulgi vald Viljandi maakond | 43 | 04KV | 2021-04-11 | päike
Orava paneel 6-9 | Mõisaküla linn Mulgi vald Viljandi maakond | 43 | 04KV | 2021-04-11 | päike
Orava paneel 6-1 | Mõisaküla linn Mulgi vald Viljandi maakond | 43 | 04KV | 2021-04-11 | päike
Orava paneel 7-0 | Mõisaküla linn Mulgi vald Viljandi maakond | 43 | 04KV | 2021-04-11 | päike
Orava paneel 7-1 | Mõisaküla linn Mulgi vald Viljandi maakond | 43 | 04KV | 2021-04-11 | päike
Orava paneel 7-10 | Mõisaküla linn Mulgi vald Viljandi maakond | 40 | 04KV | 2021-04-11 | päike
Orava paneel 7-11 | Mõisaküla linn Mulgi vald Viljandi maakond | 16 | 04KV | 2021-04-16 | päike
Orava paneel 7-2 | Mõisaküla linn Mulgi vald Viljandi maakond | 43 | 04KV | 2021-04-11 | päike
Orava paneel 7-3 | Mõisaküla linn Mulgi vald Viljandi maakond | 43 | 04KV | 2021-04-11 | päike
Orava paneel 7-4 | Mõisaküla linn Mulgi vald Viljandi maakond | 43 | 04KV | 2021-04-11 | päike
Orava paneel 7-5 | Mõisaküla linn Mulgi vald Viljandi maakond | 43 | 04KV | 2021-04-16 | päike
Orava paneel 7-6 | Mõisaküla linn Mulgi vald Viljandi maakond | 43 | 04KV | 2021-04-11 | päike
Orava paneel 7-7 | Mõisaküla linn Mulgi vald Viljandi maakond | 43 | 04KV | 2021-04-11 | päike
Orava paneel 7-8 | Mõisaküla linn Mulgi vald Viljandi maakond | 43 | 04KV | 2021-04-11 | päike
Orava paneel 7-9 | Mõisaküla linn Mulgi vald Viljandi maakond | 43 | 04KV | 2021-04-11 | päike
Orava paneel 8-0 | Mõisaküla linn Mulgi vald Viljandi maakond | 43 | 04KV | 2021-04-11 | päike
Orava paneel 8-1 | Mõisaküla linn Mulgi vald Viljandi maakond | 43 | 04KV | 2021-04-11 | päike
Orava paneel 8-10 | Mõisaküla linn Mulgi vald Viljandi maakond | 40 | 04KV | 2021-04-11 | päike
Orava paneel 8-11 | Mõisaküla linn Mulgi vald Viljandi maakond | 16 | 04KV | 2021-04-14 | päike
Orava paneel 8-2 | Mõisaküla linn Mulgi vald Viljandi maakond | 43 | 04KV | 2021-04-11 | päike
Orava paneel 8-3 | Mõisaküla linn Mulgi vald Viljandi maakond | 43 | 04KV | 2021-04-11 | päike
Orava paneel 8-4 | Mõisaküla linn Mulgi vald Viljandi maakond | 43 | 04KV | 2021-04-11 | päike
Orava paneel 8-5 | Mõisaküla linn Mulgi vald Viljandi maakond | 43 | 04KV | 2021-04-11 | päike
Orava paneel 8-6 | Mõisaküla linn Mulgi vald Viljandi maakond | 43 | 04KV | 2021-04-11 | päike
Orava paneel 8-7 | Mõisaküla linn Mulgi vald Viljandi maakond | 43 | 04KV | 2021-04-11 | päike
Orava paneel 8-8 | Mõisaküla linn Mulgi vald Viljandi maakond | 43 | 04KV | 2021-04-11 | päike
Orava paneel 8-9 | Mõisaküla linn Mulgi vald Viljandi maakond | 43 | 04KV | 2021-04-11 | päike
Tüma päikesepaneel 4-0 | Mustivere küla Viljandi vald Viljandi maakond | 43 | 04KV | 2021-08-03 | päike
Tüma päikesepaneel 4-1 | Mustivere küla Viljandi vald Viljandi maakond | 43 | 04KV | 2021-08-03 | päike
Tüma päikesepaneel 4-10 | Mustivere küla Viljandi vald Viljandi maakond | 43 | 04KV | 2021-08-03 | päike
Tüma päikesepaneel 4-11 | Mustivere küla Viljandi vald Viljandi maakond | 29 | 04KV | 2021-08-03 | päike
Tüma päikesepaneel 4-2 | Mustivere küla Viljandi vald Viljandi maakond | 43 | 04KV | 2021-08-03 | päike
Tüma päikesepaneel 4-3 | Mustivere küla Viljandi vald Viljandi maakond | 43 | 04KV | 2021-08-03 | päike
Tüma päikesepaneel 4-4 | Mustivere küla Viljandi vald Viljandi maakond | 43 | 04KV | 2021-08-03 | päike
Tüma päikesepaneel 4-5 | Mustivere küla Viljandi vald Viljandi maakond | 43 | 04KV | 2021-08-03 | päike
Tüma päikesepaneel 4-6 | Mustivere küla Viljandi vald Viljandi maakond | 43 | 04KV | 2021-08-03 | päike
Tüma päikesepaneel 4-7 | Mustivere küla Viljandi vald Viljandi maakond | 43 | 04KV | 2021-08-03 | päike
Tüma päikesepaneel 4-8 | Mustivere küla Viljandi vald Viljandi maakond | 43 | 04KV | 2021-08-03 | päike
Tüma päikesepaneel 4-9 | Mustivere küla Viljandi vald Viljandi maakond | 43 | 04KV | 2021-08-03 | päike
Tüma päikesepaneel 5-0 | Mustivere küla Viljandi vald Viljandi maakond | 43 | 04KV | 2021-08-03 | päike
Tüma päikesepaneel 5-1 | Mustivere küla Viljandi vald Viljandi maakond | 43 | 04KV | 2021-08-03 | päike
Tüma päikesepaneel 5-10 | Mustivere küla Viljandi vald Viljandi maakond | 43 | 04KV | 2021-08-03 | päike
Tüma päikesepaneel 5-11 | Mustivere küla Viljandi vald Viljandi maakond | 43 | 04KV | 2021-08-03 | päike
Tüma päikesepaneel 5-2 | Mustivere küla Viljandi vald Viljandi maakond | 43 | 04KV | 2021-08-03 | päike
Tüma päikesepaneel 5-3 | Mustivere küla Viljandi vald Viljandi maakond | 43 | 04KV | 2021-08-03 | päike
Tüma päikesepaneel 5-4 | Mustivere küla Viljandi vald Viljandi maakond | 43 | 04KV | 2021-08-03 | päike
Tüma päikesepaneel 5-5 | Mustivere küla Viljandi vald Viljandi maakond | 43 | 04KV | 2021-08-03 | päike
Tüma päikesepaneel 5-6 | Mustivere küla Viljandi vald Viljandi maakond | 43 | 04KV | 2021-08-03 | päike
Tüma päikesepaneel 5-7 | Mustivere küla Viljandi vald Viljandi maakond | 43 | 04KV | 2021-08-03 | päike
Tüma päikesepaneel 5-8 | Mustivere küla Viljandi vald Viljandi maakond | 43 | 04KV | 2021-08-03 | päike
Tüma päikesepaneel 5-9 | Mustivere küla Viljandi vald Viljandi maakond | 43 | 04KV | 2021-08-03 | päike
Tüma päikesepaneel 6-0 | Mustivere küla Viljandi vald Viljandi maakond | 43 | 04KV | 2021-08-03 | päike
Tüma päikesepaneel 6-1 | Mustivere küla Viljandi vald Viljandi maakond | 43 | 04KV | 2021-08-03 | päike
Tüma päikesepaneel 6-10 | Mustivere küla Viljandi vald Viljandi maakond | 43 | 04KV | 2021-08-03 | päike
Tüma päikesepaneel 6-11 | Mustivere küla Viljandi vald Viljandi maakond | 29 | 04KV | 2021-08-03 | päike
Tüma päikesepaneel 6-2 | Mustivere küla Viljandi vald Viljandi maakond | 43 | 04KV | 2021-08-03 | päike
Tüma päikesepaneel 6-3 | Mustivere küla Viljandi vald Viljandi maakond | 43 | 04KV | 2021-08-03 | päike
Tüma päikesepaneel 6-4 | Mustivere küla Viljandi vald Viljandi maakond | 43 | 04KV | 2021-08-03 | päike
Tüma päikesepaneel 6-5 | Mustivere küla Viljandi vald Viljandi maakond | 43 | 04KV | 2021-08-03 | päike
Tüma päikesepaneel 6-6 | Mustivere küla Viljandi vald Viljandi maakond | 43 | 04KV | 2021-08-03 | päike
Tüma päikesepaneel 6-7 | Mustivere küla Viljandi vald Viljandi maakond | 43 | 04KV | 2021-08-03 | päike
Tüma päikesepaneel 6-8 | Mustivere küla Viljandi vald Viljandi maakond | 43 | 04KV | 2021-08-03 | päike
Tüma päikesepaneel 6-9 | Mustivere küla Viljandi vald Viljandi maakond | 43 | 04KV | 2021-08-03 | päike
Kirjulaane0 PEJ | Päigiste küla Mulgi vald Viljandi maakond | 43 | 04KV | 2021-03-28 | päike
Kirjulaane10 PEJ | Päigiste küla Mulgi vald Viljandi maakond | 43 | 04KV | 2021-03-28 | päike
Kirjulaane11 PEJ | Päigiste küla Mulgi vald Viljandi maakond | 29 | 04KV | 2021-04-01 | päike
Kirjulaane1 PEJ | Päigiste küla Mulgi vald Viljandi maakond | 43 | 04KV | 2021-03-28 | päike
Kirjulaane2 PEJ | Päigiste küla Mulgi vald Viljandi maakond | 43 | 04KV | 2021-03-28 | päike
Kirjulaane3 PEJ | Päigiste küla Mulgi vald Viljandi maakond | 43 | 04KV | 2021-03-28 | päike
Kirjulaane4 PEJ | Päigiste küla Mulgi vald Viljandi maakond | 43 | 04KV | 2021-03-28 | päike
Kirjulaane5 PEJ | Päigiste küla Mulgi vald Viljandi maakond | 43 | 04KV | 2021-03-28 | päike
Kirjulaane6 PEJ | Päigiste küla Mulgi vald Viljandi maakond | 43 | 04KV | 2021-03-28 | päike
Kirjulaane7 PEJ | Päigiste küla Mulgi vald Viljandi maakond | 43 | 04KV | 2021-03-28 | päike
Kirjulaane8 PEJ | Päigiste küla Mulgi vald Viljandi maakond | 43 | 04KV | 2021-03-28 | päike
Kirjulaane9 PEJ | Päigiste küla Mulgi vald Viljandi maakond | 43 | 04KV | 2021-03-28 | päike
Kirjuliini0 PEJ | Päigiste küla Mulgi vald Viljandi maakond | 43 | 04KV | 2021-03-28 | päike
Kirjuliini10 PEJ | Päigiste küla Mulgi vald Viljandi maakond | 43 | 04KV | 2021-03-28 | päike
Kirjuliini11 PEJ | Päigiste küla Mulgi vald Viljandi maakond | 29 | 04KV | 2021-04-01 | päike
Kirjuliini1 PEJ | Päigiste küla Mulgi vald Viljandi maakond | 43 | 04KV | 2021-03-28 | päike
Kirjuliini2 PEJ | Päigiste küla Mulgi vald Viljandi maakond | 43 | 04KV | 2021-03-28 | päike
Kirjuliini3 PEJ | Päigiste küla Mulgi vald Viljandi maakond | 43 | 04KV | 2021-03-28 | päike
Kirjuliini4 PEJ | Päigiste küla Mulgi vald Viljandi maakond | 43 | 04KV | 2021-03-28 | päike
Kirjuliini5 PEJ | Päigiste küla Mulgi vald Viljandi maakond | 43 | 04KV | 2021-03-28 | päike
Kirjuliini6 PEJ | Päigiste küla Mulgi vald Viljandi maakond | 43 | 04KV | 2021-03-28 | päike
Kirjuliini7 PEJ | Päigiste küla Mulgi vald Viljandi maakond | 43 | 04KV | 2021-03-28 | päike
Kirjuliini8 PEJ | Päigiste küla Mulgi vald Viljandi maakond | 43 | 04KV | 2021-03-28 | päike
Kirjuliini9 PEJ | Päigiste küla Mulgi vald Viljandi maakond | 43 | 04KV | 2021-03-28 | päike
Kirjumäe0 PEJ | Päigiste küla Mulgi vald Viljandi maakond | 43 | 04KV | 2021-03-28 | päike
Kirjumäe10 PEJ | Päigiste küla Mulgi vald Viljandi maakond | 43 | 04KV | 2021-03-28 | päike
Kirjumäe11 PEJ | Päigiste küla Mulgi vald Viljandi maakond | 29 | 04KV | 2021-04-01 | päike
Kirjumäe1 PEJ | Päigiste küla Mulgi vald Viljandi maakond | 43 | 04KV | 2021-03-28 | päike
Kirjumäe2 PEJ | Päigiste küla Mulgi vald Viljandi maakond | 43 | 04KV | 2021-03-28 | päike
Kirjumäe3 PEJ | Päigiste küla Mulgi vald Viljandi maakond | 43 | 04KV | 2021-03-28 | päike
Kirjumäe4 PEJ | Päigiste küla Mulgi vald Viljandi maakond | 43 | 04KV | 2021-03-28 | päike
Kirjumäe5 PEJ | Päigiste küla Mulgi vald Viljandi maakond | 43 | 04KV | 2021-03-28 | päike
Kirjumäe6 PEJ | Päigiste küla Mulgi vald Viljandi maakond | 43 | 04KV | 2021-03-28 | päike
Kirjumäe7 PEJ | Päigiste küla Mulgi vald Viljandi maakond | 43 | 04KV | 2021-03-28 | päike
Kirjumäe8 PEJ | Päigiste küla Mulgi vald Viljandi maakond | 43 | 04KV | 2021-03-28 | päike
Kirjumäe9 PEJ | Päigiste küla Mulgi vald Viljandi maakond | 43 | 04KV | 2021-03-28 | päike
Kirjunõlva0 PEJ | Päigiste küla Mulgi vald Viljandi maakond | 43 | 04KV | 2021-03-28 | päike
Kirjunõlva10 PEJ | Päigiste küla Mulgi vald Viljandi maakond | 43 | 04KV | 2021-04-01 | päike
Kirjunõlva11 PEJ | Päigiste küla Mulgi vald Viljandi maakond | 43 | 04KV | 2021-04-01 | päike
Kirjunõlva1 PEJ | Päigiste küla Mulgi vald Viljandi maakond | 43 | 04KV | 2021-03-28 | päike
Kirjunõlva2 PEJ | Päigiste küla Mulgi vald Viljandi maakond | 43 | 04KV | 2021-03-28 | päike
Kirjunõlva3 PEJ | Päigiste küla Mulgi vald Viljandi maakond | 43 | 04KV | 2021-03-28 | päike
Kirjunõlva4 PEJ | Päigiste küla Mulgi vald Viljandi maakond | 43 | 04KV | 2021-03-28 | päike
Kirjunõlva5 PEJ | Päigiste küla Mulgi vald Viljandi maakond | 43 | 04KV | 2021-04-01 | päike
Kirjunõlva6 PEJ | Päigiste küla Mulgi vald Viljandi maakond | 43 | 04KV | 2021-04-01 | päike
Kirjunõlva7 PEJ | Päigiste küla Mulgi vald Viljandi maakond | 43 | 04KV | 2021-04-01 | päike
Kirjunõlva8 PEJ | Päigiste küla Mulgi vald Viljandi maakond | 43 | 04KV | 2021-04-01 | päike
Kirjunõlva9 PEJ | Päigiste küla Mulgi vald Viljandi maakond | 43 | 04KV | 2021-04-01 | päike
Kirjuoru0 PEJ | Päigiste küla Mulgi vald Viljandi maakond | 43 | 04KV | 2021-04-01 | päike
Kirjuoru10 PEJ | Päigiste küla Mulgi vald Viljandi maakond | 43 | 04KV | 2021-04-01 | päike
Kirjuoru11 PEJ | Päigiste küla Mulgi vald Viljandi maakond | 29 | 04KV | 2021-04-01 | päike
Kirjuoru1 PEJ | Päigiste küla Mulgi vald Viljandi maakond | 43 | 04KV | 2021-04-01 | päike
Kirjuoru2 PEJ | Päigiste küla Mulgi vald Viljandi maakond | 43 | 04KV | 2021-04-01 | päike
Kirjuoru3 PEJ | Päigiste küla Mulgi vald Viljandi maakond | 43 | 04KV | 2021-04-01 | päike
Kirjuoru4 PEJ | Päigiste küla Mulgi vald Viljandi maakond | 43 | 04KV | 2021-04-01 | päike
Kirjuoru5 PEJ | Päigiste küla Mulgi vald Viljandi maakond | 43 | 04KV | 2021-04-01 | päike
Kirjuoru6 PEJ | Päigiste küla Mulgi vald Viljandi maakond | 43 | 04KV | 2021-04-01 | päike
Kirjuoru7 PEJ | Päigiste küla Mulgi vald Viljandi maakond | 43 | 04KV | 2021-04-01 | päike
Kirjuoru8 PEJ | Päigiste küla Mulgi vald Viljandi maakond | 43 | 04KV | 2021-04-01 | päike
Kirjuoru9 PEJ | Päigiste küla Mulgi vald Viljandi maakond | 43 | 04KV | 2021-04-01 | päike
Kirjupõllu0 PEJ | Päigiste küla Mulgi vald Viljandi maakond | 43 | 04KV | 2021-04-01 | päike
Kirjupõllu10 PEJ | Päigiste küla Mulgi vald Viljandi maakond | 43 | 04KV | 2021-03-31 | päike
Kirjupõllu11 PEJ | Päigiste küla Mulgi vald Viljandi maakond | 43 | 04KV | 2021-04-01 | päike
Kirjupõllu1 PEJ | Päigiste küla Mulgi vald Viljandi maakond | 43 | 04KV | 2021-04-01 | päike
Kirjupõllu2 PEJ | Päigiste küla Mulgi vald Viljandi maakond | 43 | 04KV | 2021-04-01 | päike
Kirjupõllu3 PEJ | Päigiste küla Mulgi vald Viljandi maakond | 43 | 04KV | 2021-04-01 | päike
Kirjupõllu4 PEJ | Päigiste küla Mulgi vald Viljandi maakond | 43 | 04KV | 2021-04-01 | päike
Kirjupõllu5 PEJ | Päigiste küla Mulgi vald Viljandi maakond | 43 | 04KV | 2021-04-01 | päike
Kirjupõllu6 PEJ | Päigiste küla Mulgi vald Viljandi maakond | 43 | 04KV | 2021-04-01 | päike
Kirjupõllu7 PEJ | Päigiste küla Mulgi vald Viljandi maakond | 43 | 04KV | 2021-04-01 | päike
Kirjupõllu8 PEJ | Päigiste küla Mulgi vald Viljandi maakond | 43 | 04KV | 2021-04-01 | päike
Kirjupõllu9 PEJ | Päigiste küla Mulgi vald Viljandi maakond | 43 | 04KV | 2021-04-01 | päike
Elesoo0 päikeseelektrijaam | Päraküla Põhja-Sakala vald Viljandi maakond | 43 | 04KV | 2021-02-14 | päike
Elesoo1 päikeseelektrijaam | Päraküla Põhja-Sakala vald Viljandi maakond | 43 | 04KV | 2021-02-14 | päike
Elesoo2 päikeseelektrijaam | Päraküla Põhja-Sakala vald Viljandi maakond | 43 | 04KV | 2021-02-14 | päike
Elesoo3 päikeseelektrijaam | Päraküla Põhja-Sakala vald Viljandi maakond | 43 | 04KV | 2021-02-14 | päike
Elesoo4 päikeseelektrijaam | Päraküla Põhja-Sakala vald Viljandi maakond | 43 | 04KV | 2021-02-14 | päike
Elesoo5 päikeseelektrijaam | Päraküla Põhja-Sakala vald Viljandi maakond | 43 | 04KV | 2021-02-14 | päike
Elesoo6 päikeseelektrijaam | Päraküla Põhja-Sakala vald Viljandi maakond | 43 | 04KV | 2021-02-14 | päike
Elesoo7 päikeseelektrijaam | Päraküla Põhja-Sakala vald Viljandi maakond | 43 | 04KV | 2021-02-14 | päike
Elesoo8 päikeseelektrijaam | Päraküla Põhja-Sakala vald Viljandi maakond | 43 | 04KV | 2021-02-14 | päike
Elesoo9 päikeseelektrijaam | Päraküla Põhja-Sakala vald Viljandi maakond | 16 | 04KV | 2021-02-14 | päike
Ülesoo0 päikeseelektrijaam | Päraküla Põhja-Sakala vald Viljandi maakond | 43 | 04KV | 2021-02-14 | päike
Ülesoo1 päikeseelektrijaam | Päraküla Põhja-Sakala vald Viljandi maakond | 43 | 04KV | 2021-02-14 | päike
Ülesoo2 päikeseelektrijaam | Päraküla Põhja-Sakala vald Viljandi maakond | 43 | 04KV | 2021-02-14 | päike
Ülesoo3 päikeseelektrijaam | Päraküla Põhja-Sakala vald Viljandi maakond | 43 | 04KV | 2021-02-14 | päike
Ülesoo4 päikeseelektrijaam | Päraküla Põhja-Sakala vald Viljandi maakond | 43 | 04KV | 2021-02-14 | päike
Ülesoo5 päikeseelektrijaam | Päraküla Põhja-Sakala vald Viljandi maakond | 43 | 04KV | 2021-02-14 | päike
Ülesoo6 päikeseelektrijaam | Päraküla Põhja-Sakala vald Viljandi maakond | 43 | 04KV | 2021-02-14 | päike
Ülesoo7 päikeseelektrijaam | Päraküla Põhja-Sakala vald Viljandi maakond | 43 | 04KV | 2021-02-14 | päike
Ülesoo8 päikeseelektrijaam | Päraküla Põhja-Sakala vald Viljandi maakond | 43 | 04KV | 2021-02-14 | päike
Ülesoo9 päikeseelektrijaam | Päraküla Põhja-Sakala vald Viljandi maakond | 40 | 04KV | 2021-02-14 | päike
Kuuse0 | Soomevere küla Põhja-Sakala vald Viljandi maakond | 43 | 04KV | 2021-08-04 | päike
Kuuse1 | Soomevere küla Põhja-Sakala vald Viljandi maakond | 43 | 04KV | 2022-01-19 | päike
Kuuse2 | Soomevere küla Põhja-Sakala vald Viljandi maakond | 43 | 04KV | 2022-01-19 | päike
Kuuse3 | Soomevere küla Põhja-Sakala vald Viljandi maakond | 43 | 04KV | 2022-01-19 | päike
Kuuse4 | Soomevere küla Põhja-Sakala vald Viljandi maakond | 40 | 04KV | 2022-01-19 | päike
Kuuse5 | Soomevere küla Põhja-Sakala vald Viljandi maakond | 40 | 04KV | 2022-01-19 | päike
Kuusekäbi0 | Soomevere küla Põhja-Sakala vald Viljandi maakond | 43 | 04KV | 2022-01-19 | päike
Kuusekäbi1 | Soomevere küla Põhja-Sakala vald Viljandi maakond | 43 | 04KV | 2022-01-19 | päike
Kuusekäbi2 | Soomevere küla Põhja-Sakala vald Viljandi maakond | 43 | 04KV | 2022-01-19 | päike
Kuusekäbi3 | Soomevere küla Põhja-Sakala vald Viljandi maakond | 43 | 04KV | 2022-01-19 | päike
Kuusekäbi4 | Soomevere küla Põhja-Sakala vald Viljandi maakond | 43 | 04KV | 2022-01-19 | päike
Kuusekäbi5 | Soomevere küla Põhja-Sakala vald Viljandi maakond | 43 | 04KV | 2022-01-19 | päike
Kuusekäbi6 | Soomevere küla Põhja-Sakala vald Viljandi maakond | 43 | 04KV | 2021-08-04 | päike
Kuusekäbi7 | Soomevere küla Põhja-Sakala vald Viljandi maakond | 43 | 04KV | 2022-01-19 | päike
Kuusekäbi8 | Soomevere küla Põhja-Sakala vald Viljandi maakond | 43 | 04KV | 2022-01-19 | päike
Kuusekäbi9 | Soomevere küla Põhja-Sakala vald Viljandi maakond | 43 | 04KV | 2022-01-19 | päike
Kuuselaane0 | Soomevere küla Põhja-Sakala vald Viljandi maakond | 43 | 04KV | 2022-01-19 | päike
Kuuselaane1 | Soomevere küla Põhja-Sakala vald Viljandi maakond | 43 | 04KV | 2022-01-19 | päike
Kuuselaane 2 | Soomevere küla Põhja-Sakala vald Viljandi maakond | 43 | 04KV | 2022-01-19 | päike
Kuuselaane3 | Soomevere küla Põhja-Sakala vald Viljandi maakond | 43 | 04KV | 2021-08-04 | päike
Kuuselaane4 | Soomevere küla Põhja-Sakala vald Viljandi maakond | 43 | 04KV | 2022-01-19 | päike
Kuuselaane5 | Soomevere küla Põhja-Sakala vald Viljandi maakond | 43 | 04KV | 2022-01-19 | päike
Kuuselaane6 | Soomevere küla Põhja-Sakala vald Viljandi maakond | 43 | 04KV | 2022-01-19 | päike
Kuuselaane7 | Soomevere küla Põhja-Sakala vald Viljandi maakond | 43 | 04KV | 2022-01-19 | päike
Kuuselaane8 | Soomevere küla Põhja-Sakala vald Viljandi maakond | 43 | 04KV | 2022-01-19 | päike
Kuuselaane9 | Soomevere küla Põhja-Sakala vald Viljandi maakond | 43 | 04KV | 2022-01-19 | päike
Kuuseladva0 | Soomevere küla Põhja-Sakala vald Viljandi maakond | 43 | 04KV | 2022-01-19 | päike
Kuuseladva1 | Soomevere küla Põhja-Sakala vald Viljandi maakond | 43 | 04KV | 2021-08-04 | päike
Kuuseladva2 | Soomevere küla Põhja-Sakala vald Viljandi maakond | 43 | 04KV | 2022-01-19 | päike
Kuuseladva3 | Soomevere küla Põhja-Sakala vald Viljandi maakond | 43 | 04KV | 2022-01-19 | päike
Kuuseladva4 | Soomevere küla Põhja-Sakala vald Viljandi maakond | 43 | 04KV | 2022-01-19 | päike
Kuuseladva5 | Soomevere küla Põhja-Sakala vald Viljandi maakond | 43 | 04KV | 2022-01-19 | päike
Kuuseladva6 | Soomevere küla Põhja-Sakala vald Viljandi maakond | 43 | 04KV | 2022-01-19 | päike
Kuuseliini0 | Soomevere küla Põhja-Sakala vald Viljandi maakond | 43 | 04KV | 2022-01-20 | päike
Kuuseliini1 | Soomevere küla Põhja-Sakala vald Viljandi maakond | 43 | 04KV | 2022-01-20 | päike
Kuuseliini10 | Soomevere küla Põhja-Sakala vald Viljandi maakond | 29 | 04KV | 2021-08-04 | päike
Kuuseliini11 | Soomevere küla Põhja-Sakala vald Viljandi maakond | 29 | 04KV | 2022-01-20 | päike
Kuuseliini2 | Soomevere küla Põhja-Sakala vald Viljandi maakond | 43 | 04KV | 2021-08-05 | päike
Kuuseliini3 | Soomevere küla Põhja-Sakala vald Viljandi maakond | 43 | 04KV | 2022-01-20 | päike
Kuuseliini4 | Soomevere küla Põhja-Sakala vald Viljandi maakond | 43 | 04KV | 2022-01-20 | päike
Kuuseliini5 | Soomevere küla Põhja-Sakala vald Viljandi maakond | 43 | 04KV | 2022-01-20 | päike
Kuuseliini6 | Soomevere küla Põhja-Sakala vald Viljandi maakond | 43 | 04KV | 2022-01-20 | päike
Kuuseliini7 | Soomevere küla Põhja-Sakala vald Viljandi maakond | 43 | 04KV | 2022-01-20 | päike
Kuuseliini8 | Soomevere küla Põhja-Sakala vald Viljandi maakond | 43 | 04KV | 2022-01-20 | päike
Kuuseliini9 | Soomevere küla Põhja-Sakala vald Viljandi maakond | 43 | 04KV | 2022-01-20 | päike
Kuusenõlva0 | Soomevere küla Põhja-Sakala vald Viljandi maakond | 43 | 04KV | 2022-01-19 | päike
Kuusenõlva1 | Soomevere küla Põhja-Sakala vald Viljandi maakond | 43 | 04KV | 2021-08-04 | päike
Kuusenõlva2 | Soomevere küla Põhja-Sakala vald Viljandi maakond | 43 | 04KV | 2022-01-19 | päike
Kuusenõlva3 | Soomevere küla Põhja-Sakala vald Viljandi maakond | 43 | 04KV | 2022-01-19 | päike
Kuusenõlva4 | Soomevere küla Põhja-Sakala vald Viljandi maakond | 43 | 04KV | 2022-01-19 | päike
Kuusenõlva5 | Soomevere küla Põhja-Sakala vald Viljandi maakond | 40 | 04KV | 2022-01-19 | päike
Kütimaa 1 | Undla küla Kadrina vald Lääne-Viru maakond | 166 | 04KV | 2023-10-20 | päike
Nagala päikesepaneel 5-1 | Undla küla Kadrina vald Lääne-Viru maakond | 442.5 | 04KV | 2023-12-05 | päike
Nagala päikesepaneel 5-2 | Undla küla Kadrina vald Lääne-Viru maakond | 442.5 | 04KV | 2023-12-05 | päike
Nagala päikesepaneel 5-3 | Undla küla Kadrina vald Lääne-Viru maakond | 442.5 | 04KV | 2023-12-05 | päike
Nagala päikesepaneel 6-1 | Undla küla Kadrina vald Lääne-Viru maakond | 442.5 | 04KV | 2023-10-18 | päike
Nagala päikesepaneel 6-2 | Undla küla Kadrina vald Lääne-Viru maakond | 442.5 | 04KV | 2023-10-13 | päike
Nagala päikesepaneel 6-3 | Undla küla Kadrina vald Lääne-Viru maakond | 442.5 | 04KV | 2023-10-13 | päike
Nagala päikesepaneel 7-1 | Undla küla Kadrina vald Lääne-Viru maakond | 442.5 | 04KV | 2023-10-20 | päike
Nagala päikesepaneel 7-2 | Undla küla Kadrina vald Lääne-Viru maakond | 442.5 | 04KV | 2023-10-20 | päike
Nagala päikesepaneel 7-3 | Undla küla Kadrina vald Lääne-Viru maakond | 442.5 | 04KV | 2023-10-20 | päike
Nagala päikesepaneel 1-1 | Undla küla Kadrina vald Lääne-Viru maakond | 434 | 04KV | 2023-10-20 | päike
Nagala päikesepaneel 2-1 | Undla küla Kadrina vald Lääne-Viru maakond | 442.5 | 04KV | 2023-10-20 | päike
Nagala päikesepaneel 2-2 | Undla küla Kadrina vald Lääne-Viru maakond | 442.5 | 04KV | 2023-10-20 | päike
Nagala päikesepaneel 2-3 | Undla küla Kadrina vald Lääne-Viru maakond | 442.5 | 04KV | 2023-10-20 | päike
Nagala päikesepaneel 3-1 | Undla küla Kadrina vald Lääne-Viru maakond | 422.5 | 04KV | 2023-10-20 | päike
Nagala päikesepaneel 3-2 | Undla küla Kadrina vald Lääne-Viru maakond | 442.5 | 04KV | 2023-10-20 | päike
Nagala päikesepaneel 3-3 | Undla küla Kadrina vald Lääne-Viru maakond | 442.5 | 04KV | 2023-10-20 | päike
Nagala päikesepaneel 4-1 | Undla küla Kadrina vald Lääne-Viru maakond | 442.5 | 04KV | 2023-10-20 | päike
Nagala päikesepaneel 4-2 | Undla küla Kadrina vald Lääne-Viru maakond | 442.5 | 04KV | 2023-10-20 | päike
Nagala päikesepaneel 4-3 | Undla küla Kadrina vald Lääne-Viru maakond | 442.5 | 04KV | 2023-10-20 | päike
Leeka päikesepaneel 1-0 | Univere küla Mulgi vald Viljandi maakond | 43 | 04KV | 2021-12-04 | päike
Leeka päikesepaneel 1-1 | Univere küla Mulgi vald Viljandi maakond | 43 | 04KV | 2021-12-04 | päike
Leeka päikesepaneel 1-2 | Univere küla Mulgi vald Viljandi maakond | 43 | 04KV | 2021-12-04 | päike
Leeka päikesepaneel 1-3 | Univere küla Mulgi vald Viljandi maakond | 43 | 04KV | 2021-12-04 | päike
Leeka päikesepaneel 2-0 | Univere küla Mulgi vald Viljandi maakond | 43 | 04KV | 2021-12-04 | päike
Leeka päikesepaneel 2-1 | Univere küla Mulgi vald Viljandi maakond | 43 | 04KV | 2021-12-04 | päike
Leeka päikesepaneel 2-2 | Univere küla Mulgi vald Viljandi maakond | 43 | 04KV | 2021-12-04 | päike
Leeka päikesepaneel 2-3 | Univere küla Mulgi vald Viljandi maakond | 43 | 04KV | 2021-12-04 | päike
Leeka päikesepaneel 3-0 | Univere küla Mulgi vald Viljandi maakond | 43 | 04KV | 2021-12-04 | päike
Leeka päikesepaneel 3-1 | Univere küla Mulgi vald Viljandi maakond | 43 | 04KV | 2021-12-04 | päike
Leeka päikesepaneel 3-2 | Univere küla Mulgi vald Viljandi maakond | 43 | 04KV | 2021-12-04 | päike
Leeka päikesepaneel 3-3 | Univere küla Mulgi vald Viljandi maakond | 43 | 04KV | 2021-12-04 | päike
Leeka päikesepaneel 3-4 | Univere küla Mulgi vald Viljandi maakond | 40 | 04KV | 2021-12-04 | päike
Leeka päikesepaneel 3-5 | Univere küla Mulgi vald Viljandi maakond | 16 | 04KV | 2021-12-04 | päike
Leeka päikesepaneel 4-0 | Univere küla Mulgi vald Viljandi maakond | 43 | 04KV | 2021-12-04 | päike
Leeka päikesepaneel 4-1 | Univere küla Mulgi vald Viljandi maakond | 43 | 04KV | 2021-12-04 | päike
Leeka päikesepaneel 4-2 | Univere küla Mulgi vald Viljandi maakond | 43 | 04KV | 2021-12-04 | päike
Leeka päikesepaneel 4-3 | Univere küla Mulgi vald Viljandi maakond | 43 | 04KV | 2021-12-04 | päike
Leeka päikesepaneel 4-4 | Univere küla Mulgi vald Viljandi maakond | 43 | 04KV | 2021-12-04 | päike
Leeka päikesepaneel 4-5 | Univere küla Mulgi vald Viljandi maakond | 43 | 04KV | 2021-12-04 | päike
Leeka päikesepaneel 5-0 | Univere küla Mulgi vald Viljandi maakond | 43 | 04KV | 2021-12-04 | päike
Leeka päikesepaneel 5-1 | Univere küla Mulgi vald Viljandi maakond | 43 | 04KV | 2021-12-04 | päike
Leeka päikesepaneel 5-2 | Univere küla Mulgi vald Viljandi maakond | 43 | 04KV | 2021-12-04 | päike
Leeka päikesepaneel 5-3 | Univere küla Mulgi vald Viljandi maakond | 43 | 04KV | 2021-12-04 | päike
Leeka päikesepaneel 5-4 | Univere küla Mulgi vald Viljandi maakond | 43 | 04KV | 2021-12-04 | päike
Leeka päikesepaneel 5-5 | Univere küla Mulgi vald Viljandi maakond | 43 | 04KV | 2021-12-04 | päike
Leeka päikesepaneel 6-0 | Univere küla Mulgi vald Viljandi maakond | 43 | 04KV | 2021-12-04 | päike
Leeka päikesepaneel 6-1 | Univere küla Mulgi vald Viljandi maakond | 43 | 04KV | 2021-12-04 | päike
Leeka päikesepaneel 6-2 | Univere küla Mulgi vald Viljandi maakond | 43 | 04KV | 2021-12-04 | päike
Leeka päikesepaneel 6-3 | Univere küla Mulgi vald Viljandi maakond | 43 | 04KV | 2021-12-04 | päike
Leeka päikesepaneel 6-4 | Univere küla Mulgi vald Viljandi maakond | 43 | 04KV | 2021-12-04 | päike
Leeka päikesepaneel 6-5 | Univere küla Mulgi vald Viljandi maakond | 43 | 04KV | 2021-12-04 | päike
Leeka päikesepaneel 7-0 | Univere küla Mulgi vald Viljandi maakond | 43 | 04KV | 2021-12-04 | päike
Leeka päikesepaneel 7-1 | Univere küla Mulgi vald Viljandi maakond | 43 | 04KV | 2021-12-04 | päike
Leeka päikesepaneel 7-2 | Univere küla Mulgi vald Viljandi maakond | 43 | 04KV | 2021-12-04 | päike
Leeka päikesepaneel 7-3 | Univere küla Mulgi vald Viljandi maakond | 43 | 04KV | 2021-12-04 | päike
Leeka päikesepaneel 7-4 | Univere küla Mulgi vald Viljandi maakond | 43 | 04KV | 2021-12-04 | päike
Leeka päikesepaneel 7-5 | Univere küla Mulgi vald Viljandi maakond | 43 | 04KV | 2021-12-04 | päike
Leeka päikesepaneel 8-0 | Univere küla Mulgi vald Viljandi maakond | 40 | 04KV | 2021-12-04 | päike
Leeka päikesepaneel 8-1 | Univere küla Mulgi vald Viljandi maakond | 16 | 04KV | 2021-12-04 | päike
mikrotootja | Vanamõisa küla Saue vald Harju maakond | 5.5 | 04KV | 2019-03-06 | päike
nanotootja | Mõisaküla Saaremaa vald Saare maakond | 0.79 | 04KV | 2022-07-11 | nanotootja
Kontor- töökoda päikeseelektrijaam | Mammaste küla Põlva vald Põlva maakond | 50 | 04KV | 2020-12-31 | päike
Eramu | Kivijärve küla Jõgeva vald Jõgeva maakond | 25 | 04KV | 2020-10-27 | päike
mikrotootja | Laiuse alevik Jõgeva vald Jõgeva maakond | 13 | 04KV | 2020-12-15 | päike
mikrotootja | Liivoja küla Jõgeva vald Jõgeva maakond | 15 | 04KV | 2024-08-03 | päike
mikrotootja | Liivoja küla Jõgeva vald Jõgeva maakond | 15 | 04KV | 2023-08-18 | päike
Nöödingu tall päikeseelektrijaam | Peetrimõisa küla Viljandi vald Viljandi maakond | 36 | 04KV | 2020-10-31 | päike
Saunja HEJ | Saunja küla Kuusalu vald Harju maakond | 25 | 04KV |  | Hüdro
Garaaz-pesumaja | Ebavere küla Väike-Maarja vald Lääne-Viru maakond | 50 | 04KV | 2020-10-07 | päike
Eramu | Aandu küla Kohila vald Rapla maakond | 20 | 04KV | 2019-07-05 | päike
Linnuste talu | Loone küla Kohila vald Rapla maakond | 20 | 04KV | 2020-12-22 | päike
mikrotootja | Kullaaru küla Rakvere vald Lääne-Viru maakond | 10 | 04KV | 2020-12-19 | päike
mikrotootja | Päri küla Viljandi vald Viljandi maakond | 15 | 04KV | 2021-05-25 | päike
mikrotootja | Undla küla Kadrina vald Lääne-Viru maakond | 15 | 04KV | 2024-03-08 | päike
päikeseelektrijaam | Viljandi linn Viljandi maakond | 50 | 04KV | 2021-03-27 | päike
Hostel Ranna päikeseelektrijaam | Viljandi linn Viljandi maakond | 50 | 04KV | 2020-09-26 | päike
eramu / päikeseelektrijaam | Viljandi linn Viljandi maakond | 50 | 04KV | 2020-12-01 | päike
Viljandi Naftabaas / päikeseelektrijaam | Viljandi linn Viljandi maakond | 50 | 04KV | 2020-12-04 | päike
Eramu / päikeseelektrijaam | Viljandi linn Viljandi maakond | 20 | 04KV | 2020-12-01 | päike
Kaura PEJ | Kuivastu küla Muhu vald Saare maakond | 2600 | 10KV | 2023-08-23 | päike
Pühajärve puidutööstus | Sihva küla Otepää vald Valga maakond | 50 | 04KV | 2022-07-05 | päike
mikrotootja | Käesalu küla Lääne-Harju vald Harju maakond | 15 | 04KV | 2023-09-01 | päike
mikrotootja | Käesalu küla Lääne-Harju vald Harju maakond | 15 | 04KV | 2023-09-01 | päike
mikrotootja | Ranniku küla Pärnu linn Pärnu maakond | 1.5 | 04KV | 2023-04-04 | päike
mikrotootja | Tartu linn Tartu linn Tartu maakond | 15 | 04KV | 2023-06-16 | päike
mikrotootja | Valjala alevik Saaremaa vald Saare maakond | 15 | 04KV | 2019-12-06 | päike
Saua PEJ | Valjala alevik Saaremaa vald Saare maakond | 25 | 04KV | 2025-08-20 | päike, aku
mikrotootja | Kõrenduse küla Tartu vald Tartu maakond | 15 | 04KV | 2023-04-18 | päike
mikrotootja | Kõrenduse küla Tartu vald Tartu maakond | 15 | 04KV | 2022-11-05 | päike
mikrotootja | Kõrenduse küla Tartu vald Tartu maakond | 15 | 04KV | 2022-11-04 | päike
mikrotootja | Vainupea küla Haljala vald Lääne-Viru maakond | 10 | 04KV | 2020-03-10 | päike
Tootmisseade nr 1 | Pikru küla Viljandi vald Viljandi maakond | 30 | 15KV | 2021-02-01 | Hüdro
mikrotootja | Värati küla Pärnu linn Pärnu maakond | 11 | 04KV | 2023-11-03 | päike
mikrotootja | Silmsi küla Kose vald Harju maakond | 3 | 04KV | 2023-11-21 | päike
Rannu võitööstuse aj, I sektsioon, Juustu jaotla | Kaarlijärve küla Elva vald Tartu maakond | 850 | 15KV | 2020-06-12 | päike
Biogaasi tootmisjaam | Kaarlijärve küla Elva vald Tartu maakond | 700 | 15KV | 2023-08-11 | päike
päikeseelektrijaam | Kaarlijärve küla Elva vald Tartu maakond | 50 | 04KV | 2021-07-02 | päike
mikrotootja | Elva linn Elva vald Tartu maakond | 15 | 04KV | 2018-09-05 | päike
Ärihoone | Tartu linn Tartu linn Tartu maakond | 50 | 04KV | 2021-02-04 | päike
mikrotootja | Pärnu linn Pärnu linn Pärnu maakond | 15 | 04KV | 2022-10-25 | päike
mikrotootja | Koljala küla Lüganuse vald Ida-Viru maakond | 15 | 04KV | 2022-12-21 | päike
mikrotootja | Purtsi küla Elva vald Tartu maakond | 12.5 | 04KV | 2020-12-30 | päike
Kauplus | Kärdla linn Hiiumaa vald Hiiu maakond | 50 | 04KV | 2021-04-01 | päike
mikrotootja | Maramaa küla Tartu vald Tartu maakond | 10 | 04KV | 2021-03-27 | päike
ametiruumid Uus tn.4 | Jõhvi linn Jõhvi vald Ida-Viru maakond | 20 | 04KV | 2024-03-28 | päike
Tootmis- ja äriruumid | Kristiine linnaosa Tallinn Harju maakond | 50 | 6KV | 2023-09-20 | päike
Osaühing Figuraata | Räpina linn Räpina vald Põlva maakond | 150 | 04KV | 2016-11-11 | päike
päikeseelektrijaam | Suure-Jaani linn Põhja-Sakala vald Viljandi maakond | 17.25 | 04KV | 2021-01-29 | päike
päikeseelektrijaam | Tääksi küla Suure-Jaani vald Viljandi maakond | 17 | 04KV | 2021-01-28 | päike
mikrotootja | Vahtraste küla Muhu vald Saare maakond | 15 | 04KV | 2023-03-15 | päike
kauplusladu päikeseelektrijaam | Kõo küla Põhja-Sakala vald Viljandi maakond | 40 | 04KV | 2023-08-22 | päike
mikrotootja | Haabersti linnaosa Tallinn Harju maakond | 15 | 04KV | 2023-09-16 | päike
mikrotootja | Laagri alevik Saue vald Harju maakond | 15 | 04KV | 2023-08-26 | päike
Teguri 45d hoone | Tartu linn Tartu linn Tartu maakond | 50 | 04KV | 2020-12-24 | päike
mikrotootja | Jüri alevik Rae vald Harju maakond | 15 | 04KV | 2018-10-02 | päike
mikrotootja | Liu küla Pärnu linn Pärnu maakond | 15 | 04KV | 2022-09-10 | päike
päikeseelektrijaam | Holstre küla Viljandi vald Viljandi maakond | 50 | 04KV | 2020-12-29 | päike
päikeseelektrijaam | Holstre küla Viljandi vald Viljandi maakond | 50 | 04KV | 2021-10-14 | päike
kalatöötlemistsehh ja külmhoone,Andrese alajaam,trafo T1 fiider | Papsaare küla Pärnu linn Pärnu maakond | 300 | 10KV | 2025-01-25 | päike
kalatöötlemistsehh ja külmhoone,Andrese alajaam,trafo T2 fiider | Papsaare küla Pärnu linn Pärnu maakond | 300 | 10KV | 2023-03-31 | päike
ALATSKIVI TÖÖKODA | Alatskivi alevik Peipsiääre vald Tartu maakond | 50 | 04KV | 2023-09-01 | päike
Suurfarm | Toruküla Peipsiääre vald Tartu maakond | 50 | 04KV | 2023-06-28 | päike
ladu | Võru linn Võru maakond | 50 | 04KV | 2020-11-19 | päike
Üldtarbijad | Haabersti linnaosa Tallinn Harju maakond | 25 | 04KV | 2025-12-23 | päike
Ärihoone | Pärnu linn Pärnu linn Pärnu maakond | 100 | 04KV | 2025-12-01 | aku
Jakobi PEJ | Piibumäe küla Peipsiääre vald Tartu maakond | 50 | 04KV | 2021-07-18 | päike
Põhja-Jakobi päikeseelektrijaam | Piibumäe küla Peipsiääre vald Tartu maakond | 50 | 04KV | 2021-07-18 | päike
Uus- Jakobi PEJ | Piibumäe küla Peipsiääre vald Tartu maakond | 50 | 04KV | 2021-07-18 | päike
Vana-jakobi päikeseelektrijaam | Piibumäe küla Peipsiääre vald Tartu maakond | 50 | 04KV | 2021-07-18 | päike
äripind | Tartu linn Tartu linn Tartu maakond | 30 | 04KV | 2020-10-10 | päike
Kontor | Põhja-Tallinna linnaosa Tallinn Harju maakond | 17 | 04KV | 2022-04-26 | päike
mikrotootja | Keeri küla Nõo vald Tartu maakond | 10 | 04KV | 2013-07-27 | päike
Ladu | Kaansoo küla Põhja-Pärnumaa vald Pärnu maakond | 50 | 04KV | 2023-05-10 | päike
Kandle Mõis | Kandle küla Haljala vald Lääne-Viru maakond | 51 | 04KV | 2014-07-29 | päike
talu | Umbsaare küla Võru vald Võru maakond | 25 | 04KV | 2020-07-11 | päike
Trükikoda | Lohkva küla Luunja vald Tartu maakond | 200 | 04KV | 2019-01-31 | päike
Saun | Maardu linn Harju maakond | 20 | 04KV | 2024-07-05 | päike
mikrotootja | Haanja küla Rõuge vald Võru maakond | 15 | 04KV | 2022-12-02 | päike
mikrotootja | Haljala alevik Haljala vald Lääne-Viru maakond | 9 | 04KV | 2014-02-08 | päike
mikrotootja | Türi linn Türi vald Järva maakond | 13 | 04KV | 2023-05-30 | päike
mikrotootja | Vaela küla Kiili vald Harju maakond | 15 | 04KV | 2024-08-20 | päike
mikrotootja | Leisi alevik Saaremaa vald Saare maakond | 10 | 04KV | 2014-07-18 | päike
päikeseelektrijaam | Liikatku küla Jõgeva vald Jõgeva maakond | 50 | 04KV | 2020-10-21 | päike
mikrotootja | Lõuka küla Pärnu linn Pärnu maakond | 10 | 04KV | 2020-12-17 | päike
talu | Albu küla Järva vald Järva maakond | 20 | 04KV | 2020-08-10 | päike
mikrotootja | Alustre Pärsti vald VILJANDIMAA | 15 | 04KV | 2022-09-03 | päike
nanotootja | Heimtali küla Viljandi vald Viljandi maakond | 0.79 | 04KV | 2022-10-28 | nanotootja
Kontori-laohoone | Mustamäe linnaosa Tallinn Harju maakond | 50 | 04KV | 2020-10-29 | päike
mikrotootja | Nursi küla Rõuge vald Võru maakond | 12.5 | 04KV | 2019-09-17 | päike
mikrotootja | Kärkna küla Tartu vald Tartu maakond | 15 | 04KV | 2022-10-08 | päike
Tööstuse 27 | Kudjape alevik Saaremaa vald Saare maakond | 200 | 04KV | 2019-03-04 | päike
Toostuse27 PV_2 | Kudjape alevik Saaremaa vald Saare maakond | 50 | 04KV | 2020-02-12 | päike
Pikk84 PV1 | Kuressaare linn Saaremaa vald Saare maakond | 50 | 04KV | 2020-12-22 | päike
Pikk84 PV 2 | Kuressaare linn Saaremaa vald Saare maakond | 50 | 04KV | 2020-12-22 | päike
Pikk84 PV 3 | Kuressaare linn Saaremaa vald Saare maakond | 50 | 04KV | 2020-12-22 | päike
Pikk84 PV 4 | Kuressaare linn Saaremaa vald Saare maakond | 50 | 04KV | 2020-12-22 | päike
Pikk86_PV_1 | Kuressaare linn Saaremaa vald Saare maakond | 50 | 04KV | 2020-12-28 | päike
Pikk86_PV_2 | Kuressaare linn Saaremaa vald Saare maakond | 50 | 04KV | 2020-12-28 | päike
Pikk86_PV_3 | Kuressaare linn Saaremaa vald Saare maakond | 50 | 04KV | 2020-12-28 | päike
Pikk86_PV_4 | Kuressaare linn Saaremaa vald Saare maakond | 50 | 04KV | 2020-12-28 | päike
Pikk86_PV_5 | Kuressaare linn Saaremaa vald Saare maakond | 50 | 04KV | 2020-12-28 | päike
Pikk_86_PV_6 | Kuressaare linn Saaremaa vald Saare maakond | 50 | 04KV | 2020-12-28 | päike
Kaldapõllu PV1 | Liu küla Pärnu linn Pärnu maakond | 50 | 04KV | 2020-08-22 | päike
Kaldapõllu PV2 | Liu küla Pärnu linn Pärnu maakond | 50 | 04KV | 2020-08-22 | päike
Kaldapõllu PV3 | Liu küla Pärnu linn Pärnu maakond | 50 | 04KV | 2020-08-22 | päike
Sae PV | Naissoo küla Lääneranna vald Pärnu maakond | 400 | 04KV | 2019-10-31 | päike
nanotootja | Pähkla küla Saaremaa vald Saare maakond | 0.79 | 04KV | 2025-12-15 | nanotootja
Laut | Pähkla küla Saaremaa vald Saare maakond | 40 | 04KV | 2017-02-15 | päike
Priidu | Pähkla küla Saaremaa vald Saare maakond | 108 | 04KV | 2018-12-21 | päike
mikrotootja | Palvere küla Kose vald Harju maakond | 15 | 04KV | 2020-12-31 | päike
päikeseelektrijaam | Palvere küla Kose vald Harju maakond | 120 | 04KV | 2019-09-26 | päike
Lauri-Hansu | Peantse küla Lääneranna vald Pärnu maakond | 40 | 04KV | 2020-12-31 | päike
Edela-Raudemetsa 1 PEJ | Põlendmaa küla Pärnu linn Pärnu maakond | 50 | 04KV | 2021-07-01 | päike
Edela-Raudemetsa 2 PEJ | Põlendmaa küla Pärnu linn Pärnu maakond | 50 | 04KV | 2021-07-01 | päike
Edela-Raudemetsa PEJ 10 | Põlendmaa küla Pärnu linn Pärnu maakond | 50 | 04KV | 2021-07-01 | päike
Edela-Raudemetsa PEJ 3 | Põlendmaa küla Pärnu linn Pärnu maakond | 50 | 04KV | 2021-07-01 | päike
Edela-Raudemetsa PEJ 4 | Põlendmaa küla Pärnu linn Pärnu maakond | 50 | 04KV | 2021-07-01 | päike
Edela-Raudemetsa PEJ 5 | Põlendmaa küla Pärnu linn Pärnu maakond | 50 | 04KV | 2021-07-01 | päike
Edela-Raudemetsa PEJ 6 | Põlendmaa küla Pärnu linn Pärnu maakond | 50 | 04KV | 2021-07-01 | päike
Edela-Raudemetsa PEJ 7 | Põlendmaa küla Pärnu linn Pärnu maakond | 50 | 04KV | 2021-07-01 | päike
Edela-Raudemetsa PEJ 8 | Põlendmaa küla Pärnu linn Pärnu maakond | 50 | 04KV | 2021-07-01 | päike
Edela-Raudemetsa PEJ 9 | Põlendmaa küla Pärnu linn Pärnu maakond | 50 | 04KV | 2021-07-01 | päike
Rohela PV 1 | Põlgaste küla Kanepi vald Põlva maakond | 50 | 04KV | 2020-12-31 | päike
Rohela PV 2 | Põlgaste küla Kanepi vald Põlva maakond | 50 | 04KV | 2020-12-31 | päike
päikeseelektrijaam | Pootsi küla Pärnu linn Pärnu maakond | 50 | 04KV | 2020-12-30 | päike
Rohu PV | Pootsi küla Pärnu linn Pärnu maakond | 160 | 04KV | 2019-09-06 | päike
päikeseelektrijaam | Riidaja küla Tõrva vald Valga maakond | 50 | 04KV | 2020-12-20 | päike
Mardipõllu PV | Salme alevik Saaremaa vald Saare maakond | 199 | 04KV | 2018-11-22 | päike
päikeseelektrijaam | Sangaste alevik Otepää vald Valga maakond | 50 | 04KV | 2025-06-14 | päike, aku
mikrotootja | Väljaküla Valga vald Valga maakond | 10 | 04KV | 2020-12-31 | päike
mikrotootja | Vanalõve küla Saaremaa vald Saare maakond | 15 | 04KV | 2019-05-02 | päike
Nurga Veske 1 | Veske küla Saaremaa vald Saare maakond | 50 | 04KV | 2020-08-20 | päike
Nurga Veske 10 päikeseelektrijaam | Veske küla Saaremaa vald Saare maakond | 50 | 04KV | 2020-08-20 | päike
Nurga Veske 11 päikeseelektrijaam | Veske küla Saaremaa vald Saare maakond | 50 | 04KV | 2020-08-20 | päike
Nurga Veske 12 päikeseelektrijaam | Veske küla Saaremaa vald Saare maakond | 50 | 04KV | 2020-08-20 | päike
Nurga Veske 13 päikeseelektrijaam | Veske küla Saaremaa vald Saare maakond | 50 | 04KV | 2020-08-20 | päike
Nurga Veske 14 päikeseelektrijaam | Veske küla Saaremaa vald Saare maakond | 50 | 04KV | 2020-08-20 | päike
Nurga Veske 15 päikeseelektrijaam | Veske küla Saaremaa vald Saare maakond | 50 | 04KV | 2020-08-20 | päike
Nurga Veske 16 päikeseelektrijaam | Veske küla Saaremaa vald Saare maakond | 50 | 04KV | 2020-08-20 | päike
Nurga Veske 17 päikeseelektrijaam | Veske küla Saaremaa vald Saare maakond | 50 | 04KV | 2020-08-20 | päike
Nurga Veske 18 päikeseelektrijaam | Veske küla Saaremaa vald Saare maakond | 50 | 04KV | 2020-08-20 | päike
Nurga Veske 19 päikeseelektrijaam | Veske küla Saaremaa vald Saare maakond | 50 | 04KV | 2020-08-20 | päike
Nurga Veske 2 | Veske küla Saaremaa vald Saare maakond | 50 | 04KV | 2020-08-20 | päike
Nurga Veske 20 | Veske küla Saaremaa vald Saare maakond | 50 | 04KV | 2020-08-27 | päike
Nurga Veske 21 | Veske küla Saaremaa vald Saare maakond | 50 | 04KV | 2020-08-27 | päike
Nurga Veske 22 | Veske küla Saaremaa vald Saare maakond | 50 | 04KV | 2020-08-27 | päike
Nurga Veske 23 | Veske küla Saaremaa vald Saare maakond | 50 | 04KV | 2020-08-27 | päike
Nurga Veske 24 | Veske küla Saaremaa vald Saare maakond | 50 | 04KV | 2020-08-27 | päike
Nurga Veske 3 | Veske küla Saaremaa vald Saare maakond | 50 | 04KV | 2020-08-20 | päike
Nurga Veske 4 | Veske küla Saaremaa vald Saare maakond | 50 | 04KV | 2020-08-20 | päike
Nurga Veske 5 | Veske küla Saaremaa vald Saare maakond | 50 | 04KV | 2020-08-20 | päike
Nurga Veske 6 | Veske küla Saaremaa vald Saare maakond | 50 | 04KV | 2020-08-20 | päike
Nurga Veske 7 | Veske küla Saaremaa vald Saare maakond | 50 | 04KV | 2020-08-20 | päike
Nurga Veske 8 päikeseelektrijaam | Veske küla Saaremaa vald Saare maakond | 50 | 04KV | 2020-08-20 | päike
Nurga Veske 9 päikeseelektrijaam | Veske küla Saaremaa vald Saare maakond | 50 | 04KV | 2020-08-20 | päike
Tehve Võhma 1 | Võhma küla Saaremaa vald Saare maakond | 50 | 04KV | 2020-12-29 | päike
Tehve Võhma 10 | Võhma küla Saaremaa vald Saare maakond | 50 | 04KV | 2020-12-29 | päike
Tehve Võhma 11 | Võhma küla Saaremaa vald Saare maakond | 50 | 04KV | 2020-12-29 | päike
Tehve Võhma 12 | Võhma küla Saaremaa vald Saare maakond | 50 | 04KV | 2020-12-29 | päike
Tehve Võhma 13 | Võhma küla Saaremaa vald Saare maakond | 50 | 04KV | 2020-12-29 | päike
Tehve Võhma 14 | Võhma küla Saaremaa vald Saare maakond | 50 | 04KV | 2020-12-29 | päike
Tehve Võhma 15 | Võhma küla Saaremaa vald Saare maakond | 50 | 04KV | 2020-12-29 | päike
Tehve Võhma 16 | Võhma küla Saaremaa vald Saare maakond | 50 | 04KV | 2020-12-29 | päike
Tehve Võhma 17 | Võhma küla Saaremaa vald Saare maakond | 50 | 04KV | 2020-12-29 | päike
Tehve Võhma 18 | Võhma küla Saaremaa vald Saare maakond | 50 | 04KV | 2020-12-29 | päike
Tehve Võhma 19 | Võhma küla Saaremaa vald Saare maakond | 50 | 04KV | 2020-12-29 | päike
Tehve Võhma 2 | Võhma küla Saaremaa vald Saare maakond | 50 | 04KV | 2020-12-29 | päike
Tehve Võhma 20 | Võhma küla Saaremaa vald Saare maakond | 50 | 04KV | 2020-12-30 | päike
Tehve Võhma 21 | Võhma küla Saaremaa vald Saare maakond | 50 | 04KV | 2020-12-30 | päike
Tehve Võhma 22 | Võhma küla Saaremaa vald Saare maakond | 50 | 04KV | 2020-12-30 | päike
Tehve Võhma 23 | Võhma küla Saaremaa vald Saare maakond | 50 | 04KV | 2020-12-30 | päike
Tehve Võhma 24 | Võhma küla Saaremaa vald Saare maakond | 50 | 04KV | 2020-12-30 | päike
Tehve Võhma 3 | Võhma küla Saaremaa vald Saare maakond | 50 | 04KV | 2020-12-29 | päike
Tehve Võhma 4 | Võhma küla Saaremaa vald Saare maakond | 50 | 04KV | 2020-12-29 | päike
Tehve Võhma 5 | Võhma küla Saaremaa vald Saare maakond | 50 | 04KV | 2020-12-29 | päike
Tehve Võhma 6 | Võhma küla Saaremaa vald Saare maakond | 50 | 04KV | 2020-12-29 | päike
Tehve Võhma 7 | Võhma küla Saaremaa vald Saare maakond | 50 | 04KV | 2020-12-29 | päike
Tehve Võhma 8 | Võhma küla Saaremaa vald Saare maakond | 50 | 04KV | 2020-12-29 | päike
Tehve Võhma 9 | Võhma küla Saaremaa vald Saare maakond | 50 | 04KV | 2020-12-29 | päike
mikrotootja | Meeksi küla Räpina vald Põlva maakond | 15 | 04KV | 2021-01-01 | päike
Hellenurme Vesiveski | Hellenurme küla Elva vald Tartu maakond | 22 | 04KV | 2009-07-01 | Hüdro
Kauplus | Pärnu linn Pärnu linn Pärnu maakond | 100 | 04KV | 2022-05-14 | päike
PEJ 1 | Lasnamäe linnaosa Tallinn Harju maakond | 250 | 04KV | 2020-07-22 | päike
PEJ 2 | Lasnamäe linnaosa Tallinn Harju maakond | 50 | 04KV | 2020-07-09 | päike
mikrotootja | Poama küla Hiiumaa vald Hiiu maakond | 10 | 04KV | 2020-12-19 | päike
mikrotootja | Poama küla Hiiumaa vald Hiiu maakond | 15 | 04KV | 2017-03-11 | päike
mikrotootja | Tartu linn Tartu linn Tartu maakond | 15 | 04KV | 2025-12-19 | aku
Ärihoone | Tartu linn Tartu linn Tartu maakond | 29.9 | 04KV | 2014-04-30 | päike
mikrotootja | Laheküla Saaremaa vald Saare maakond | 15 | 04KV | 2022-12-22 | päike
mikrotootja | Hõbeda küla Kadrina vald Lääne-Viru maakond | 15 | 04KV | 2023-02-04 | päike
Niidu PEJ 1 | Mõisamäe küla Võru vald Võru maakond | 50 | 04KV | 2021-05-08 | päike
Niidu PEJ2 | Mõisamäe küla Võru vald Võru maakond | 50 | 04KV | 2021-05-08 | päike
Niidu PEJ 3 | Mõisamäe küla Võru vald Võru maakond | 50 | 04KV | 2021-05-08 | päike
Niidu PEJ 4 | Mõisamäe küla Võru vald Võru maakond | 50 | 04KV | 2021-05-08 | päike
mikrotootja | Holvandi küla Põlva vald Põlva maakond | 10 | 04KV | 2025-10-24 | aku
Männamaa töökoda | Männamaa küla Hiiumaa vald Hiiu maakond | 40 | 04KV | 2021-05-27 | päike
mikrotootja | Nõmme linnaosa Tallinn Harju maakond | 10 | 04KV | 2020-10-08 | päike
OÜ Sarmet tootmiskompleks | Aste alevik Saaremaa vald Saare maakond | 150 | 04KV | 2021-10-13 | päike
mikrotootja | Kudjape alevik Saaremaa vald Saare maakond | 15 | 04KV | 2022-12-08 | päike
Büroo ja laohooned | Mustamäe linnaosa Tallinn Harju maakond | 75 | 04KV | 2016-12-17 | päike
Büroo-ja laohoone | Tartu linn Tartu linn Tartu maakond | 72.2 | 04KV | 2018-12-28 | päike
Hulja farm 5 | Tirbiku küla Kadrina vald Lääne-Viru maakond | 50 | 04KV | 2020-08-28 | päike
Töökoda | Vaeküla Rakvere vald Lääne-Viru maakond | 50 | 04KV | 2021-11-09 | päike
mikrotootja | Sandla küla Saaremaa vald Saare maakond | 15 | 04KV | 2023-09-20 | päike
pesula | Valgjärve küla Kanepi vald Põlva maakond | 50 | 04KV | 2017-12-20 | päike
nanotootja | Navi küla Võru vald Võru maakond | 0.79 | 04KV | 2022-10-20 | nanotootja
ärihoone | Viljandi linn Viljandi maakond | 33 | 04KV | 2020-10-07 | päike
Sealauda päikeseelektrijaam | Tõrreküla Viljandi vald Viljandi maakond | 50 | 04KV | 2020-12-17 | päike
tootmishoone-ladu päikeseelektrijaam | Tõrreküla Viljandi vald Viljandi maakond | 40 | 04KV | 2020-12-22 | päike
Räägu PEJ 6 | Vana-Nurtu küla Märjamaa vald Rapla maakond | 43 | 04KV | 2021-11-26 | päike
Räägu PEJ 8 | Vana-Nurtu küla Märjamaa vald Rapla maakond | 43 | 04KV | 2021-11-26 | päike
Vindi PEJ 6 | Vana-Nurtu küla Märjamaa vald Rapla maakond | 43 | 04KV | 2021-11-27 | päike
Vindi PEJ 8 | Vana-Nurtu küla Märjamaa vald Rapla maakond | 43 | 04KV | 2021-11-27 | päike
päikeseelektrijaam | Vana-Võidu küla Viljandi vald Viljandi maakond | 41 | 04KV | 2020-12-17 | päike
pürotehnika ladu | Vana-Võidu küla Viljandi vald Viljandi maakond | 200 | 04KV | 2022-06-28 | päike
Hoone | Tartu linn Tartu linn Tartu maakond | 60 | 04KV | 2021-08-14 | päike
Tallinki Logistikakeskus, laohoone | Maardu linn Harju maakond | 400 | 04KV | 2024-09-24 | päike
Admin.hoone | Kesklinna linnaosa Tallinn Harju maakond | 27 | 04KV | 2023-09-02 | päike
mikrotootja | Tallinn Harju maakond | 15 | 04KV | 2023-06-22 | päike
tootmis- ja büroohoone | Tartu linn Tartu linn Tartu maakond | 121 | 04KV | 2022-01-05 | päike
Ärihoone | Tartu linn Tartu linn Tartu maakond | 121 | 04KV | 2022-01-05 | päike
mikrotootja | Tartu linn Tartu linn Tartu maakond | 15 | 04KV | 2023-04-12 | päike
päikeseelektrijaam | Paide linn Paide linn Järva maakond | 50 | 04KV | 2020-08-10 | päike
mikrotootja | Piibe küla Väike-Maarja vald Lääne-Viru maakond | 15 | 04KV | 2024-06-19 | päike
HEJ | Jägala-Joa küla Jõelähtme vald Harju maakond | 2000 | 20KV | 2009-04-30 | Hüdro
mikrotootja | Salutaguse küla Kohila vald Rapla maakond | 10 | 04KV | 2020-01-12 | päike
nanotootja | Kuldre küla Antsla vald Võru maakond | 0.79 | 04KV | 2023-05-17 | nanotootja
mikrotootja | Vanamõisa küla Saue vald Harju maakond | 15 | 04KV | 2019-04-12 | päike
Laaneotsa Farm (uus suurfarm)/Tralka PV park | Visusti küla Järva vald Järva maakond | 50 | 04KV | 2020-07-03 | päike
mikrotootja | Ahtme linnaosa Kohtla-Järve linn Ida-Viru maakond | 10 | 04KV | 2024-10-25 | päike, aku
mikrotootja | Pärnu linn Pärnu linn Pärnu maakond | 10 | 04KV | 2024-11-05 | aku
mikrotootja | Leesi küla Kuusalu vald Harju maakond | 4 | 04KV | 2021-09-28 | päike
Puhkemaja | Verevi küla Elva vald Tartu maakond | 33 | 04KV | 2022-01-04 | päike
tööstusbaas | Jõhvi linn Jõhvi vald Ida-Viru maakond | 50 | 6KV | 2020-04-07 | päike
mikrotootja | Tõutsi küla Otepää vald Valga maakond | 15 | 04KV | 2016-06-30 | päike
Töökoda | Jõgeva linn Jõgeva vald Jõgeva maakond | 50 | 04KV | 2020-10-17 | päike
mikrotootja | Karksi küla Mulgi vald Viljandi maakond | 15 | 04KV | 2024-10-10 | päike
Karksi Saetööstuse päikesejaam | Karksi küla Karksi vald Viljandi maakond | 50 | 04KV | 2020-12-31 | päike
mikrotootja | Juula küla Tartu vald Tartu maakond | 10 | 04KV | 2017-08-31 | päike
mikrotootja | Tedreküla Peipsiääre vald Tartu maakond | 11 | 04KV | 2024-10-03 | päike
Laohoone Väetiselao | Kolga küla Nõo vald Tartu maakond | 250 | 04KV | 2023-08-25 | päike
mikrotootja | Tartu linn Tartu linn Tartu maakond | 3 | 04KV | 2025-12-20 | päike
mikrotootja | Tartu linn Tartu linn Tartu maakond | 3 | 04KV | 2025-12-20 | päike
Kaarelao PEJ-3 | Linnumäe küla Hiiumaa vald Hiiu maakond | 40 | 04KV | 2020-12-15 | päike
Kaarelao PEJ-4 | Linnumäe küla Hiiumaa vald Hiiu maakond | 40 | 04KV | 2020-12-15 | päike
Kaarelao PEJ-5 | Linnumäe küla Hiiumaa vald Hiiu maakond | 40 | 04KV | 2020-12-15 | päike
Kaarelao PEJ-6 | Linnumäe küla Hiiumaa vald Hiiu maakond | 40 | 04KV | 2020-12-15 | päike
Kaareplatsi PEJ-3 | Linnumäe küla Hiiumaa vald Hiiu maakond | 40 | 04KV | 2020-12-15 | päike
Korterelamu | Mustamäe linnaosa Tallinn Harju maakond | 30 | 04KV | 2022-05-02 | päike
Hotell Pesa | Põlva linn Põlva vald Põlva maakond | 60 | 04KV | 2017-12-08 | päike
Eramu | Selgase küla Saaremaa vald Saare maakond | 20.8 | 04KV | 2012-06-27 | tuul
Metsmaasika päikeseelektrijaam | Suurupi küla Harku vald Harju maakond | 25 | 04KV | 2020-11-22 | päike
Eramu | Suurupi küla Harku vald Harju maakond | 17.4 | 04KV | 2021-03-06 | päike
mikrotootja | Suurupi küla Harku vald Harju maakond | 15 | 04KV | 2023-08-30 | päike
mikrotootja | Nõmme linnaosa Tallinn Harju maakond | 15 | 04KV | 2022-08-21 | päike
VARNJA SADAM | Varnja alevik Peipsiääre vald Tartu maakond | 60 | 04KV | 2022-08-19 | päike
nanotootja | Kodavere küla Peipsiääre vald Tartu maakond | 0.79 | 04KV | 2022-12-06 | nanotootja
mikrotootja | Kuressaare linn Saaremaa vald Saare maakond | 15 | 04KV | 2025-05-09 | päike
Töökoda-saekaater | Tuhalaane küla Karksi vald Viljandi maakond | 50 | 04KV | 2019-05-08 | päike
Aiand Kanepi Aiandi päikesepaneelid | Kanepi alevik Kanepi vald Põlva maakond | 20 | 04KV | 2019-10-25 | päike
laokompleks | Pärnu linn Pärnu linn Pärnu maakond | 100 | 04KV | 2023-06-20 | päike
Laohoone, II sisend | Lehmja küla Rae vald Harju maakond | 199.8 | 20KV | 2015-09-01 | päike
Sotsiaalkeskus(jõud) | Karjaküla alevik Keila vald Harju maakond | 17.5 | 04KV | 2021-03-04 | päike
Sotsiaalkeskus (valgus) | Karjaküla alevik Keila vald Harju maakond | 17.5 | 04KV | 2021-03-04 | päike
päikeseelektrijaam | Tarvastu küla Viljandi vald Viljandi maakond | 50 | 04KV | 2021-07-06 | päike
Kartulihoidla PEJ | Tarvastu küla Viljandi vald Viljandi maakond | 200 | 04KV | 2023-01-30 | päike
Vambola PEJ | Tarvastu küla Viljandi vald Viljandi maakond | 50 | 04KV | 2021-07-06 | päike
Tootmishoone | Põhja-Tallinna linnaosa Tallinn Harju maakond | 75 | 04KV | 2016-02-16 | päike
mikrotootja | Elva linn Elva vald Tartu maakond | 5 | 04KV | 2017-11-30 | päike
mikrotootja | Otepää linn Otepää vald Valga maakond | 15 | 04KV | 2024-05-23 | päike
mikrotootja | Kasti küla Märjamaa vald Rapla maakond | 15 | 04KV | 2025-06-28 | aku
KAUPLUS päikeseelektrijaam | Paide linn Paide linn Järva maakond | 36 | 04KV | 2023-05-20 | päike
Rüavälja sigala | Altnurga küla Põltsamaa vald Jõgeva maakond | 150 | 04KV | 2025-10-24 | aku
Laohooned | Assaku alevik Rae vald Harju maakond | 40 | 04KV | 2020-09-05 | päike
Kaunissaare HEJ | Kaunissaare küla Anija vald Harju maakond | 208 | 04KV | 2014-10-01 | Hüdro
mikrotootja | Jaanipeebu küla Rõuge vald Võru maakond | 15 | 04KV | 2020-12-08 | päike
mikrotootja | Jaanipeebu küla Rõuge vald Võru maakond | 15 | 04KV | 2020-12-04 | päike
mikrotootja | Jaanipeebu küla Rõuge vald Võru maakond | 15 | 04KV | 2024-04-02 | päike
mikrotootja | Kabriste küla Pärnu linn Pärnu maakond | 15 | 04KV | 2024-10-15 | päike
Tootmishoone ja ladu, Kauritel 50kw päikeseenergia jaam | Patika küla Rae vald Harju maakond | 50 | 04KV | 2023-03-10 | päike
mikrotootja | Patika küla Rae vald Harju maakond | 15 | 10.0 | 2024-12-07 | aku
VÄETISELADU | Tartu linn Tartu linn Tartu maakond | 50 | 04KV | 2020-12-31 | päike
Vana metalli kogumispunkt | Tartu linn Tartu linn Tartu maakond | 50 | 04KV | 2020-12-31 | päike
päikeseelektrijaam | Tartu linn Tartu linn Tartu maakond | 50 | 04KV | 2020-12-31 | päike
Töökoda | Kriilevälja küla Paide linn Järva maakond | 50 | 04KV | 2021-07-02 | päike
laut, päikeseelektrijaam | Tiidu küla Otepää vald Valga maakond | 100 | 04KV | 2024-03-07 | päike
Tootmishoone | Odulemma küla Saue vald Harju maakond | 65 | 04KV | 2017-04-14 | päike
Töökoda | Vaela küla Kiili vald Harju maakond | 19.8 | 04KV | 2016-08-10 | päike
mikrotootja | Pirita linnaosa Tallinn Harju maakond | 15 | 04KV | 2023-08-11 | päike
mikrotootja | Raugi küla Muhu vald Saare maakond | 13.2 | 04KV | 2022-12-01 | päike
mikrotootja | Jõhvi linn Jõhvi vald Ida-Viru maakond | 15 | 04KV | 2020-11-25 | päike
mikrotootja | Kasti küla Märjamaa vald Rapla maakond | 15 | 04KV | 2023-07-08 | päike
mikrotootja | Kloogaranna küla Lääne-Harju vald Harju maakond | 14 | 04KV | 2025-10-25 | aku
mikrotootja | Kloogaranna küla Lääne-Harju vald Harju maakond | 14 | 04KV | 2025-10-25 | aku
mikrotootja | Saku alevik Saku vald Harju maakond | 7 | 04KV | 2020-10-23 | päike
mikrotootja | Kesklinna linnaosa Tallinn Harju maakond | 15 | 04KV | 2020-12-12 | päike
mikrotootja | Õssu küla Kambja vald Tartu maakond | 13 | 04KV | 2024-12-10 | aku
mikrotootja | Tagaküla Võru vald Võru maakond | 10.1 | 04KV | 2013-12-09 | päike
mikrotootja | Eametsa küla Tori vald Pärnu maakond | 11 | 04KV | 2022-09-13 | päike
mikrotootja | Jõeküla Viljandi vald Viljandi maakond | 15 | 04KV | 2023-02-28 | päike
Tootmishooned | Viljandi linn Viljandi maakond | 50 | 04KV | 2020-04-21 | päike
tootmishoone | Viljandi linn Viljandi maakond | 50 | 04KV | 2020-05-05 | päike
mikrotootja | Kaberneeme küla Jõelähtme vald Harju maakond | 8.8 | 04KV | 2021-07-22 | päike
mikrotootja | Haaslava küla Haaslava vald Tartu maakond | 6 | 04KV | 2013-09-30 | päike
mikrotootja | Tartu linn Tartu linn Tartu maakond | 8 | 04KV | 2015-07-17 | päike
mikrotootja | Tartu linn Tartu linn Tartu maakond | 10 | 04KV | 2015-07-17 | päike
mikrotootja | Mammaste küla Põlva vald Põlva maakond | 15 | 04KV | 2020-07-17 | päike
päikeseelektrijaam | Tammispää küla Mustvee vald Jõgeva maakond | 50 | 04KV | 2020-12-29 | päike
mikrotootja | Supsi Põhja-Sakala vald VILJANDIMAA | 15 | 04KV | 2024-05-17 | päike
mikrotootja | Kõrgessaare alevik Hiiumaa vald Hiiu maakond | 10 | 04KV | 2020-12-19 | päike
mikrotootja | Kurisu küla Hiiumaa vald Hiiu maakond | 10 | 04KV | 2020-12-19 | päike
nanotootja | Lauka küla Hiiumaa vald Hiiu maakond | 0.79 | 04KV | 2022-07-15 | nanotootja
mikrotootja | Kesklinna linnaosa Tallinn Harju maakond | 12.5 | 04KV | 2020-05-30 | päike
Eramu | Langa küla Lääne-Harju vald Harju maakond | 36 | 04KV | 2019-09-08 | päike
mikrotootja | Ardu alevik Kose vald Harju maakond | 15 | 04KV | 2019-10-25 | päike
mikrotootja | Habaja alevik Kose vald Harju maakond | 15 | 04KV | 2018-04-14 | päike
Kose biopuhasti | Kose alevik Kose vald Harju maakond | 50 | 04KV | 2021-03-05 | päike
mikrotootja | Vahi alevik Tartu vald Tartu maakond | 15 | 04KV | 2023-06-02 | päike
mikrotootja | Tuti küla Rapla vald Rapla maakond | 15 | 04KV | 2019-01-29 | päike
mikrotootja | Pärnu linn Pärnu linn Pärnu maakond | 15 | 10KV | 2024-06-15 | päike
mikrotootja | Rakvere linn Lääne-Viru maakond | 15 | 04KV | 2023-09-29 | päike
mikrotootja | Rakvere linn Lääne-Viru maakond | 15 | 04KV | 2024-07-16 | päike
mikrotootja | Rakvere linn Lääne-Viru maakond | 15 | 04KV | 2023-09-29 | päike
mikrotootja | Rakvere linn Lääne-Viru maakond | 15 | 04KV | 2023-06-09 | päike
mikrotootja | Tartu linn Tartu linn Tartu maakond | 15 | 04KV | 2025-03-19 | päike
Vergi sadam | Vergi küla Haljala vald Lääne-Viru maakond | 21 | 04KV | 2015-10-05 | päike
mikrotootja | Vergi küla Haljala vald Lääne-Viru maakond | 15 | 04KV | 2024-04-03 | päike
mikrotootja | Võru linn Võru maakond | 15 | 10KV | 2023-10-11 | päike
mikrotootja | Jõusa küla Tartu vald Tartu maakond | 10 | 04KV | 2024-09-05 | päike
Taluhooned / päikeseelektrijaam | Vaidavere küla Jõgeva vald Jõgeva maakond | 20 | 04KV | 2020-12-01 | päike
mikrotootja | Kütke küla Harku vald Harju maakond | 15 | 04KV | 2023-03-07 | päike
Kuivati | Äksi alevik Tartu vald Tartu maakond | 50 | 04KV | 2020-08-12 | päike
Tibula PEJ | Äksi alevik Tartu vald Tartu maakond | 50 | 04KV | 2021-10-16 | päike
Tööstushoone B PEJ | Äksi alevik Tartu vald Tartu maakond | 50 | 04KV | 2021-10-16 | päike
kontor,töökojad | Kuressaare linn Saaremaa vald Saare maakond | 48 | 04KV | 2014-10-15 | päike
sigala (toitefiidri kood trafo 1) | Mustametsa küla Kuusalu vald Harju maakond | 100 | 04KV | 2020-09-10 | päike
talukompleks | Kullimaa küla Põhja-Pärnumaa vald Pärnu maakond | 30 | 04KV | 2017-08-07 | päike
mikrotootja | Nõgiaru küla Nõo vald Tartu maakond | 15 | 04KV | 2020-12-19 | päike
mikrotootja | Audru alevik Pärnu linn Pärnu maakond | 15 | 04KV | 2024-05-24 | päike
mikrotootja | Audru alevik Pärnu linn Pärnu maakond | 15 | 04KV | 2024-05-25 | päike
mikrotootja | Nurme küla Muhu vald Saare maakond | 15 | 04KV | 2024-07-10 | päike
Keskuse farm | Altküla Lääne-Harju vald Harju maakond | 50 | 04KV | 2019-11-01 | päike
Kartulihoidla | Altküla Padise vald Harju maakond | 50 | 04KV | 2019-11-01 | päike
Kartulihoidla | Altküla Padise vald Harju maakond | 50 | 04KV | 2019-11-01 | päike
Ladu | Altküla Padise vald Harju maakond | 50 | 04KV | 2019-11-01 | päike
KATLAMAJA | Altküla Lääne-Harju vald Harju maakond | 50 | 04KV | 2019-11-01 | päike
Töökoda | Altküla Lääne-Harju vald Harju maakond | 50 | 04KV | 2019-11-01 | päike
Oti farm | Padise küla Lääne-Harju vald Harju maakond | 497.6 | 04KV | 2020-04-10 | päike
Oti farm | Padise küla Lääne-Harju vald Harju maakond | 450 | 04KV | 2020-04-10 | päike
päikeseelektrijaam | Uusna küla Viljandi vald Viljandi maakond | 50 | 04KV | 2020-12-17 | päike
Angaar | Ambla alevik Järva vald Järva maakond | 50 | 04KV | 2020-12-19 | päike
Lauritsa päikeseelektrijaam | Mustivere küla Viljandi vald Viljandi maakond | 100 | 04KV | 2021-02-24 | päike
mikrotootja | Viljandi linn Viljandi maakond | 10 | 04KV | 2021-01-29 | päike
tööstushoone | Viljandi linn Viljandi maakond | 50 | 04KV | 2020-10-23 | päike
laod | Viljandi linn Viljandi maakond | 50 | 04KV | 2020-10-24 | päike
Tootmishoone | Paide linn Paide linn Järva maakond | 50 | 04KV | 2025-09-02 | päike, aku
nanotootja | Liu küla Pärnu linn Pärnu maakond | 0.79 | 04KV | 2023-08-22 | nanotootja
Sepa talu | Liu küla Pärnu linn Pärnu maakond | 65 | 04KV | 2023-09-06 | päike
nanotootja | Metsanurme küla Saku vald Harju maakond | 0.79 | 04KV | 2023-03-14 | nanotootja
päikeseelektrijaam | Loime küla Viljandi vald Viljandi maakond | 50 | 04KV | 2020-12-31 | päike
Eramu | Peederga küla Saaremaa vald Saare maakond | 20 | 04KV | 2020-04-24 | päike
nanotootja | Mõisaküla Muhu vald Saare maakond | 0.79 | 023KV | 2023-02-06 | nanotootja
Linnus PEJ | Vardja küla Viljandi vald Viljandi maakond | 50 | 04KV | 2021-08-05 | päike
Oru alajaam | Tagula küla Valga vald Valga maakond | 40 | 04KV | 2016-05-30 | päike
mikrotootja | Lemmetsa küla Pärnu linn Pärnu maakond | 11 | 04KV | 2015-08-25 | päike
mikrotootja | Asva küla Saaremaa vald Saare maakond | 10 | 04KV | 2015-06-12 | päike
tööstushoone | Asva küla Saaremaa vald Saare maakond | 20 | 04KV | 2019-07-23 | päike
mikrotootja | Asva küla Saaremaa vald Saare maakond | 15 | 04KV | 2020-06-02 | päike
mikrotootja | Mägi-Kurdla küla Saaremaa vald Saare maakond | 15 | 04KV | 2020-06-02 | päike
mikrotootja | Tartu linn Tartu linn Tartu maakond | 5 | 04KV | 2020-07-04 | päike
mikrotootja | Mustakurmu küla Ahja vald Põlva maakond | 10 | 04KV | 2017-10-18 | päike
mikrotootja | Haljava küla Jõelähtme vald Harju maakond | 15 | 04KV | 2022-07-27 | päike
mikrotootja | Loksa küla Tapa vald Lääne-Viru maakond | 15 | 04KV | 2023-07-25 | päike
mikrotootja | Põhja-Tallinna linnaosa Tallinn Harju maakond | 15 | 04KV | 2025-04-12 | päike
mikrotootja | Pärnu linn Pärnu linn Pärnu maakond | 15 | 04KV | 2023-07-13 | päike
Sigala | Kihlepa küla Pärnu linn Pärnu maakond | 100 | 04KV | 2025-11-15 | aku
Lõpe farm (Tammsaare aj trafo T2) | Lõpe küla Lääneranna vald Pärnu maakond | 50 | 04KV | 2021-04-16 | päike, aku
Kuivati | Rabavere küla Lääneranna vald Pärnu maakond | 50 | 04KV | 2021-04-16 | päike, aku
Sigala | Rabavere küla Koonga vald Pärnu maakond | 50 | 04KV | 2021-04-30 | päike, aku
Ait | Rabavere küla Lääneranna vald Pärnu maakond | 50 | 04KV | 2021-04-30 | päike, aku
Veski | Rabavere küla Lääneranna vald Pärnu maakond | 50 | 04KV | 2021-04-30 | päike, aku
mikrotootja | Metsanurme küla Saku vald Harju maakond | 6 | 04KV | 2020-12-15 | päike
mikrotootja | Saku alevik Saku vald Harju maakond | 15 | 04KV | 2025-10-10 | päike, aku
Eramu | Sopimetsa küla Põltsamaa vald Jõgeva maakond | 50 | 04KV | 2022-08-26 | päike
Laohoone | Peetri alevik Rae vald Harju maakond | 50 | 04KV | 2020-12-31 | päike
Puhkekeskus 2 | Kassari küla Hiiumaa vald Hiiu maakond | 23 | 04KV | 2024-05-18 | päike
mikrotootja | Kassari küla Hiiumaa vald Hiiu maakond | 10 | 04KV | 2024-02-17 | päike
nanotootja | Laiuse alevik Jõgeva vald Jõgeva maakond | 0.79 | 04KV | 2022-08-19 | nanotootja
Endine rohujahuveski | Põlula küla Vinni vald Lääne-Viru maakond | 50 | 04KV | 2022-09-03 | päike
Töökoda | Ulvi küla Vinni vald Lääne-Viru maakond | 25 | 04KV | 2022-09-02 | päike
PEOLEO HOTELL | Jälgimäe küla Saku vald Harju maakond | 88 | 04KV | 2024-05-07 | päike
mikrotootja | Kiili alev Kiili vald Harju maakond | 15 | 04KV | 2022-08-17 | päike
Hoone | Laukna küla Märjamaa vald Rapla maakond | 50 | 04KV | 2021-08-14 | päike
ELEKTROONIKATÖÖSTUS | Kuressaare linn Saaremaa vald Saare maakond | 50 | 04KV | 2020-11-18 | päike
Tööstushoone PEJ | Koksvere küla Põhja-Sakala vald Viljandi maakond | 150 | 15KV | 2023-06-22 | päike
Lüpsila päikeseelektrijaam | Ubja küla Rakvere vald Lääne-Viru maakond | 50 | 04KV | 2021-07-09 | päike
Pullila päikeseelektrijaam | Ubja küla Rakvere vald Lääne-Viru maakond | 50 | 04KV | 2021-07-09 | päike
Sõmeru mnt 6 päikeseelektrijaam | Ubja küla Rakvere vald Lääne-Viru maakond | 50 | 04KV | 2021-07-09 | päike
Männiku farmikompleks | Koke küla Kastre vald Tartu maakond | 150 | 04KV | 2025-10-31 | päike, aku
Farmitee PEJ | Kohala küla Rakvere vald Lääne-Viru maakond | 50 | 04KV | 2021-05-04 | päike
Kohala laut PEJ 1 | Kohala küla Sõmeru vald Lääne-Viru maakond | 100 | 04KV | 2021-05-04 | päike
päikeseelektrijaam | Kohala küla Rakvere vald Lääne-Viru maakond | 50 | 04KV | 2020-12-31 | päike
päikeseelektrijaam | Kohala küla Rakvere vald Lääne-Viru maakond | 50 | 04KV | 2020-12-31 | päike
Söödahoidla PEJ | Kohala küla Rakvere vald Lääne-Viru maakond | 50 | 04KV | 2021-05-04 | päike
Ülejõe PEJ | Kohala küla Rakvere vald Lääne-Viru maakond | 50 | 04KV | 2021-05-04 | päike
Valgemaja PEJ | Kohala küla Rakvere vald Lääne-Viru maakond | 50 | 04KV | 2021-05-04 | päike
Vanajõe PEJ | Kohala küla Rakvere vald Lääne-Viru maakond | 50 | 04KV | 2021-05-04 | päike
päikeseelektrijaam | Sooaluse küla Rakvere vald Lääne-Viru maakond | 50 | 04KV | 2020-12-28 | päike
Seafarmi päikeseelektrijaam 2 | Ulvi küla Vinni vald Lääne-Viru maakond | 50 | 04KV | 2021-08-04 | päike
Seafarmi päikeseelektrijaam 3 | Ulvi küla Vinni vald Lääne-Viru maakond | 50 | 04KV | 2021-08-04 | päike
Seafarmi päikeseelektrijaam 4 | Ulvi küla Vinni vald Lääne-Viru maakond | 50 | 04KV | 2021-08-04 | päike
Seafarmi päikeseelektrijaam 5 | Ulvi küla Vinni vald Lääne-Viru maakond | 50 | 04KV | 2021-08-04 | päike
ULVI SIGALA Seafarmi päikeseelektrijaam 1 | Ulvi küla Vinni vald Lääne-Viru maakond | 50 | 04KV | 2021-08-04 | päike
mikrotootja | Triigi küla Saaremaa vald Saare maakond | 10 | 04KV | 2020-10-10 | päike
mikrotootja | Seljametsa küla Pärnu linn Pärnu maakond | 15 | 04KV | 2023-06-30 | päike
Ait | Sojamaa küla Tartu vald Tartu maakond | 50 | 04KV | 2020-05-21 | päike
Ait-veski | Sojamaa küla Tartu vald Tartu maakond | 50 | 04KV | 2020-06-22 | päike
mikrotootja | Tammiste küla Elva vald Tartu maakond | 15 | 04KV | 2022-11-17 | päike
Trükitsehh [aj. 291, fiider 12512A/B] | Kesklinna linnaosa Tallinn Harju maakond | 50 | 6KV | 2021-02-06 | päike
Marjatalu, päikeseelektrijaam | Kirikuküla Tõrva vald Valga maakond | 30 | 04KV | 2020-10-21 | päike
päikeseelektrijaam | Pudivere küla Põltsamaa vald Jõgeva maakond | 25 | 04KV | 2020-12-29 | päike
päikeseelektrijaam | Pudivere küla Põltsamaa vald Jõgeva maakond | 25 | 04KV | 2025-10-29 | päike, aku
päikeseelektrijaam | Pudivere küla Põltsamaa vald Jõgeva maakond | 25 | 04KV | 2020-12-30 | päike
päikeseelektrijaam | Sulustvere küla Põltsamaa vald Jõgeva maakond | 50 | 04KV | 2021-04-10 | päike
Marlend 5 PEJ | Keila linn Harju maakond | 50 | 04KV | 2025-01-03 | aku
Marlend 6 PEJ | Keila linn Harju maakond | 50 | 04KV | 2025-01-03 | aku
Marlend 4 PEJ | Keila linn Harju maakond | 50 | 04KV | 2025-01-03 | aku
Marlend 3 PEJ | Keila linn Harju maakond | 50 | 04KV | 2025-01-03 | aku
Marlend 2 PEJ | Keila linn Harju maakond | 50 | 04KV | 2025-01-03 | aku
Marlend 1 PEJ | Keila linn Harju maakond | 50 | 04KV | 2025-01-03 | aku
mikrotootja | Päinurme küla Järva vald Järva maakond | 15 | 04KV | 2025-12-23 | päike, aku
mikrotootja | Päinurme küla Järva vald Järva maakond | 15 | 04KV | 2024-05-01 | päike
Tootmishoone | Päinurme küla Järva vald Järva maakond | 50 | 04KV | 2025-10-15 | päike, aku
Päinurme saekaater | Päinurme küla Järva vald Järva maakond | 50 | 04KV | 2025-08-08 | päike, aku
Töökoda | Päinurme küla Järva vald Järva maakond | 50 | 04KV | 2025-08-08 | päike, aku
mikrotootja | Otepää linn Otepää vald Valga maakond | 15 | 04KV | 2020-12-10 | päike
baar,elamu | Pärnu linn Pärnu linn Pärnu maakond | 48 | 04KV | 2015-07-15 | päike, aku
mikrotootja | Keila linn Harju maakond | 15 | 04KV | 2020-12-08 | päike
Ärihoone | Mustamäe linnaosa Tallinn Harju maakond | 50 | 10KV | 2020-12-19 | päike
ärihoone | Mustamäe linnaosa Tallinn Harju maakond | 50 | 6KV | 2020-12-19 | päike
Angaar-ladu | Kuressaare linn Saaremaa vald Saare maakond | 50 | 04KV | 2020-05-23 | päike
Rebase päikeseelektrijaam | Sagariste küla Saaremaa vald Saare maakond | 200 | 04KV | 2023-12-02 | päike
Vahtra päikeseelektrijaam | Vanamõisa küla Saaremaa vald Saare maakond | 17 | 04KV | 2020-07-02 | päike
Tööstushoone / päikeseelektrijaam | Nõmavere küla Põltsamaa vald Jõgeva maakond | 50 | 04KV | 2020-04-09 | päike
Savi PEJ | Teedla küla Elva vald Tartu maakond | 200 | 04KV | 2025-04-25 | aku
Kösti hüdroelektrijaam | Viljandi linn Viljandi maakond | 87 | 04KV |  | Hüdro
päikeseelektrijaam | Järvepera küla Jõgeva vald Jõgeva maakond | 50 | 04KV | 2020-08-20 | päike
mikrotootja | Kesklinna linnaosa Tallinn Harju maakond | 15 | 04KV | 2025-10-29 | aku
mikrotootja | Liu küla Pärnu linn Pärnu maakond | 15 | 04KV | 2025-04-12 | päike
mikrotootja | Lasnamäe linnaosa Tallinn Harju maakond | 15 | 10KV | 2025-01-31 | päike
Kaubanduskeskus | Lasnamäe linnaosa Tallinn Harju maakond | 60 | 10KV | 2024-04-09 | päike
ärihoone II sisend | Lasnamäe linnaosa Tallinn Harju maakond | 260.2 | 10KV | 2023-02-09 | päike
ärihoone I sisend | Lasnamäe linnaosa Tallinn Harju maakond | 124.5 | 10KV | 2022-05-21 | päike
mikrotootja | Kristiine linnaosa Tallinn Harju maakond | 10 | 04KV | 2014-07-15 | päike
päikeseelektrijaam | Kaavere küla Põltsamaa vald Jõgeva maakond | 25 | 04KV | 2020-12-31 | päike
mikrotootja | Laulasmaa küla Lääne-Harju vald Harju maakond | 15 | 04KV | 2024-05-15 | päike
eramu | Pirita linnaosa Tallinn Harju maakond | 17 | 04KV | 2020-12-11 | päike
mikrotootja | Venevere küla Põhja-Sakala vald Viljandi maakond | 15 | 04KV | 2024-05-03 | päike
mikrotootja | Pärnu linn Pärnu linn Pärnu maakond | 15 | 04KV | 2023-08-08 | päike
Tööstushoone | Tartu linn Tartu linn Tartu maakond | 50 | 04KV | 2020-12-15 | päike
mikrotootja | Lohusalu küla Lääne-Harju vald Harju maakond | 15 | 04KV | 2025-10-01 | aku
MAGASIAIDA PEJ 2 | Imavere küla Järva vald Järva maakond | 50 | 04KV | 2021-04-19 | päike
Suvila | Kirikumäe küla Võru vald Võru maakond | 50 | 04KV | 2019-07-15 | päike
mikrotootja | Laadjala küla Saaremaa vald Saare maakond | 10.8 | 04KV | 2025-09-09 | aku
Mõniste saekaater | Mõniste küla Rõuge vald Võru maakond | 50 | 04KV | 2024-04-04 | päike
Töökoda | Väljaküla Saarde vald Pärnu maakond | 50 | 04KV | 2020-12-30 | päike
Vasu PEJ | Väljaküla Saarde vald Pärnu maakond | 199 | 04KV | 2022-06-16 | päike
mikrotootja | Lahetaguse küla Saaremaa vald Saare maakond | 6 | 04KV | 2023-04-14 | päike
mikrotootja | Sillapää küla Räpina vald Põlva maakond | 10 | 04KV | 2015-01-29 | päike
nanotootja | Võru linn Võru maakond | 0.79 | 04KV | 2021-11-01 | nanotootja
mikrotootja | Halliste alevik Mulgi vald Viljandi maakond | 15 | 04KV | 2023-12-08 | päike
mikrotootja | Halliste alevik Mulgi vald Viljandi maakond | 15 | 04KV | 2023-12-08 | päike
mikrotootja | Pirita linnaosa Tallinn Harju maakond | 8 | 04KV | 2023-11-25 | päike, aku
mikrotootja | Nuutre küla Põhja-Sakala vald Viljandi maakond | 15 | 04KV | 2024-11-27 | aku
mikrotootja | Lasnamäe linnaosa Tallinn Harju maakond | 12 | 04KV | 2025-05-07 | päike
mikrotootja | Pirita linnaosa Tallinn Harju maakond | 6 | 04KV | 2025-11-07 | päike
mikrotootja | Pirita linnaosa Tallinn Harju maakond | 6 | - | 2025-11-07 | päike
mikrotootja | Käsmu küla Haljala vald Lääne-Viru maakond | 15 | 04KV | 2023-04-07 | päike
Tootmishoone | Riisipere alevik Saue vald Harju maakond | 50 | 04KV | 2020-08-26 | päike
mikrotootja | Raadi alev Tartu vald Tartu maakond | 12 | 04KV | 2025-04-26 | päike
mikrotootja | Soinaste küla Kambja vald Tartu maakond | 15 | 04KV | 2023-02-03 | päike
päikeseelektrijaam | Kuremaa alevik Jõgeva vald Jõgeva maakond | 50 | 04KV | 2020-12-19 | päike
Ladu | Kambja alevik Kambja vald Tartu maakond | 48 | 04KV | 2020-05-16 | päike
Saekaater / Mooste laut 1 päikeseelektrijaam | Mooste alevik Põlva vald Põlva maakond | 48 | 04KV | 2020-04-08 | päike
Suurfarm /Mooste laut 2 päikeseelektrijaam | Mooste alevik Põlva vald Põlva maakond | 48 | 04KV | 2020-04-03 | päike
Kontor-töökoda PEJ | Kurista küla Jõgeva vald Jõgeva maakond | 50 | 04KV | 2021-06-05 | päike
Karjäär | Sopimetsa küla Põltsamaa vald Jõgeva maakond | 90 | 04KV | 2019-01-15 | päike
mikrotootja | Lõuka küla Pärnu linn Pärnu maakond | 15 | 04KV | 2023-05-31 | päike
Tehnoküla | Tõstamaa alevik Pärnu linn Pärnu maakond | 50 | 04KV | 2020-12-17 | päike
ärihoone | Kobela alevik Antsla vald Võru maakond | 50 | 04KV | 2020-10-24 | päike
Sultsi päikeseelektrijaam | Reo küla Saaremaa vald Saare maakond | 199 | 04KV | 2016-04-28 | päike
mikrotootja | Liiva küla Muhu vald Saare maakond | 15 | 04KV | 2022-07-29 | päike
mikrotootja | Piiri küla Muhu vald Saare maakond | 15 | 04KV | 2023-07-01 | päike
mikrotootja | Piiri küla Muhu vald Saare maakond | 15 | 04KV | 2023-07-01 | päike
ärihoone | Kärevere küla Tartu vald Tartu maakond | 50 | 04KV | 2023-01-27 | päike
Tupitsa PEJ | Tagaküla Võru vald Võru maakond | 200 | 04KV | 2023-07-11 | päike
Talu | Levala küla Rakvere vald Lääne-Viru maakond | 40 | 04KV | 2020-10-01 | päike
mikrotootja | Tabasalu alevik Harku vald Harju maakond | 12 | 04KV | 2022-11-18 | päike
mikrotootja | Jõõpre küla Pärnu linn Pärnu maakond | 15 | 04KV | 2025-12-04 | aku
mikrotootja | Jõõpre küla Pärnu linn Pärnu maakond | 7 | 04KV | 2017-02-24 | päike
mikrotootja | Muuga küla Viimsi vald Harju maakond | 15 | 04KV | 2023-04-02 | päike
mikrotootja | Pärnu linn Pärnu linn Pärnu maakond | 15 | 04KV | 2023-06-10 | päike
mikrotootja | Vaela küla Kiili vald Harju maakond | 11 | 04KV | 2023-05-06 | päike
mikrotootja | Sonda alevik Lüganuse vald Ida-Viru maakond | 12.5 | 04KV | 2021-09-14 | päike
Tööstushoone | Voka küla Toila vald Ida-Viru maakond | 50 | 04KV | 2020-11-26 | päike
mikrotootja | Voka küla Toila vald Ida-Viru maakond | 15 | 04KV | 2023-06-01 | päike
mikrotootja | Voka alevik Toila vald Ida-Viru maakond | 12 | 04KV | 2023-06-01 | päike
mikrotootja | Ülenurme alevik Kambja vald Tartu maakond | 15 | 04KV | 2021-10-13 | päike
mikrotootja | Illurma küla Lääne-Harju vald Harju maakond | 12 | 04KV | 2025-10-17 | aku
mikrotootja | Hulja alevik Kadrina vald Lääne-Viru maakond | 8.8 | 04KV | 2025-05-01 | päike
mikrotootja | Hagudi küla Rapla vald Rapla maakond | 10 | 04KV | 2017-03-04 | päike
mikrotootja | Viru-Nigula alevik Viru-Nigula vald Lääne-Viru maakond | 15 | 04KV | 2022-04-05 | päike
mikrotootja | Juuliku küla Saku vald Harju maakond | 8 | 04KV | 2020-03-25 | päike
mikrotootja | Lassi küla Saaremaa vald Saare maakond | 5 | 04KV | 2019-04-12 | päike
mikrotootja | Maardu linn Harju maakond | 15 | 04KV | 2022-12-05 | päike
Töökoda | Kohila alev Kohila vald Rapla maakond | 50 | 04KV | 2023-09-09 | päike
Maneezi aj piirkond Maneezi aj | Niitvälja küla Lääne-Harju vald Harju maakond | 100 | 04KV | 2023-04-01 | päike
Sammuli puhkeküla / päikeseelektrijaam | Viljandi linn Viljandi maakond | 50 | 04KV | 2020-12-03 | päike
mikrotootja | Kiisa küla Tori vald Pärnu maakond | 15 | 04KV | 2023-02-18 | päike
mikrotootja | Kata küla Kose vald Harju maakond | 4 | 04KV | 2023-03-24 | päike
mikrotootja | Keila linn Harju maakond | 6 | 04KV | 2023-09-07 | päike
mikrotootja | Raamatu küla Mulgi vald Viljandi maakond | 10 | 04KV | 2025-12-09 | päike, aku
mikrotootja | Assaku alevik Rae vald Harju maakond | 5 | 04KV | 2022-07-20 | päike
mikrotootja | Oitme küla Saaremaa vald Saare maakond | 15 | 04KV | 2023-05-18 | päike
mikrotootja | Toolse küla Haljala vald Lääne-Viru maakond | 15 | 04KV | 2023-02-01 | päike
mikrotootja | Kõveri küla Saarde vald Pärnu maakond | 15 | 04KV | 2020-09-10 | päike
eramu | Maidla küla Saue vald Harju maakond | 30 | 04KV | 2020-10-06 | päike
Eramu | Surju küla Saarde vald Pärnu maakond | 27 | 04KV | 2020-10-20 | päike
Eramu | Uuesalu küla Rae vald Harju maakond | 16 | 04KV | 2019-02-20 | päike
saekaater | Kokora küla Peipsiääre vald Tartu maakond | 240 | 04KV | 2025-07-02 | aku
mikrotootja | Keila linn Harju maakond | 10 | 04KV | 2023-02-04 | päike
mikrotootja | Haage küla Tartu linn Tartu maakond | 15 | 04KV | 2022-04-01 | päike
mikrotootja | Tartu linn Tartu linn Tartu maakond | 15 | 023KV | 2022-09-21 | päike
mikrotootja | Tõrvandi alevik Kambja vald Tartu maakond | 15 | 04KV | 2022-09-06 | päike
mikrotootja | Tõrvandi alevik Ülenurme vald Tartu maakond | 15 | 04KV | 2022-09-21 | päike
Ärihoone | Võru linn Võru maakond | 50 | 04KV | 2021-04-01 | päike
mikrotootja | Jursi küla Saaremaa vald Saare maakond | 15 | 04KV | 2022-04-08 | päike
mikrotootja | Järveküla Rae vald Harju maakond | 5.5 | 04KV | 2024-07-26 | päike
mikrotootja | Haabersti linnaosa Tallinn Harju maakond | 8 | 04KV | 2022-08-10 | päike
mikrotootja | Laagri alevik Saue vald Harju maakond | 15 | 04KV | 2023-05-09 | päike
nanotootja | Piila küla Saaremaa vald Saare maakond | 0.79 | 04KV | 2022-02-09 | nanotootja
mikrotootja | Kurista küla Jõgeva vald Jõgeva maakond | 10 | 04KV | 2019-12-17 | päike
PEJ 2 | Kolga-Jaani alevik Viljandi vald Viljandi maakond | 50 | 04KV | 2021-04-22 | päike
PEJ 1 | Kolga-Jaani alevik Viljandi vald Viljandi maakond | 50 | 04KV | 2021-04-22 | päike
Tööstushoone | Lasnamäe linnaosa Tallinn Harju maakond | 50 | 04KV | 2025-10-11 | aku
eramu | Tartu linn Tartu linn Tartu maakond | 30 | 04KV | 2025-09-25 | aku
Mäo Neste tööstushoone | Mäo küla Paide linn Järva maakond | 50 | 04KV | 2025-08-05 | päike, aku
Pärnu 54 | Paide linn Paide linn Järva maakond | 17 | 04KV | 2020-10-10 | päike
mikrotootja | Jõelähtme küla Jõelähtme vald Harju maakond | 5.5 | 04KV | 2013-11-13 | päike
mikrotootja | Keila linn Harju maakond | 15 | 04KV | 2023-05-16 | päike
mikrotootja | Saue linn Saue vald Harju maakond | 15 | 04KV | 2023-05-16 | päike
Bioenergia koostootmine | Väljaotsa küla Türi vald Järva maakond | 1189 | 15KV | 2016-08-23 | biogaas
mikrotootja | Kolossova küla Setomaa vald Võru maakond | 15 | 04KV | 2022-12-21 | päike
Viitna kõrtsi alajaam, fiider 1001 päikeseelektrijaam | Viitna küla Kadrina vald Lääne-Viru maakond | 50 | 04KV | 2025-08-22 | päike
Ladu-Töökoda päikeselektrijaam | Kurista küla Kastre vald Tartu maakond | 50 | 04KV | 2023-02-28 | päike
Remonditöökoda | Hurmi küla Kanepi vald Põlva maakond | 50 | 04KV | 2025-07-24 | päike, aku
Puidutöökoda päikeseelektrijaam | Võduvere küla Jõgeva vald Jõgeva maakond | 75 | 04KV | 2024-07-31 | päike
Mööblitöökoda | Tade küla Kose vald Harju maakond | 40 | 04KV | 2022-09-12 | päike
tootmishoone II | Pihtla küla Saaremaa vald Saare maakond | 180 | 04KV | 2019-02-20 | päike
Garaaz-töökoda OÜ Otepää Ehitusgrupp PEJ | Otepää linn Otepää vald Valga maakond | 50 | 04KV | 2019-12-11 | päike
Tootmishoone | Tänassilma küla Saku vald Harju maakond | 50 | 04KV | 2023-05-27 | päike
Hotell | Linnumäe küla Hiiumaa vald Hiiu maakond | 40 | 04KV | 2020-12-31 | päike
Ärihoone | Lasnamäe linnaosa Tallinn Harju maakond | 50 | 04KV | 2024-01-10 | päike
nanotootja | Pähkla küla Saaremaa vald Saare maakond | 0.79 | 04KV | 2022-10-20 | nanotootja
Aruvalla-4 päikeseelektrijaam | Imavere küla Järva vald Järva maakond | 40 | 04KV | 2020-04-02 | päike
mikrotootja | Kiia küla Saue vald Harju maakond | 15 | 04KV | 2024-06-27 | päike, aku
Lepalaane 1 PEJ | Savikoja küla Luunja vald Tartu maakond | 50 | 04KV | 2021-05-19 | päike
Lepalaane PEJ 10 | Savikoja küla Luunja vald Tartu maakond | 50 | 04KV | 2021-05-19 | päike
Lepalaane PEJ 11 | Savikoja küla Luunja vald Tartu maakond | 50 | 04KV | 2021-05-20 | päike
Lepalaane PEJ 12 | Savikoja küla Luunja vald Tartu maakond | 50 | 04KV | 2021-05-20 | päike
Lepalaane PEJ 13 | Savikoja küla Luunja vald Tartu maakond | 50 | 04KV | 2021-05-20 | päike
Lepalaane PEJ 14 | Savikoja küla Luunja vald Tartu maakond | 50 | 04KV | 2021-05-20 | päike
Lepalaane PEJ 15 | Savikoja küla Luunja vald Tartu maakond | 50 | 04KV | 2021-05-20 | päike
Lepalaane PEJ 16 | Savikoja küla Luunja vald Tartu maakond | 50 | 04KV | 2021-05-20 | päike
Lepalaane PEJ 17 | Savikoja küla Luunja vald Tartu maakond | 50 | 04KV | 2021-05-20 | päike
Lepalaane PEJ 18 | Savikoja küla Luunja vald Tartu maakond | 50 | 04KV | 2021-05-20 | päike
Lepalaane PEJ 19 | Savikoja küla Luunja vald Tartu maakond | 50 | 04KV | 2021-05-20 | päike
Lepalaane PEJ 2 | Savikoja küla Luunja vald Tartu maakond | 50 | 04KV | 2021-05-19 | päike
Lepalaane PEJ 20 | Savikoja küla Luunja vald Tartu maakond | 50 | 04KV | 2021-05-20 | päike
Lepalaane PEJ 21 | Savikoja küla Luunja vald Tartu maakond | 50 | 04KV | 2021-05-20 | päike
Lepalaane PEJ 22 | Savikoja küla Luunja vald Tartu maakond | 50 | 04KV | 2021-05-20 | päike
Lepalaane PEJ 23 | Savikoja küla Luunja vald Tartu maakond | 50 | 04KV | 2021-05-21 | päike
Lepalaane PEJ 24 | Savikoja küla Luunja vald Tartu maakond | 50 | 04KV | 2021-05-21 | päike
Lepalaane PEJ 25 | Savikoja küla Luunja vald Tartu maakond | 50 | 04KV | 2021-05-20 | päike
Lepalaane PEJ 26 | Savikoja küla Luunja vald Tartu maakond | 50 | 04KV | 2021-05-21 | päike
Lepalaane PEJ 27 | Savikoja küla Luunja vald Tartu maakond | 50 | 04KV | 2021-05-21 | päike
Lepalaane PEJ 28 | Savikoja küla Luunja vald Tartu maakond | 50 | 04KV | 2021-05-21 | päike
Lepalaane PEJ 3 | Savikoja küla Luunja vald Tartu maakond | 50 | 04KV | 2021-05-19 | päike
Lepalaane PEJ 4 | Savikoja küla Luunja vald Tartu maakond | 50 | 04KV | 2021-05-19 | päike
Lepalaane PEJ 5 | Savikoja küla Luunja vald Tartu maakond | 50 | 04KV | 2021-05-19 | päike
Lepalaane PEJ 6 | Savikoja küla Luunja vald Tartu maakond | 50 | 04KV | 2021-05-19 | päike
Lepalaane PEJ 7 | Savikoja küla Luunja vald Tartu maakond | 50 | 04KV | 2021-05-19 | päike
Lepalaane PEJ 8 | Savikoja küla Luunja vald Tartu maakond | 50 | 04KV | 2021-05-19 | päike
Lepalaane PEJ 9 | Savikoja küla Luunja vald Tartu maakond | 50 | 04KV | 2021-05-19 | päike
Koostootmisjaam | Pärnu linn Pärnu linn Pärnu maakond | 250 | 04KV | 2011-10-25 | taastuv (muu/sega)
Kohvik Ankur | Mustvee linn Mustvee vald Jõgeva maakond | 15 | 04KV | 2023-09-22 | päike
Rebase päikeseelektrijaam | Tõmmiku küla Lääne-Harju vald Harju maakond | 499 | 04KV | 2023-07-08 | päike
Töötuba | Assikvere küla Peipsiääre vald Tartu maakond | 50 | 04KV | 2020-12-29 | päike
Talu | Savikoja küla Luunja vald Tartu maakond | 25 | 04KV | 2025-05-29 | päike, aku
mikrotootja | Pirita linnaosa Tallinn Harju maakond | 7 | 04KV | 2014-07-14 | päike
mikrotootja | Tartu linn Tartu linn Tartu maakond | 15 | 04KV | 2022-01-18 | päike
Hoone | Audru alevik Pärnu linn Pärnu maakond | 50 | 04KV | 2022-11-22 | päike
Tootmishoone | Rakvere linn Lääne-Viru maakond | 50 | 04KV | 2020-12-31 | päike
mikrotootja | Pärnu linn Pärnu linn Pärnu maakond | 15 | 04KV | 2020-08-06 | päike
talu | Valma küla Viljandi vald Viljandi maakond | 50 | 04KV | 2025-10-04 | aku
mikrotootja | Kasepää küla Mustvee vald Jõgeva maakond | 15 | 04KV | 2023-06-16 | päike
mikrotootja | Metsanurme küla Saku vald Harju maakond | 15 | 04KV | 2022-08-30 | päike
mikrotootja | Kirumpää küla Võru vald Võru maakond | 15 | 04KV | 2022-11-17 | päike
Madi-Uno PEJ | Aitsra küla Tõrva vald Valga maakond | 50 | 04KV | 2021-11-10 | päike
Madi-Venda PEJ | Aitsra küla Tõrva vald Valga maakond | 50 | 04KV | 2021-11-10 | päike
Valtsi 2 PEJ | Aitsra küla Tõrva vald Valga maakond | 50 | 04KV | 2021-11-10 | päike
Vanamõisa PEJ | Aitsra küla Tõrva vald Valga maakond | 50 | 04KV | 2021-11-10 | päike
päikeseelektrijaam 1 | Jeti küla Tõrva vald Valga maakond | 30 | 04KV | 2022-01-20 | päike
päikeseelektrijaam 2 | Jeti küla Tõrva vald Valga maakond | 50 | 04KV | 2022-01-20 | päike
HARJAKA | Laugu küla Saaremaa vald Saare maakond | 200 | 04KV | 2019-02-08 | päike
mikrotootja | Laugu küla Saaremaa vald Saare maakond | 15 | 04KV | 2020-12-03 | päike
mikrotootja | Laugu küla Saaremaa vald Saare maakond | 15 | 04KV | 2018-01-20 | päike
mikrotootja | Eassalu küla Pärnu linn Pärnu maakond | 15 | 04KV | 2025-01-17 | päike, aku
mikrotootja | Pärnu linn Pärnu linn Pärnu maakond | 10 | 04KV | 2023-01-10 | päike
mikrotootja | Kuressaare linn Saaremaa vald Saare maakond | 15 | 04KV | 2023-04-15 | päike
päikeseelektrijaam | Viljandi linn Viljandi maakond | 50 | 04KV | 2021-02-06 | päike
mikrotootja | Kopli küla Rae vald Harju maakond | 11 | 04KV | 2016-07-05 | päike
Talleksi jaotla II sektsioon, trafo nr 2 ja trafo nr 3 | Paide linn Paide linn Järva maakond | 30 | 10KV | 2023-10-03 | päike
Tootmisruumid | Nõmme linnaosa Tallinn Harju maakond | 120 | 6KV | 2023-09-12 | päike
mikrotootja | Pirita linnaosa Tallinn Harju maakond | 9.9 | 04KV | 2016-09-30 | päike
mikrotootja | Lehtse alevik Tapa vald Lääne-Viru maakond | 11 | 04KV | 2022-07-26 | päike
Eramu | Otepää linn Otepää vald Valga maakond | 20 | 04KV | 2020-04-14 | päike
mikrotootja | Kuressaare linn Saaremaa vald Saare maakond | 15 | 04KV | 2024-04-20 | päike
mikrotootja | Kuressaare linn Saaremaa vald Saare maakond | 15 | 04KV | 2025-05-22 | päike
mikrotootja | Kuressaare linn Saaremaa vald Saare maakond | 15 | 04KV | 2025-08-26 | aku
Tootmishoone | Põlva linn Põlva vald Põlva maakond | 44 | 04KV | 2022-04-14 | päike
Õmblustöökoda | Esku küla Põltsamaa vald Jõgeva maakond | 50 | 04KV | 2020-10-23 | päike
TÖÖKODA | Laeva Laeva vald TARTUMAA | 50 | 04KV | 2023-11-30 | päike
Ladu | Võrumõisa küla Võru vald Võru maakond | 21 | 04KV | 2025-03-08 | päike, aku
päikeseelektrijaam | Viljandi linn Viljandi maakond | 420 | 6KV | 2023-04-17 | päike
nanotootja | Päinurme küla Järva vald Järva maakond | 0.79 | 04KV | 2023-10-16 | nanotootja
Eramu / päikeseelektrijaam | Sinialliku küla Viljandi vald Viljandi maakond | 28 | 04KV | 2018-10-19 | päike
Biopuhasti 2 | Kilksama küla Tori vald Pärnu maakond | 85 | 04KV | 2022-11-18 | päike
ärihoone 3 | Pärnu linn Pärnu linn Pärnu maakond | 50 | 04KV | 2019-06-28 | päike
ärihoone 2 | Pärnu linn Pärnu linn Pärnu maakond | 50 | 04KV | 2019-06-28 | päike
Ärihoone 1 | Pärnu linn Pärnu linn Pärnu maakond | 63.6 | 04KV | 2019-01-15 | päike
Uuetoa PEJ | Pulli küla Tori vald Pärnu maakond | 3000 | 10KV | 2023-05-24 | päike
Puidutöökoda | Vahi alevik Tartu vald Tartu maakond | 50 | 04KV | 2020-11-28 | päike
angaar | Pühajõe küla Toila vald Ida-Viru maakond | 499 | 04KV | 2023-07-07 | päike
Puidukoja 15/0,4 kV alajaam | Karksi küla Mulgi vald Viljandi maakond | 200 | 15KV | 2019-02-20 | päike
Puutöökoda | Karksi küla Mulgi vald Viljandi maakond | 200 | 04KV | 2019-02-20 | päike
Tööstushoone, päikeseelektrijaam | Patküla Tõrva vald Valga maakond | 160 | 04KV | 2024-07-31 | päike
eramu | Haava küla Tartu vald Tartu maakond | 20 | 04KV | 2017-09-26 | päike
Ärihoone, päikeseelektrijaam | Järveküla Rae vald Harju maakond | 50 | 04KV | 2024-10-26 | päike
Tootmishoone-kontor, päikeseelektrijaam | Jüri alevik Rae vald Harju maakond | 50 | 04KV | 2020-12-21 | päike, aku
Ärihoone, päikeseelektrijaam | Peetri alevik Rae vald Harju maakond | 100 | 04KV | 2020-12-21 | päike, aku
Muu | Erala küla Tartu vald Tartu maakond | 35 | 04KV | 2025-01-30 | päike
tööstushoone | Jüri alevik Rae vald Harju maakond | 36 | 04KV | 2022-12-02 | päike
angaar | Jaanikese küla Valga vald Valga maakond | 50 | 04KV | 2020-12-31 | päike
töökoda | Jaanikese küla Valga vald Valga maakond | 50 | 04KV | 2020-12-31 | päike
Kontor-töökoda | Paide linn Paide linn Järva maakond | 44 | 04KV | 2020-01-19 | päike
mikrotootja | Põltsamaa linn Põltsamaa vald Jõgeva maakond | 10 | 04KV | 2020-12-31 | päike
mikrotootja | Umbusi küla Põltsamaa vald Jõgeva maakond | 10 | 04KV | 2020-12-31 | päike
mikrotootja | Umbusi küla Põltsamaa vald Jõgeva maakond | 10 | 04KV | 2020-12-31 | päike
mikrotootja | Umbusi küla Põltsamaa vald Jõgeva maakond | 14 | 04KV | 2020-12-31 | päike
mikrotootja | Umbusi küla Põltsamaa vald Jõgeva maakond | 15 | 04KV | 2021-02-14 | päike
mikrotootja | Umbusi küla Põltsamaa vald Jõgeva maakond | 15 | 04KV | 2022-10-01 | päike
mikrotootja | Umbusi küla Põltsamaa vald Jõgeva maakond | 14 | 04KV | 2020-12-23 | päike
mikrotootja | Umbusi küla Põltsamaa vald Jõgeva maakond | 15 | 04KV | 2024-03-20 | päike
Laut | Järvaküla Elva vald Tartu maakond | 200 | 04KV | 2019-09-20 | päike
mikrotootja | Pärnu linn Pärnu linn Pärnu maakond | 15 | 04KV | 2023-08-01 | päike
Eramu | Randivälja küla Tori vald Pärnu maakond | 40 | 04KV | 2022-07-02 | päike
mikrotootja | Mangu küla Hiiumaa vald Hiiu maakond | 15 | 04KV | 2025-12-18 | aku
mikrotootja | Roosilla küla Viljandi vald Viljandi maakond | 10 | 04KV | 2019-12-14 | päike
Laut päikeseelektrijaam | Rääbise küla Jõgeva vald Jõgeva maakond | 110 | 04KV | 2023-03-17 | päike
päikesejaam | Tartu linn Tartu linn Tartu maakond | 40 | 04KV | 2022-06-19 | päike
päikesejaam | Tartu linn Tartu linn Tartu maakond | 30 | 04KV | 2021-09-17 | päike
Kvartsi 14 PEJ | Tartu linn Tartu linn Tartu maakond | 30 | 04KV | 2021-08-27 | päike
päikesejaam | Tartu linn Tartu linn Tartu maakond | 40 | 04KV | 2022-10-21 | päike
päikesejaam | Tartu linn Tartu linn Tartu maakond | 40 | 04KV | 2022-08-04 | päike
päikesejaam | Tartu linn Tartu linn Tartu maakond | 40 | 04KV | 2022-07-12 | päike
mikrotootja | Tartu linn Tartu linn Tartu maakond | 15 | 04KV | 2025-07-01 | päike
mikrotootja | Tartu linn Tartu linn Tartu maakond | 15 | 04KV | 2024-07-23 | päike
päikesejaam | Tartu linn Tartu linn Tartu maakond | 33 | 04KV | 2023-10-12 | päike
päikesejaam | Tartu linn Tartu linn Tartu maakond | 33 | 04KV | 2023-08-25 | päike
päikesejaam | Tartu linn Tartu linn Tartu maakond | 30 | 04KV | 2022-09-11 | päike
päikesejaam | Tartu linn Tartu linn Tartu maakond | 30 | 04KV | 2023-05-14 | päike
mikrotootja | Tartu linn Tartu linn Tartu maakond | 15 | 04KV | 2025-06-12 | päike
päikesejaam | Tartu linn Tartu linn Tartu maakond | 55 | 04KV | 2023-03-28 | päike
Ranna farm | Järveküla Elva vald Tartu maakond | 60 | 04KV | 2023-10-10 | päike
mikrotootja | Koopsi küla Elva vald Tartu maakond | 15 | 04KV | 2025-09-03 | aku
Annikoru teraviljakeskus | Annikoru küla Elva vald Tartu maakond | 200 | 04KV | 2019-03-18 | päike, aku
Hüdroelektrijaam | Painküla Jõgeva vald Jõgeva maakond | 120 | 04KV | 2013-02-26 | Hüdro
HEJ | Põltsamaa linn Põltsamaa vald Jõgeva maakond | 185 | 04KV | 2014-10-01 | taastuv (muu/sega)
Generaatorseade | Räpina linn Räpina vald Põlva maakond | 365 | 10KV |  | Hüdro
Valtu kaubabaas | Valtu küla Rapla vald Rapla maakond | 30 | 04KV | 2025-05-20 | päike
Raagi PEJ | Raagi küla Rõuge vald Võru maakond | 200 | 04KV | 2025-12-23 | aku
Ravila Mõis päikeseelektrijaam | Ravila alevik Kose vald Harju maakond | 33 | 04KV | 2023-05-19 | päike
Ärihoone, päikeseelektrijaam | Peetri alevik Rae vald Harju maakond | 25 | 04KV | 2022-01-13 | päike
Haldushoone | Kuressaare linn Saaremaa vald Saare maakond | 100 | 04KV | 2023-03-17 | päike
mikrotootja | Pirita linnaosa Tallinn Harju maakond | 9 | 04KV | 2023-02-08 | päike
mikrotootja | Kuressaare linn Saaremaa vald Saare maakond | 15 | 04KV | 2021-11-13 | päike
Aia 16 | Rakvere linn Lääne-Viru maakond | 33 | 04KV | 2021-04-22 | päike
Balti Jaama hooned (1. sektsioon) | Põhja-Tallinna linnaosa Tallinn Harju maakond | 33 | 04KV | 2020-12-31 | päike
R25, "Taksopargi" aj., II sektsioon KOL 686 | Tartu linn Tartu linn Tartu maakond | 50 | 6.0 | 2020-12-31 | päike
"Taksopargi" aj., I sektsioon KOL 676 | Tartu linn Tartu linn Tartu maakond | 50 | 6.0 | 2020-12-31 | päike
LAO | Türi linn Türi vald Järva maakond | 50 | 04KV | 2021-03-20 | päike
mikrotootja | Kiikla küla Alutaguse vald Ida-Viru maakond | 15 | 04KV | 2024-08-02 | päike
töökoda - II liitumispunkt päikeseelektrijaam | Kamara küla Mulgi vald Viljandi maakond | 50 | 04KV | 2020-12-22 | päike
mikrotootja | Pirita linnaosa Tallinn Harju maakond | 7 | 04KV | 2013-11-08 | päike
mikrotootja | Uuesalu küla Rae vald Harju maakond | 11 | 04KV | 2024-05-14 | päike
Ladu-hoidla | Tartu linn Tartu linn Tartu maakond | 50 | 04KV | 2020-12-19 | päike
mikrotootja | Paekna küla Kiili vald Harju maakond | 15 | 04KV | 2023-05-09 | päike
Pardi 4 PEJ | Tammuru küla Pärnu linn Pärnu maakond | 95 | 04KV | 2023-11-09 | päike
Pardi 1 PEJ | Tammuru küla Pärnu linn Pärnu maakond | 200 | 04KV | 2023-02-14 | päike
Uue-Pargi-Kabli-PEJ-01 | Tammuru küla Pärnu linn Pärnu maakond | 40 | 04KV | 2020-12-31 | päike
Uue-Pargi-Kabli-PEJ-02 | Tammuru küla Pärnu linn Pärnu maakond | 40 | 04KV | 2020-12-31 | päike
Tootmishoone | Tila küla Tartu vald Tartu maakond | 80 | 04KV | 2023-03-14 | päike
mikrotootja | Uuri küla Kuusalu vald Harju maakond | 4.8 | 04KV | 2016-07-05 | päike
mikrotootja | Saunja küla Kuusalu vald Harju maakond | 13.2 | 04KV | 2022-05-26 | päike
mikrotootja | Koogi küla Jõelähtme vald Harju maakond | 5 | 04KV | 2020-09-26 | päike
Tööstus- ja laohoone | Tartu linn Tartu linn Tartu maakond | 50 | 04KV | 2020-04-03 | päike
päikeseelektrijaam | Ulvi küla Mustvee vald Jõgeva maakond | 50 | 04KV | 2023-08-09 | päike
Maarja PEJ | Rahinge küla Tartu linn Tartu maakond | 50 | 04KV | 2025-07-16 | aku
mikrotootja | Aakre küla Elva vald Tartu maakond | 15 | 04KV | 2024-11-02 | päike
Meeri tee 7.1 PEJ | Rõhu küla Tartu linn Tartu maakond | 50 | 04KV | 2021-11-15 | päike
Meeri tee 7.2 PEJ | Rõhu küla Tartu linn Tartu maakond | 50 | 04KV | 2021-11-15 | päike
Meeri tee 7.3 PEJ | Rõhu küla Tartu linn Tartu maakond | 50 | 04KV | 2021-11-15 | päike
päikeseelektrijaam | Põltsamaa linn Põltsamaa vald Jõgeva maakond | 50 | 04KV | 2021-03-26 | päike
PEJ | Põltsamaa linn Põltsamaa vald Jõgeva maakond | 50 | 04KV | 2021-07-31 | päike
PAGAR-TÖÖKODA | Rõngu alevik Elva vald Tartu maakond | 50 | 04KV | 2020-10-21 | päike
päikeseelektrijaam | Roodevälja küla Rakvere vald Lääne-Viru maakond | 3600 | - | 2024-06-18 | päike
nanotootja | Pühi küla Kambja vald Tartu maakond | 0.79 | 04KV | 2024-12-16 | nanotootja
mikrotootja | Häädemeeste alevik Häädemeeste vald Pärnu maakond | 1.5 | 023KV | 2021-04-24 | päike
Seemneladu | Ruusa küla Räpina vald Põlva maakond | 440 | 04KV | 2023-06-15 | päike, aku
Hulja farm 6 | Tirbiku küla Kadrina vald Lääne-Viru maakond | 50 | 04KV | 2020-08-28 | päike
Külmhoone (punane)/päikeseelektrijaam | Nasva alevik Saaremaa vald Saare maakond | 50 | 04KV | 2020-06-23 | päike
KÜLMHOONE(VALGE) / päikeseelektrijaam | Nasva alevik Saaremaa vald Saare maakond | 50 | 04KV | 2020-06-23 | päike
mikrotootja | Kuressaare linn Saaremaa vald Saare maakond | 15 | 04KV | 2022-11-29 | päike
mikrotootja | Kanepi alevik Kanepi vald Põlva maakond | 11 | 04KV | 2013-08-12 | tuul
Töökoda päikeseelektrijaam | Härjanurme küla Jõgeva vald Jõgeva maakond | 100 | 04KV | 2023-09-02 | päike
Saekaatri PEJ | Sadala alevik Jõgeva vald Jõgeva maakond | 50 | 04KV | 2025-11-28 | päike, aku
Elektrikatla 10/0,4 kV alajaam päikeseelektrijaam | Sadala alevik Jõgeva vald Jõgeva maakond | 50 | 04KV | 2025-11-27 | päike, aku
Sadala tootmiskompleks | Sadala alevik Jõgeva vald Jõgeva maakond | 50 | 04KV | 2025-11-27 | päike, aku
Tõikvere uus töökoda akupank | Tõikvere küla Jõgeva vald Jõgeva maakond | 200 | 04KV | 2025-12-03 | aku
Sadala lüpsifarm päikeseelektrijaam | Kodismaa küla Jõgeva vald Jõgeva maakond | 50 | 04KV | 2025-11-15 | päike, aku
päikeseelektrijaam | Kodismaa küla Jõgeva vald Jõgeva maakond | 50 | 04KV | 2021-06-02 | päike
Leedi lüpsilaut | Leedi küla Jõgeva vald Jõgeva maakond | 50 | 04KV | 2025-11-25 | päike, aku
Tähkvere laut PEJ | Tähkvere küla Jõgeva vald Jõgeva maakond | 50 | 04KV | 2025-11-25 | päike, aku
Suurfarm akupank | Torma alevik Jõgeva vald Jõgeva maakond | 165 | 04KV | 2025-11-25 | aku
mikrotootja | Hellamaa küla Muhu vald Saare maakond | 9 | 04KV | 2022-01-15 | päike
mikrotootja | Ravila alevik Kose vald Harju maakond | 15 | 04KV | 2023-05-03 | päike
Kontor-tootmistsehh | Tabivere alevik Tartu vald Tartu maakond | 50 | 04KV | 2020-11-25 | päike
Same 1 PEJ | Tabivere alevik Tartu vald Tartu maakond | 50 | 04KV | 2021-03-03 | päike
Tootmistsehh | Tabivere alevik Tartu vald Tartu maakond | 50 | 04KV | 2020-11-25 | päike
Sanlaini IV PEJ | Kalme küla Elva vald Tartu maakond | 50 | 04KV | 2021-04-16 | päike
Kolmi suurfarm, PEJ | Tiidu küla Otepää vald Valga maakond | 100 | 04KV | 2023-06-29 | päike
Rahvamaja | Räpina linn Räpina vald Põlva maakond | 40 | 04KV | 2022-10-21 | päike
Tootmishoone | Tsirguliina alevik Valga vald Valga maakond | 55 | 04KV | 2025-03-26 | aku
mikrotootja | Valga linn Valga vald Valga maakond | 10 | 04KV | 2023-03-22 | päike
mikrotootja | Manniva küla Jõelähtme vald Harju maakond | 15 | 04KV | 2023-05-05 | päike
Ärihoone | Peetri alevik Rae vald Harju maakond | 40 | 04KV | 2019-08-23 | päike
Tootmisbaas | Saue linn Saue vald Harju maakond | 55 | 04KV | 2023-06-29 | päike
Tootmisbaas 2 | Saue linn Saue vald Harju maakond | 55 | 10KV | 2023-06-29 | päike
eramu | Nurme küla Tori vald Pärnu maakond | 65 | 04KV | 2013-01-31 | tuul
mikrotootja | Tartu linn Tartu linn Tartu maakond | 10 | 04KV | 2022-03-15 | päike
Savipõllu eramu | Peetrimõisa küla Viljandi vald Viljandi maakond | 50 | 04KV | 2019-11-01 | päike
kauplus-ladu | Pärnu linn Pärnu linn Pärnu maakond | 60 | 04KV | 2023-04-13 | päike
mikrotootja | Kodavere küla Peipsiääre vald Tartu maakond | 10 | 04KV | 2022-05-20 | päike
Paradiisi lüpsifarm | Muraka küla Tori vald Pärnu maakond | 110 | 10KV | 2024-04-05 | päike
Piistaoja veisefarm | Piistaoja küla Tori vald Pärnu maakond | 66 | 04KV | 2024-03-30 | päike
Sepa-Allika talu | Kaberla küla Kuusalu vald Harju maakond | 30 | 04KV | 2023-03-23 | päike
Teenindushall Sepa 21A PEJ | Tartu linn Tartu linn Tartu maakond | 226 | 04KV | 2019-11-15 | päike
mikrotootja | Tartu linn Tartu linn Tartu maakond | 15 | 04KV | 2025-07-04 | päike
Pandivere sigala | Pandivere küla Väike-Maarja vald Lääne-Viru maakond | 50 | 04KV | 2020-12-23 | päike
Kisla sigala | Sudaste küla Kastre vald Tartu maakond | 50 | 04KV | 2020-12-23 | päike
Marama sigalad | Vasula alevik Tartu vald Tartu maakond | 50 | 04KV | 2020-12-23 | päike
Aruvalla-7 päikeseelektrijaam | Imavere küla Järva vald Järva maakond | 40 | 04KV | 2020-04-02 | päike
mikrotootja | Ihasalu küla Jõelähtme vald Harju maakond | 11 | 04KV | 2015-06-09 | päike
mikrotootja | Tartu linn Tartu linn Tartu maakond | 15 | 04KV | 2022-11-04 | päike
Tööstushoone Siidrikoja PEJ | Valgjärve küla Kanepi vald Põlva maakond | 50 | 04KV | 2019-12-28 | päike
päikeseelektrijaam | Rosma küla Põlva vald Põlva maakond | 43 | 04KV | 2020-11-04 | päike
mikrotootja | Nõo alevik Nõo vald Tartu maakond | 15 | 04KV | 2023-05-11 | päike
mikrotootja | Harkujärve küla Harku vald Harju maakond | 15 | 04KV | 2022-11-05 | päike
mikrotootja | Viljandi linn Viljandi maakond | 15 | 04KV | 2023-05-23 | päike
Väätsa saeveski (KIVI AJ) | Aasuvälja küla Väätsa vald Järva maakond | 50 | 04KV | 2018-09-05 | päike
nanotootja | Sauga alevik Tori vald Pärnu maakond | 0.79 | 04KV | 2023-12-12 | nanotootja
mikrotootja | Maardu linn Harju maakond | 12 | 04KV | 2023-09-15 | päike
Hulgiladu | Tartu linn Tartu linn Tartu maakond | 50 | 04KV | 2019-08-05 | päike
mikrotootja | Lemmetsa küla Pärnu linn Pärnu maakond | 15 | 04KV | 2024-06-15 | päike, aku
mikrotootja | Põlva linn Põlva vald Põlva maakond | 10 | 04KV | 2013-06-20 | päike
Metsatööstuse 1 PEJ | Kalme küla Elva vald Tartu maakond | 50 | 04KV | 2021-01-31 | päike
Põhjalauda-1 päikeseelektrijaam | Põdra küla Peipsiääre vald Tartu maakond | 50 | 04KV | 2020-07-05 | päike
Põhjatuleviku 1 | Vara küla Peipsiääre vald Tartu maakond | 50 | 04KV | 2020-12-25 | päike
PEJ 1 | Voika küla Nõo vald Tartu maakond | 50 | 04KV | 2020-09-16 | päike
Tööstushoone | Vahi alevik Tartu vald Tartu maakond | 400 | 04KV | 2025-10-21 | aku
Talu | Jõgisoo küla Saue vald Harju maakond | 50 | 04KV | 2025-11-12 | päike, aku
päikeseelektrijaam | Kenni küla Kehtna vald Rapla maakond | 200 | 04KV | 2023-04-04 | päike, aku
päikeseelektrijaam | Lustivere küla Põltsamaa vald Jõgeva maakond | 200 | 04KV | 2023-06-01 | päike, aku
päikeseelektrijaam | Siimusti alevik Jõgeva vald Jõgeva maakond | 50 | 04KV | 2020-11-13 | päike, aku
päikeseelektrijaam | Siimusti alevik Jõgeva vald Jõgeva maakond | 50 | 04KV | 2020-11-13 | päike, aku
päikeseelektrijaam | Siimusti alevik Jõgeva vald Jõgeva maakond | 50 | 04KV | 2020-11-13 | päike, aku
päikeseelektrijaam | Siimusti alevik Jõgeva vald Jõgeva maakond | 50 | 04KV | 2020-11-13 | päike, aku
päikeseelektrijaam | Siimusti alevik Jõgeva vald Jõgeva maakond | 50 | 04KV | 2020-11-13 | päike, aku
päikeseelektrijaam | Siimusti alevik Jõgeva vald Jõgeva maakond | 50 | 04KV | 2020-11-13 | päike, aku
päikeseelektrijaam | Siimusti alevik Jõgeva vald Jõgeva maakond | 50 | 04KV | 2020-11-13 | päike, aku
päikeseelektrijaam | Siimusti alevik Jõgeva vald Jõgeva maakond | 50 | 04KV | 2020-11-13 | päike, aku
päikeseelektrijaam | Siimusti alevik Jõgeva vald Jõgeva maakond | 50 | 04KV | 2020-11-13 | päike, aku
päikeseelektrijaam | Siimusti alevik Jõgeva vald Jõgeva maakond | 50 | 04KV | 2020-11-13 | päike, aku
Tuulegeneraator | Sikassaare küla Saaremaa vald Saare maakond | 2457.6 | 10KV | 2012-09-15 | tuul
korter | Põhja-Tallinna linnaosa Tallinn Harju maakond | 50 | 04KV | 2025-12-17 | aku
Stereo & Alarm OÜ PEJ | Tartu linn Tartu linn Tartu maakond | 50 | 04KV | 2020-09-23 | päike
mikrotootja | Kärdla linn Hiiumaa vald Hiiu maakond | 15 | 10KV | 2025-02-18 | päike
talu | Suislepa küla Viljandi vald Viljandi maakond | 50 | 04KV | 2023-04-28 | päike
Lohu töökoda päikeseelektrijaam | Suislepa küla Viljandi vald Viljandi maakond | 40 | 04KV | 2020-12-23 | päike
mikrotootja | Viitina küla Rõuge vald Võru maakond | 11 | 04KV | 2016-02-10 | Hüdro
Kulinaaria tsehh | Mustamäe linnaosa Tallinn Harju maakond | 33 | 04KV | 2023-06-14 | päike
päikeseelektrijaam | Vallapalu küla Elva vald Tartu maakond | 43 | 04KV | 2021-06-06 | päike
mikrotootja | Pärnu linn Pärnu linn Pärnu maakond | 5 | 04KV | 2023-08-09 | päike
mikrotootja | Surju küla Saarde vald Pärnu maakond | 15 | 04KV | 2024-04-06 | päike
päikeseelektrijaam | Võlli küla Põhja-Sakala vald Viljandi maakond | 20 | 04KV | 2021-10-23 | päike
eramu | Aakaru küla Kambja vald Tartu maakond | 20 | 04KV | 2020-12-11 | päike
mikrotootja | Lombi küla Tartu vald Tartu maakond | 10 | 04KV | 2020-11-10 | päike
mikrotootja | Reola küla Kambja vald Tartu maakond | 12 | 04KV | 2025-06-14 | päike, aku
Ärihoone II sisend | Haabersti linnaosa Tallinn Harju maakond | 50 | 10KV | 2020-12-22 | päike
Ärihoone I sisend | Haabersti linnaosa Tallinn Harju maakond | 499 | 10KV | 2020-12-22 | päike
Puidutöökoda | Mäeküla Türi vald Järva maakond | 40 | 04KV | 2020-11-13 | päike
Möllatsi PEJ 7 | Pilka küla Luunja vald Tartu maakond | 50 | 04KV | 2021-07-10 | päike
Tootmishoone päikeseelektrijaam | Reola küla Kambja vald Tartu maakond | 80 | 04KV | 2023-11-25 | päike
mikrotootja | Soodevahe küla Rae vald Harju maakond | 15 | 04KV | 2023-04-20 | päike
Turbahoidla päikeseelektrijaam | Laatre küla Mulgi vald Viljandi maakond | 25 | 04KV | 2020-12-11 | päike
Tööstushoone | Tartu linn Tartu linn Tartu maakond | 31.75 | 04KV | 2025-01-21 | päike
Tervisekeskus | Tartu linn Tartu linn Tartu maakond | 50 | 04KV | 2020-12-31 | päike
Tervise- ja veekeskus | Tartu linn Tartu linn Tartu maakond | 110 | 04KV | 2023-07-04 | päike
Tervise- ja veekeskus | Tartu linn Tartu linn Tartu maakond | 220 | 04KV | 2023-07-04 | päike
mikrotootja | Haage küla Tartu linn Tartu maakond | 15 | 04KV | 2024-11-26 | päike
Eramu | Kaagvere küla Kastre vald Tartu maakond | 36 | 04KV | 2020-09-09 | päike
Kontor | Tartu linn Tartu linn Tartu maakond | 50 | 04KV | 2019-05-14 | päike
mikrotootja | Nõgiaru küla Nõo vald Tartu maakond | 15 | 04KV | 2024-03-16 | päike
mikrotootja | Nõgiaru küla Nõo vald Tartu maakond | 15 | 04KV | 2024-03-16 | päike
mikrotootja | Nõgiaru küla Nõo vald Tartu maakond | 15 | 04KV | 2024-08-30 | päike
nanotootja | Kärsa küla Põlva vald Põlva maakond | 0.79 | 04KV | 2025-10-01 | nanotootja
Ani farm | Aakaru küla Kambja vald Tartu maakond | 50 | 04KV | 2020-12-22 | päike
mikrotootja | Kukulinna küla Tartu vald Tartu maakond | 15 | 04KV | 2025-12-20 | päike, aku
mikrotootja | Laiusevälja küla Jõgeva vald Jõgeva maakond | 15 | 04KV | 2025-12-23 | aku
mikrotootja | Kuressaare linn Saaremaa vald Saare maakond | 15 | 04KV | 2020-12-31 | päike
Tudulinna HEJ | Roostoja küla Alutaguse vald Ida-Viru maakond | 400 | 04KV | 2005-02-28 | Hüdro
AJ 8253, fiider 1053 | Põhja-Tallinna linnaosa Tallinn Harju maakond | 55 | 10KV | 2023-12-13 | päike
mikrotootja | Puide küla Tõrva vald Valga maakond | 8 | 04KV | 2019-08-01 | päike
Tootmishoone | Lehmja küla Rae vald Harju maakond | 50 | 04KV | 2020-12-17 | päike
Tootmishoone II sisend | Pildiküla Rae vald Harju maakond | 50 | 04KV | 2020-12-17 | päike
hotell, spa-keskus | Pärnu linn Pärnu linn Pärnu maakond | 44 | N/A | 2022-04-06 | päike
Pansionaat LOODUS | Muri küla Luunja vald Tartu maakond | 200 | 04KV | 2022-11-29 | päike
mikrotootja | Reola küla Kambja vald Tartu maakond | 15 | 04KV | 2022-04-21 | päike
mikrotootja | Uhti küla Kambja vald Tartu maakond | 4.2 | 04KV | 2024-07-25 | päike
mikrotootja | Lohkva küla Luunja vald Tartu maakond | 8 | 04KV | 2024-08-07 | päike
mikrotootja | Haabersti linnaosa Tallinn Harju maakond | 10 | 04KV | 2022-07-15 | päike
mikrotootja | Lelu küla Hiiumaa vald Hiiu maakond | 10 | 04KV | 2014-12-11 | päike
mikrotootja | Käänu küla Rõuge vald Võru maakond | 15 | 04KV | 2020-12-23 | päike
mikrotootja | Paaburissa küla Rõuge vald Võru maakond | 7 | 04KV | 2020-12-22 | päike
puidutöökoda / päikeseelektrijaam | Tohvri küla Viljandi vald Viljandi maakond | 50 | 04KV | 2020-11-18 | päike
nanotootja | Viljandi linn Viljandi maakond | 0.79 | 6KV | 2022-10-19 | nanotootja
mikrotootja | Paide linn Paide linn Järva maakond | 4.2 | 04KV | 2022-09-30 | päike
Mihkli külasema PV | Külasema küla Muhu vald Saare maakond | 50 | 04KV | 2021-11-30 | päike
Mäe-Tooma külasema PV | Külasema küla Muhu vald Saare maakond | 50 | 04KV | 2021-11-30 | päike
Tooma Külasema küün PEJ | Külasema küla Muhu vald Saare maakond | 50 | 04KV | 2021-11-30 | päike
Tooma Muhu PEJ | Külasema küla Muhu vald Saare maakond | 40 | 04KV | 2021-11-30 | päike
Puidutöökoda / Poti päikeseelektrijaam | Voore küla Mustvee vald Jõgeva maakond | 50 | 04KV | 2020-06-22 | päike
mikrotootja | Sahargu küla Alutaguse vald Ida-Viru maakond | 15 | 04KV | 2021-11-10 | päike
mikrotootja | Tamsalu linn Tapa vald Lääne-Viru maakond | 15 | 04KV | 2022-08-02 | päike
mikrotootja | Eametsa küla Tori vald Pärnu maakond | 10 | 04KV | 2022-01-14 | päike
mikrotootja | Tõrva linn Tõrva vald Valga maakond | 10 | 04KV | 2022-12-03 | päike
mikrotootja | Linaküla Kihnu vald Pärnu maakond | 15 | 04KV | 2022-06-11 | päike
mikrotootja | Kavastu Luunja vald TARTUMAA | 15 | 04KV | 2024-06-26 | päike
Sigalakompleks | Triigi küla Kose vald Harju maakond | 50 | 04KV | 2020-12-31 | päike
mikrotootja | Vidrike küla Otepää vald Valga maakond | 15 | 04KV | 2020-12-19 | päike
Orupõllu 4 PEJ | Ülejõe küla Anija vald Harju maakond | 50 | 04KV | 2020-09-14 | päike
mikrotootja | Pikva küla Anija vald Harju maakond | 5.5 | 04KV | 2017-05-11 | päike
mikrotootja | Pikva küla Anija vald Harju maakond | 0 | 04KV |  | päike
WOW keskus | Kuressaare linn Saaremaa vald Saare maakond | 80 | 04KV | 2020-11-20 | päike
Türi Tervisekeskus ja kiirabibaas/päikesejaam | Türi linn Türi vald Järva maakond | 83 | 04KV | 2020-03-12 | päike
PEJ | Jõksi küla Kanepi vald Põlva maakond | 18 | 04KV | 2018-08-11 | päike
Tööstushooned | Kuusalu alevik Kuusalu vald Harju maakond | 35 | 04KV | 2018-08-10 | päike
eramu | Verilaske küla Viljandi vald Viljandi maakond | 43 | 04KV | 2020-10-30 | päike
Suvila | Verilaske küla Viljandi vald Viljandi maakond | 43 | 04KV | 2020-10-30 | päike
päikeseelektrijaam | Loopre küla Põltsamaa vald Jõgeva maakond | 20 | 04KV | 2020-12-19 | päike
tööstushoone | Lasnamäe linnaosa Tallinn Harju maakond | 950 | 10KV | 2019-04-03 | päike
talu | Rae küla Rae vald Harju maakond | 35 | 04KV | 2021-03-19 | päike
mikrotootja | Avispea küla Väike-Maarja vald Lääne-Viru maakond | 15 | 04KV | 2025-12-13 | aku
Teenijate maja/Moonakamaja 4 PEJ | Lossiküla Otepää vald Valga maakond | 50 | 04KV | 2021-04-27 | päike
Moonakamaja I PEJ | Lossiküla Otepää vald Valga maakond | 50 | 04KV | 2021-04-27 | päike
Lossiküla veetorn/Moonakamaja 3 PEJ | Lossiküla Otepää vald Valga maakond | 50 | 04KV | 2021-04-27 | päike
Moonakamaja 2 PEJ | Lossiküla Otepää vald Valga maakond | 50 | 04KV | 2021-04-27 | päike
Talli PEJ | Lossiküla Otepää vald Valga maakond | 50 | 04KV | 2021-04-28 | päike
Polikliinik, trafo I | Võru linn Võru maakond | 50 | 04KV | 2020-07-04 | päike
Tõikvere töökoda päikeseelektrijaam | Tõikvere küla Jõgeva vald Jõgeva maakond | 50 | 04KV | 2020-12-31 | päike
Tõikvere III alajaama kuivati PEJ | Tõikvere küla Jõgeva vald Jõgeva maakond | 50 | 04KV | 2021-06-01 | päike
Tapamaja päikeseelektrijaam | Vaimastvere küla Jõgeva vald Jõgeva maakond | 50 | 04KV | 2023-02-15 | päike
Vaimastvere veisefarm PEJ | Vaimastvere küla Jõgeva vald Jõgeva maakond | 50 | 04KV | 2021-08-28 | päike
mikrotootja | Valaste küla Toila vald Ida-Viru maakond | 15 | 04KV | 2019-10-25 | päike
mikrotootja | Valaste Kohtla vald IDA-VIRUMAA | 15 | 04KV | 2023-03-23 | päike
mikrotootja | Koljala küla Lüganuse vald Ida-Viru maakond | 15 | 04KV | 2023-05-06 | päike
Töökoda | Pikati küla Alutaguse vald Ida-Viru maakond | 50 | 04KV | 2020-08-11 | päike
Eramu | Pikati küla Alutaguse vald Ida-Viru maakond | 43 | 04KV | 2020-10-16 | päike
Tootmine | Vändra alev Põhja-Pärnumaa vald Pärnu maakond | 50 | 04KV | 2020-11-10 | päike
Päidla saekaater | Päidla küla Otepää vald Valga maakond | 50 | 04KV | 2020-12-12 | päike
päikeseelektrijaam | Riidaja küla Tõrva vald Valga maakond | 50 | 04KV | 2020-12-18 | päike
mikrotootja | Vändra alev Põhja-Pärnumaa vald Pärnu maakond | 15 | 04KV | 2025-06-12 | aku
Karuvälja suurfarm Agroi PEJ | Hirla küla Väike-Maarja vald Lääne-Viru maakond | 50 | 04KV | 2020-07-13 | päike
Noorkarja laut | Lammasküla Väike-Maarja vald Lääne-Viru maakond | 27 | 04KV | 2020-10-03 | päike
Laut II Lammaskülas Agroi PEJ | Lammasküla Väike-Maarja vald Lääne-Viru maakond | 50 | 04KV | 2020-07-13 | päike
VAO REMONDITÖÖKODA | Vao küla Väike-Maarja vald Lääne-Viru maakond | 50 | 04KV | 2020-06-10 | päike
päikeseelektrijaam | Vao küla Väike-Maarja vald Lääne-Viru maakond | 50 | 04KV | 2020-07-25 | päike
Veski Suurfarm, alajaam Veski Farm 10/0,4 kV Fiider FT1 | Vao küla Väike-Maarja vald Lääne-Viru maakond | 50 | 04KV | 2020-05-22 | päike
Veski Suurfarm, alajaam Veski Farm 10/0,4 kV Fiider FT2 | Vao küla Väike-Maarja vald Lääne-Viru maakond | 50 | 04KV | 2020-05-22 | päike
Talu | Tõravere alevik Nõo vald Tartu maakond | 30 | 04KV | 2020-06-19 | päike
Kaatri alajaam | Vara küla Peipsiääre vald Tartu maakond | 2499 | 15KV | 2022-08-12 | päike, aku
Farm | Põldmaa küla Peipsiääre vald Tartu maakond | 50 | 04KV | 2023-06-28 | päike
Tammisto suurfarm Varola PEJ | Linte küla Räpina vald Põlva maakond | 50 | 04KV | 2019-11-11 | päike
Puidutööstus | Linte küla Räpina vald Põlva maakond | 50 | 04KV | 2019-11-11 | päike
päikesepark päikeseelektrijaam | Pikajärve küla Kanepi vald Põlva maakond | 200 | 04KV | 2023-08-19 | päike
mikrotootja | Kloogaranna küla Lääne-Harju vald Harju maakond | 8.8 | 04KV | 2024-12-13 | päike
eramu | Taheva küla Valga vald Valga maakond | 180 | 04KV | 2018-06-08 | päike
mikrotootja | Vändra alev Põhja-Pärnumaa vald Pärnu maakond | 15 | 04KV | 2025-03-22 | päike
mikrotootja | Vaibla Kolga-Jaani vald VILJANDIMAA | 15 | 04KV | 2022-06-23 | päike
mikrotootja | Jaluse küla Rapla vald Rapla maakond | 15 | 04KV | 2025-04-07 | aku
mikrotootja | Türi linn Türi vald Järva maakond | 15 | 04KV | 2025-04-04 | aku
mikrotootja | Türi linn Türi vald Järva maakond | 15 | 04KV | 2025-07-03 | aku
mikrotootja | Aula-Vintri küla Saaremaa vald Saare maakond | 10 | 04KV | 2020-07-20 | päike
eramu | Lauküla Otepää vald Valga maakond | 50 | 04KV | 2020-12-19 | päike
Möllatsi PEJ 10 | Pilka küla Luunja vald Tartu maakond | 50 | 04KV | 2021-07-09 | päike
Möllatsi PEJ 11 | Pilka küla Luunja vald Tartu maakond | 50 | 04KV | 2021-07-10 | päike
Möllatsi PEJ 12 | Pilka küla Luunja vald Tartu maakond | 50 | 04KV | 2021-07-10 | päike
Möllatsi PEJ 13 | Pilka küla Luunja vald Tartu maakond | 50 | 04KV | 2021-07-10 | päike
Möllatsi PEJ 14 | Pilka küla Luunja vald Tartu maakond | 50 | 04KV | 2021-07-10 | päike
Möllatsi PEJ 15 | Pilka küla Luunja vald Tartu maakond | 50 | 04KV | 2021-07-10 | päike
Möllatsi PEJ 16 | Pilka küla Luunja vald Tartu maakond | 50 | 04KV | 2021-07-10 | päike
Möllatsi PEJ 17 | Pilka küla Luunja vald Tartu maakond | 50 | 04KV | 2021-07-09 | päike
Möllatsi PEJ 18 | Pilka küla Luunja vald Tartu maakond | 50 | 04KV | 2021-07-09 | päike
Möllatsi PEJ 19 | Pilka küla Luunja vald Tartu maakond | 50 | 04KV | 2021-07-09 | päike
Möllatsi PEJ 20 | Pilka küla Luunja vald Tartu maakond | 50 | 04KV | 2021-07-09 | päike
Videvik Energia PEJ | Raatvere küla Peipsiääre vald Tartu maakond | 50 | 04KV | 2021-06-18 | päike
Videvik Esimene PEJ | Raatvere küla Peipsiääre vald Tartu maakond | 50 | 04KV | 2021-06-18 | päike
Videvik Kolmas PEJ | Raatvere küla Peipsiääre vald Tartu maakond | 50 | 04KV | 2021-06-18 | päike
Videvik Teine PEJ | Raatvere küla Peipsiääre vald Tartu maakond | 50 | 04KV | 2021-06-18 | päike
Talu | Kumna küla Harku vald Harju maakond | 20 | 04KV | 2019-07-04 | päike
mikrotootja | Kolga küla Nõo vald Tartu maakond | 15 | 04KV | 2024-10-16 | päike
päikeseelektrijaam | Piigaste küla Kanepi vald Põlva maakond | 50 | 04KV | 2022-02-05 | päike
päikeseelektrijaam | Piigaste küla Kanepi vald Põlva maakond | 50 | 04KV | 2022-02-05 | päike
PAPIVABRIK I päikeseelektrijaam | Põlva linn Põlva vald Põlva maakond | 110 | 04KV | 2022-08-22 | päike
OJASAARE TALU | Tiido küla Kanepi vald Põlva maakond | 50 | 04KV | 2022-03-01 | päike
mikrotootja | Kuressaare linn Saaremaa vald Saare maakond | 10 | 04KV | 2025-12-30 | päike, aku
Jaasita 1 PEJ | Abjaku küla Mulgi vald Viljandi maakond | 43 | 04KV | 2021-02-06 | päike
Jaasita 2 PEJ | Abjaku küla Mulgi vald Viljandi maakond | 43 | 04KV | 2021-02-06 | päike
Jaasita 3 PEJ | Abjaku küla Mulgi vald Viljandi maakond | 43 | 04KV | 2021-02-06 | päike
Jaasita 4 PEJ | Abjaku küla Mulgi vald Viljandi maakond | 43 | 04KV | 2021-02-06 | päike
Jaasita 5 PEJ | Abjaku küla Mulgi vald Viljandi maakond | 43 | 04KV | 2021-02-06 | päike
Jaasita 6 PEJ | Abjaku küla Mulgi vald Viljandi maakond | 40 | 04KV | 2021-02-06 | päike
Jaasita7 PEJ | Abjaku küla Mulgi vald Viljandi maakond | 16 | 04KV | 2021-02-06 | päike
Jaasita8 PEJ | Abjaku küla Mulgi vald Viljandi maakond | 29 | 04KV | 2021-02-06 | päike
Pärna10 PEJ | Abjaku küla Mulgi vald Viljandi maakond | 43 | 04KV | 2021-02-05 | päike
Pärna 11 PEJ | Abjaku küla Mulgi vald Viljandi maakond | 43 | 04KV | 2021-02-05 | päike
Pärna12 PEJ | Abjaku küla Mulgi vald Viljandi maakond | 43 | 04KV | 2021-02-05 | päike
Pärna1 PEJ | Abjaku küla Mulgi vald Viljandi maakond | 43 | 04KV | 2021-02-05 | päike
Pärna2 PEJ | Abjaku küla Mulgi vald Viljandi maakond | 43 | 04KV | 2021-02-05 | päike
Pärna3 PEJ | Abjaku küla Mulgi vald Viljandi maakond | 43 | 04KV | 2021-02-05 | päike
Pärna4 PEJ | Abjaku küla Mulgi vald Viljandi maakond | 43 | 04KV | 2021-02-05 | päike
Pärna5 PEJ | Abjaku küla Mulgi vald Viljandi maakond | 43 | 04KV | 2021-02-05 | päike
Pärna6 PEJ | Abjaku küla Mulgi vald Viljandi maakond | 43 | 04KV | 2021-02-05 | päike
Pärna7 PEJ | Abjaku küla Mulgi vald Viljandi maakond | 43 | 04KV | 2021-02-05 | päike
Pärna8 PEJ | Abjaku küla Mulgi vald Viljandi maakond | 43 | 04KV | 2021-02-05 | päike
Pärna9 PEJ | Abjaku küla Mulgi vald Viljandi maakond | 43 | 04KV | 2021-02-05 | päike
Pärnataga10 PEJ | Abjaku küla Mulgi vald Viljandi maakond | 43 | 04KV | 2021-02-05 | päike
Pärnataga11 PEJ | Abjaku küla Mulgi vald Viljandi maakond | 43 | 04KV | 2021-02-05 | päike
Pärnataga12 PEJ | Abjaku küla Mulgi vald Viljandi maakond | 43 | 04KV | 2021-02-05 | päike
Pärnataga1 PEJ | Abjaku küla Mulgi vald Viljandi maakond | 43 | 04KV | 2021-02-05 | päike
Pärnataga2 PEJ | Abjaku küla Mulgi vald Viljandi maakond | 43 | 04KV | 2021-02-05 | päike
Pärnataga 3 PEJ | Abjaku küla Mulgi vald Viljandi maakond | 43 | 04KV | 2021-02-05 | päike
Pärnataga 4 PEJ | Abjaku küla Mulgi vald Viljandi maakond | 43 | 04KV | 2021-02-05 | päike
Pärnataga 5 PEJ | Abjaku küla Mulgi vald Viljandi maakond | 43 | 04KV | 2021-02-05 | päike
Pärnataga 6 | Abjaku küla Mulgi vald Viljandi maakond | 43 | 04KV | 2021-02-05 | päike
Pärnataga 7 PEJ | Abjaku küla Mulgi vald Viljandi maakond | 43 | 04KV | 2021-02-05 | päike
Pärnataga8 PEJ | Abjaku küla Mulgi vald Viljandi maakond | 43 | 04KV | 2021-02-05 | päike
Pärnataga 9 | Abjaku küla Mulgi vald Viljandi maakond | 43 | 04KV | 2021-02-05 | päike
Suka10 PEJ | Abjaku küla Mulgi vald Viljandi maakond | 43 | 04KV | 2021-02-05 | päike
Suka11 PEJ | Abjaku küla Mulgi vald Viljandi maakond | 43 | 04KV | 2021-02-05 | päike
Suka12 PEJ | Abjaku küla Mulgi vald Viljandi maakond | 43 | 04KV | 2021-02-05 | päike
Suka1 PEJ | Abjaku küla Mulgi vald Viljandi maakond | 43 | 04KV | 2021-02-05 | päike
Suka2 PEJ | Abjaku küla Mulgi vald Viljandi maakond | 43 | 04KV | 2021-02-05 | päike
Suka3 PEJ | Abjaku küla Mulgi vald Viljandi maakond | 43 | 04KV | 2021-02-05 | päike
Suka4 PEJ | Abjaku küla Mulgi vald Viljandi maakond | 43 | 04KV | 2021-02-05 | päike
Suka5 PEJ | Abjaku küla Mulgi vald Viljandi maakond | 43 | 04KV | 2021-02-05 | päike
Suka6 PEJ | Abjaku küla Mulgi vald Viljandi maakond | 43 | 04KV | 2021-02-05 | päike
Suka7 PEJ | Abjaku küla Mulgi vald Viljandi maakond | 43 | 04KV | 2021-02-05 | päike
Suka8 PEJ | Abjaku küla Mulgi vald Viljandi maakond | 43 | 04KV | 2021-02-05 | päike
Suka9 PEJ | Abjaku küla Mulgi vald Viljandi maakond | 43 | 04KV | 2021-02-05 | päike
Suka-Pärna10 PEJ | Abjaku küla Mulgi vald Viljandi maakond | 43 | 04KV | 2021-02-06 | päike
Suka-Pärna11 PEJ | Abjaku küla Mulgi vald Viljandi maakond | 43 | 04KV | 2021-02-06 | päike
Suka-Pärna12 PEJ | Abjaku küla Mulgi vald Viljandi maakond | 29 | 04KV | 2021-02-06 | päike
Suka-Pärna1 PEJ | Abjaku küla Mulgi vald Viljandi maakond | 43 | 04KV | 2021-02-06 | päike
Suka-Pärna2 PEJ | Abjaku küla Mulgi vald Viljandi maakond | 43 | 04KV | 2021-02-06 | päike
Suka-Pärna3 PEJ | Abjaku küla Mulgi vald Viljandi maakond | 43 | 04KV | 2021-02-06 | päike
Suka-Pärna4 PEJ | Abjaku küla Mulgi vald Viljandi maakond | 43 | 04KV | 2021-02-06 | päike
Suka-Pärna5 PEJ | Abjaku küla Mulgi vald Viljandi maakond | 43 | 04KV | 2021-02-06 | päike
Suka-Pärna6 PEJ | Abjaku küla Mulgi vald Viljandi maakond | 43 | 04KV | 2021-02-06 | päike
Suka-Pärna7 PEJ | Abjaku küla Mulgi vald Viljandi maakond | 43 | 04KV | 2021-02-06 | päike
Suka-Pärna8 PEJ | Abjaku küla Mulgi vald Viljandi maakond | 43 | 04KV | 2021-02-06 | päike
Suka-Pärna9 PEJ | Abjaku küla Mulgi vald Viljandi maakond | 43 | 04KV | 2021-02-06 | päike
Põllujaagu1-0 | Linna küla Tõrva vald Valga maakond | 43 | 04KV | 2022-09-22 | päike
Põllujaagu1-1 | Linna küla Tõrva vald Valga maakond | 43 | 04KV | 2022-09-22 | päike
Põllujaagu1-2 | Linna küla Tõrva vald Valga maakond | 43 | 04KV | 2022-09-22 | päike
Põllujaagu1-3 | Linna küla Tõrva vald Valga maakond | 43 | 04KV | 2022-09-22 | päike
Põllujaagu1-4 | Linna küla Tõrva vald Valga maakond | 43 | 04KV | 2022-09-22 | päike
Põllujaagu1-5 | Linna küla Tõrva vald Valga maakond | 43 | 04KV | 2022-09-22 | päike
Põllujaagu1-6 | Linna küla Tõrva vald Valga maakond | 38 | 04KV | 2022-09-22 | päike
Põllujaagu10-0 | Linna küla Tõrva vald Valga maakond | 43 | 04KV | 2022-09-21 | päike
Põllujaagu10-1 | Linna küla Tõrva vald Valga maakond | 43 | 04KV | 2022-09-21 | päike
Põllujaagu10-2 | Linna küla Tõrva vald Valga maakond | 43 | 04KV | 2022-09-21 | päike
Põllujaagu 10-3 | Linna küla Tõrva vald Valga maakond | 43 | 04KV | 2022-09-27 | päike
Põllujaagu 10-4 | Linna küla Tõrva vald Valga maakond | 43 | 04KV | 2022-09-27 | päike
Põllujaagu 10-5 | Linna küla Tõrva vald Valga maakond | 43 | 04KV | 2022-09-27 | päike
Põllujaagu 10-6 | Linna küla Tõrva vald Valga maakond | 43 | 04KV | 2022-09-27 | päike
Põllujaagu 10-7 | Linna küla Tõrva vald Valga maakond | 43 | 04KV | 2022-09-27 | päike
Põllujaagu 10-8 | Linna küla Tõrva vald Valga maakond | 43 | 04KV | 2022-09-27 | päike
Põllujaagu 11-1 | Linna küla Tõrva vald Valga maakond | 43 | 04KV | 2022-09-27 | päike
Põllujaagu11-2 | Linna küla Tõrva vald Valga maakond | 43 | 04KV | 2022-09-27 | päike
Põllujaagu11-3 | Linna küla Tõrva vald Valga maakond | 43 | 04KV | 2022-09-27 | päike
Põllujaagu11-4 | Linna küla Tõrva vald Valga maakond | 43 | 04KV | 2022-09-27 | päike
Põllujaagu11-5 | Linna küla Tõrva vald Valga maakond | 43 | 04KV | 2022-09-28 | päike
Põllujaagu11-6 | Linna küla Tõrva vald Valga maakond | 43 | 04KV | 2022-09-28 | päike
Põllujaagu11-7 | Linna küla Tõrva vald Valga maakond | 43 | 04KV | 2022-09-28 | päike
Põllujaagu11-8 | Linna küla Tõrva vald Valga maakond | 38 | 04KV | 2022-09-28 | päike
Põllujaagu11-9 | Linna küla Tõrva vald Valga maakond | 43 | 04KV | 2022-09-28 | päike
Põllujaagu12-0 | Linna küla Tõrva vald Valga maakond | 43 | 04KV | 2022-09-28 | päike
Põllujaagu12-1 | Linna küla Tõrva vald Valga maakond | 43 | 04KV | 2022-09-28 | päike
Põllujaagu12-2 | Linna küla Tõrva vald Valga maakond | 43 | 04KV | 2022-09-28 | päike
Põllujaagu12-3 | Linna küla Tõrva vald Valga maakond | 43 | 04KV | 2022-09-28 | päike
Põllujaagu12-4 | Linna küla Tõrva vald Valga maakond | 35 | 04KV | 2022-09-28 | päike
Põllujaagu2-0 | Linna küla Tõrva vald Valga maakond | 43 | 04KV | 2022-09-22 | päike
Põllujaagu2-1 | Linna küla Tõrva vald Valga maakond | 43 | 04KV | 2022-09-22 | päike
Põllujaagu2-2 | Linna küla Tõrva vald Valga maakond | 43 | 04KV | 2022-09-22 | päike
Põllujaagu2-3 | Linna küla Tõrva vald Valga maakond | 43 | 04KV | 2022-09-22 | päike
Põllujaagu2-4 | Linna küla Tõrva vald Valga maakond | 43 | 04KV | 2022-09-22 | päike
Põllujaagu2-5 | Linna küla Tõrva vald Valga maakond | 43 | 04KV | 2022-09-22 | päike
Põllujaagu2-6 | Linna küla Tõrva vald Valga maakond | 43 | 04KV | 2022-09-22 | päike
Põllujaagu2-7 | Linna küla Tõrva vald Valga maakond | 43 | 04KV | 2022-09-22 | päike
Põllujaagu3-0 | Linna küla Tõrva vald Valga maakond | 43 | 04KV | 2022-09-22 | päike
Põllujaagu3-1 | Linna küla Tõrva vald Valga maakond | 43 | 04KV | 2022-09-22 | päike
Põllujaagu3-2 | Linna küla Tõrva vald Valga maakond | 43 | 04KV | 2022-09-22 | päike
Põllujaagu3-3 | Linna küla Tõrva vald Valga maakond | 43 | 04KV | 2022-09-22 | päike
Põllujaagu3-4 | Linna küla Tõrva vald Valga maakond | 43 | 04KV | 2022-09-22 | päike
Põllujaagu3-5 | Linna küla Tõrva vald Valga maakond | 43 | 04KV | 2022-09-22 | päike
Põllujaagu3-6 | Linna küla Tõrva vald Valga maakond | 43 | 04KV | 2022-09-22 | päike
Põllujaagu3-7 | Linna küla Tõrva vald Valga maakond | 43 | 04KV | 2022-09-22 | päike
Põllujaagu4-0 | Linna küla Tõrva vald Valga maakond | 43 | 04KV | 2022-09-22 | päike
Põllujaagu4-1 | Linna küla Tõrva vald Valga maakond | 43 | 04KV | 2022-09-22 | päike
Põllujaagu4-2 | Linna küla Tõrva vald Valga maakond | 43 | 04KV | 2022-09-22 | päike
Põllujaagu4-3 | Linna küla Tõrva vald Valga maakond | 43 | 04KV | 2022-09-22 | päike
Põllujaagu4-4 | Linna küla Tõrva vald Valga maakond | 43 | 04KV | 2022-09-22 | päike
Põllujaagu4-5 | Linna küla Tõrva vald Valga maakond | 43 | 04KV | 2022-09-22 | päike
Põllujaagu4-6 | Linna küla Tõrva vald Valga maakond | 43 | 04KV | 2022-09-22 | päike
Põllujaagu4-7 | Linna küla Tõrva vald Valga maakond | 43 | 04KV | 2022-09-22 | päike
Põllujaagu4-8 | Linna küla Tõrva vald Valga maakond | 38 | 04KV | 2022-09-22 | päike
Põllujaagu5-0 | Linna küla Tõrva vald Valga maakond | 43 | 04KV | 2022-09-22 | päike
Põllujaagu5-1 | Linna küla Tõrva vald Valga maakond | 43 | 04KV | 2022-09-27 | päike
Põllujaagu5-2 | Linna küla Tõrva vald Valga maakond | 43 | 04KV | 2022-09-27 | päike
Põllujaagu5-3 | Linna küla Tõrva vald Valga maakond | 43 | 04KV | 2022-09-27 | päike
Põllujaagu5-4 | Linna küla Tõrva vald Valga maakond | 43 | 04KV | 2022-09-27 | päike
Põllujaagu5-5 | Linna küla Tõrva vald Valga maakond | 43 | 04KV | 2022-09-27 | päike
Põllujaagu5-6 | Linna küla Tõrva vald Valga maakond | 43 | 04KV | 2022-09-27 | päike
Põllujaagu5-7 | Linna küla Tõrva vald Valga maakond | 43 | 04KV | 2022-09-27 | päike
Põllujaagu6-0 | Linna küla Tõrva vald Valga maakond | 43 | 04KV | 2022-09-27 | päike
Põllujaagu6-1 | Linna küla Tõrva vald Valga maakond | 43 | 04KV | 2022-09-27 | päike
Põllujaagu6-2 | Linna küla Tõrva vald Valga maakond | 43 | 04KV | 2022-09-27 | päike
Põllujaagu6-3 | Linna küla Tõrva vald Valga maakond | 43 | 04KV | 2022-09-27 | päike
Põllujaagu6-4 | Linna küla Tõrva vald Valga maakond | 43 | 04KV | 2022-09-23 | päike
Põllujaagu6-5 | Linna küla Tõrva vald Valga maakond | 43 | 04KV | 2022-09-23 | päike
Põllujaagu6-6 | Linna küla Tõrva vald Valga maakond | 43 | 04KV | 2022-09-23 | päike
Põllujaagu6-7 | Linna küla Tõrva vald Valga maakond | 43 | 04KV | 2022-09-23 | päike
Põllujaagu6-8 | Linna küla Tõrva vald Valga maakond | 43 | 04KV | 2022-09-23 | päike
Põllujaagu7-0 | Linna küla Tõrva vald Valga maakond | 43 | 04KV | 2022-09-23 | päike
Põllujaagu7-1 | Linna küla Tõrva vald Valga maakond | 43 | 04KV | 2022-09-23 | päike
Põllujaagu7-2 | Linna küla Tõrva vald Valga maakond | 43 | 04KV | 2022-09-23 | päike
Põllujaagu7-3 | Linna küla Tõrva vald Valga maakond | 43 | 04KV | 2022-09-23 | päike
Põllujaagu7-4 | Linna küla Tõrva vald Valga maakond | 43 | 04KV | 2022-09-23 | päike
Põllujaagu7-5 | Linna küla Tõrva vald Valga maakond | 43 | 04KV | 2022-09-23 | päike
Põllujaagu7-6 | Linna küla Tõrva vald Valga maakond | 43 | 04KV | 2022-09-21 | päike
Põllujaagu7-7 | Linna küla Tõrva vald Valga maakond | 43 | 04KV | 2022-09-21 | päike
Põllujaagu7-8 | Linna küla Tõrva vald Valga maakond | 43 | 04KV | 2022-09-22 | päike
Põllujaagu8-0 | Linna küla Tõrva vald Valga maakond | 43 | 04KV | 2022-09-22 | päike
Põllujaagu8-1 | Linna küla Tõrva vald Valga maakond | 43 | 04KV | 2022-09-22 | päike
Põllujaagu8-2 | Linna küla Tõrva vald Valga maakond | 43 | 04KV | 2022-09-22 | päike
Põllujaagu8-3 | Linna küla Tõrva vald Valga maakond | 43 | 04KV | 2022-09-22 | päike
Põllujaagu8-4 | Linna küla Tõrva vald Valga maakond | 43 | 04KV | 2022-09-22 | päike
Põllujaagu8-5 | Linna küla Tõrva vald Valga maakond | 43 | 04KV | 2022-09-22 | päike
Põllujaagu8-6 | Linna küla Tõrva vald Valga maakond | 43 | 04KV | 2022-09-21 | päike
Põllujaagu8-7 | Linna küla Tõrva vald Valga maakond | 43 | 04KV | 2022-09-22 | päike
Põllujaagu8-8 | Linna küla Tõrva vald Valga maakond | 43 | 04KV | 2022-09-22 | päike
Põllujaagu9-0 | Linna küla Tõrva vald Valga maakond | 43 | 04KV | 2022-09-21 | päike
Põllujaagu9-1 | Linna küla Tõrva vald Valga maakond | 43 | 04KV | 2022-09-21 | päike
Põllujaagu9-2 | Linna küla Tõrva vald Valga maakond | 43 | 04KV | 2022-09-21 | päike
Põllujaagu9-3 | Linna küla Tõrva vald Valga maakond | 43 | 04KV | 2022-09-21 | päike
Põllujaagu9-4 | Linna küla Tõrva vald Valga maakond | 43 | 04KV | 2022-09-21 | päike
Põllujaagu9-5 | Linna küla Tõrva vald Valga maakond | 43 | 04KV | 2022-09-21 | päike
Põllujaagu 9-6 | Linna küla Tõrva vald Valga maakond | 43 | 04KV | 2022-09-24 | päike
Põllujaagu9-7 | Linna küla Tõrva vald Valga maakond | 43 | 04KV | 2022-09-21 | päike
Mäeltküla 1 | Mäeltküla Viljandi vald Viljandi maakond | 990 | 04KV | 2019-06-20 | päike
Mäeltküla 2 | Mäeltküla Viljandi vald Viljandi maakond | 990 | 04KV | 2019-06-18 | päike
PEJ 1-0 | Mustivere küla Viljandi vald Viljandi maakond | 43 | 04KV | 2022-06-30 | päike
PEJ 1-1 | Mustivere küla Viljandi vald Viljandi maakond | 43 | 04KV | 2022-06-30 | päike
PEJ 1-10 | Mustivere küla Viljandi vald Viljandi maakond | 43 | 04KV | 2023-06-24 | päike
PEJ 1-11 | Mustivere küla Viljandi vald Viljandi maakond | 43 | 04KV | 2023-06-24 | päike
PEJ 1-12 | Mustivere küla Viljandi vald Viljandi maakond | 43 | 04KV | 2023-06-24 | päike
PEJ 1-2 | Mustivere küla Viljandi vald Viljandi maakond | 43 | 04KV | 2022-06-30 | päike
PEJ 1-3 | Mustivere küla Viljandi vald Viljandi maakond | 43 | 04KV | 2022-06-30 | päike
PEJ 1-4 | Mustivere küla Viljandi vald Viljandi maakond | 43 | 04KV | 2022-06-30 | päike
PEJ 1-5 | Mustivere küla Viljandi vald Viljandi maakond | 43 | 04KV | 2022-06-30 | päike
PEJ 1-6 | Mustivere küla Viljandi vald Viljandi maakond | 43 | 04KV | 2023-06-24 | päike
PEJ 1-7 | Mustivere küla Viljandi vald Viljandi maakond | 43 | 04KV | 2023-06-24 | päike
PEJ 1-8 | Mustivere küla Viljandi vald Viljandi maakond | 43 | 04KV | 2023-06-24 | päike
PEJ 1-9 | Mustivere küla Viljandi vald Viljandi maakond | 43 | 04KV | 2023-06-24 | päike
PEJ 2-0 | Mustivere küla Viljandi vald Viljandi maakond | 29 | 04KV | 2023-06-24 | päike
PEJ 2-1 | Mustivere küla Viljandi vald Viljandi maakond | 43 | 04KV | 2022-06-30 | päike
PEJ 2-10 | Mustivere küla Viljandi vald Viljandi maakond | 43 | 04KV | 2022-07-01 | päike
PEJ 2-11 | Mustivere küla Viljandi vald Viljandi maakond | 43 | 04KV | 2022-07-01 | päike
PEJ 2-12 | Mustivere küla Viljandi vald Viljandi maakond | 43 | 04KV | 2022-07-01 | päike
PEJ 2-2 | Mustivere küla Viljandi vald Viljandi maakond | 43 | 04KV | 2022-06-30 | päike
PEJ 2-3 | Mustivere küla Viljandi vald Viljandi maakond | 43 | 04KV | 2022-06-30 | päike
PEJ 2-4 | Mustivere küla Viljandi vald Viljandi maakond | 43 | 04KV | 2022-06-30 | päike
PEJ 2-5 | Mustivere küla Viljandi vald Viljandi maakond | 43 | 04KV | 2022-06-30 | päike
PEJ 2-6 | Mustivere küla Viljandi vald Viljandi maakond | 43 | 04KV | 2022-06-30 | päike
PEJ 2-7 | Mustivere küla Viljandi vald Viljandi maakond | 43 | 04KV | 2022-06-30 | päike
PEJ 2-8 | Mustivere küla Viljandi vald Viljandi maakond | 43 | 04KV | 2022-06-30 | päike
PEJ 2-9 | Mustivere küla Viljandi vald Viljandi maakond | 43 | 04KV | 2022-06-30 | päike
PEJ 3-0 | Mustivere küla Viljandi vald Viljandi maakond | 43 | 04KV | 2022-07-01 | päike
PEJ 3-1 | Mustivere küla Viljandi vald Viljandi maakond | 43 | 04KV | 2022-07-01 | päike
PEJ 3-10 | Mustivere küla Viljandi vald Viljandi maakond | 43 | 04KV | 2022-07-01 | päike
PEJ 3-11 | Mustivere küla Viljandi vald Viljandi maakond | 43 | 04KV | 2022-07-01 | päike
PEJ 3-12 | Mustivere küla Viljandi vald Viljandi maakond | 29 | 04KV | 2022-07-01 | päike
PEJ 3-2 | Mustivere küla Viljandi vald Viljandi maakond | 43 | 04KV | 2022-07-01 | päike
PEJ 3-3 | Mustivere küla Viljandi vald Viljandi maakond | 43 | 04KV | 2022-07-01 | päike
PEJ 3-4 | Mustivere küla Viljandi vald Viljandi maakond | 43 | 04KV | 2022-07-01 | päike
PEJ 3-5 | Mustivere küla Viljandi vald Viljandi maakond | 43 | 04KV | 2022-07-01 | päike
PEJ 3-6 | Mustivere küla Viljandi vald Viljandi maakond | 43 | 04KV | 2022-07-01 | päike
PEJ 3-7 | Mustivere küla Viljandi vald Viljandi maakond | 43 | 04KV | 2022-07-01 | päike
PEJ 3-8 | Mustivere küla Viljandi vald Viljandi maakond | 43 | 04KV | 2022-07-01 | päike
PEJ 3-9 | Mustivere küla Viljandi vald Viljandi maakond | 43 | 04KV | 2022-07-01 | päike
PEJ 1-0 | Oiu küla Viljandi vald Viljandi maakond | 43 | 04KV | 2023-04-05 | päike
PEJ 1-1 | Oiu küla Viljandi vald Viljandi maakond | 43 | 04KV | 2023-04-05 | päike
PEJ 1-2 | Oiu küla Viljandi vald Viljandi maakond | 43 | 04KV | 2023-04-05 | päike
PEJ 10-0 | Oiu küla Viljandi vald Viljandi maakond | 43 | 04KV | 2023-04-05 | päike
PEJ 10-1 | Oiu küla Viljandi vald Viljandi maakond | 43 | 04KV | 2023-04-05 | päike
PEJ 10-2 | Oiu küla Viljandi vald Viljandi maakond | 43 | 04KV | 2023-04-05 | päike
PEJ 10-3 | Oiu küla Viljandi vald Viljandi maakond | 43 | 04KV | 2023-04-05 | päike
PEJ 10-4 | Oiu küla Viljandi vald Viljandi maakond | 43 | 04KV | 2023-04-05 | päike
PEJ 10-5 | Oiu küla Viljandi vald Viljandi maakond | 43 | 04KV | 2023-04-05 | päike
PEJ 11-0 | Oiu küla Viljandi vald Viljandi maakond | 43 | 04KV | 2023-04-06 | päike
PEJ 11-1 | Oiu küla Viljandi vald Viljandi maakond | 43 | 04KV | 2023-04-06 | päike
PEJ 11-2 | Oiu küla Viljandi vald Viljandi maakond | 43 | 04KV | 2023-04-06 | päike
PEJ 11-3 | Oiu küla Viljandi vald Viljandi maakond | 43 | 04KV | 2023-04-06 | päike
PEJ 11-4 | Oiu küla Viljandi vald Viljandi maakond | 43 | 04KV | 2023-04-06 | päike
PEJ 11-5 | Oiu küla Viljandi vald Viljandi maakond | 43 | 04KV | 2023-04-06 | päike
PEJ 12-0 | Oiu küla Viljandi vald Viljandi maakond | 43 | 04KV | 2023-04-06 | päike
PEJ 12-1 | Oiu küla Viljandi vald Viljandi maakond | 43 | 04KV | 2023-04-06 | päike
PEJ 12-2 | Oiu küla Viljandi vald Viljandi maakond | 43 | 04KV | 2023-04-06 | päike
PEJ 12-3 | Oiu küla Viljandi vald Viljandi maakond | 43 | 04KV | 2023-04-04 | päike
PEJ 12-4 | Oiu küla Viljandi vald Viljandi maakond | 43 | 04KV | 2023-04-06 | päike
PEJ 12-5 | Oiu küla Viljandi vald Viljandi maakond | 43 | 04KV | 2023-04-06 | päike
PEJ 13-0 | Oiu küla Viljandi vald Viljandi maakond | 43 | 04KV | 2023-04-06 | päike
PEJ 13-1 | Oiu küla Viljandi vald Viljandi maakond | 43 | 04KV | 2023-04-06 | päike
PEJ 13-2 | Oiu küla Viljandi vald Viljandi maakond | 43 | 04KV | 2023-04-06 | päike
PEJ 13-3 | Oiu küla Viljandi vald Viljandi maakond | 43 | 04KV | 2023-04-06 | päike
PEJ 13-4 | Oiu küla Viljandi vald Viljandi maakond | 43 | 04KV | 2023-04-06 | päike
PEJ 13-5 | Oiu küla Viljandi vald Viljandi maakond | 43 | 04KV | 2023-04-06 | päike
PEJ 14-0 | Oiu küla Viljandi vald Viljandi maakond | 43 | 04KV | 2023-04-06 | päike
PEJ 14-1 | Oiu küla Viljandi vald Viljandi maakond | 43 | 04KV | 2023-04-07 | päike
PEJ 14-2 | Oiu küla Viljandi vald Viljandi maakond | 43 | 04KV | 2023-04-07 | päike
PEJ 14-3 | Oiu küla Viljandi vald Viljandi maakond | 43 | 04KV | 2023-04-07 | päike
PEJ 14-4 | Oiu küla Viljandi vald Viljandi maakond | 43 | 04KV | 2023-04-07 | päike
PEJ 14-5 | Oiu küla Viljandi vald Viljandi maakond | 38 | 04KV | 2023-04-07 | päike
PEJ 15-0 | Oiu küla Viljandi vald Viljandi maakond | 43 | 04KV | 2023-04-06 | päike
PEJ 15-1 | Oiu küla Viljandi vald Viljandi maakond | 43 | 04KV | 2023-04-06 | päike
PEJ 15-2 | Oiu küla Viljandi vald Viljandi maakond | 43 | 04KV | 2023-04-06 | päike
PEJ 15-3 | Oiu küla Viljandi vald Viljandi maakond | 43 | 04KV | 2023-04-06 | päike
PEJ 15-4 | Oiu küla Viljandi vald Viljandi maakond | 43 | 04KV | 2023-04-06 | päike
PEJ 15-5 | Oiu küla Viljandi vald Viljandi maakond | 43 | 04KV | 2023-04-06 | päike
PEJ 16-0 | Oiu küla Viljandi vald Viljandi maakond | 43 | 04KV | 2023-04-07 | päike
PEJ 16-1 | Oiu küla Viljandi vald Viljandi maakond | 43 | 04KV | 2023-04-07 | päike
PEJ 16-2 | Oiu küla Viljandi vald Viljandi maakond | 43 | 04KV | 2023-04-07 | päike
PEJ 16-3 | Oiu küla Viljandi vald Viljandi maakond | 43 | 04KV | 2023-04-07 | päike
PEJ 16-4 | Oiu küla Viljandi vald Viljandi maakond | 43 | 04KV | 2023-04-07 | päike
PEJ 16-5 | Oiu küla Viljandi vald Viljandi maakond | 43 | 04KV | 2023-04-07 | päike
PEJ 17-0 | Oiu küla Viljandi vald Viljandi maakond | 43 | 04KV | 2023-04-07 | päike
PEJ 17-1 | Oiu küla Viljandi vald Viljandi maakond | 43 | 04KV | 2023-04-07 | päike
PEJ 17-2 | Oiu küla Viljandi vald Viljandi maakond | 43 | 04KV | 2023-04-07 | päike
PEJ 17-3 | Oiu küla Viljandi vald Viljandi maakond | 43 | 04KV | 2023-04-07 | päike
PEJ 17-4 | Oiu küla Viljandi vald Viljandi maakond | 43 | 04KV | 2023-04-07 | päike
PEJ 17-5 | Oiu küla Viljandi vald Viljandi maakond | 43 | 04KV | 2023-04-07 | päike
PEJ 18-0 | Oiu küla Viljandi vald Viljandi maakond | 43 | 04KV | 2023-04-07 | päike
PEJ 18-1 | Oiu küla Viljandi vald Viljandi maakond | 43 | 04KV | 2023-04-07 | päike
PEJ 18-2 | Oiu küla Viljandi vald Viljandi maakond | 43 | 04KV | 2023-04-07 | päike
PEJ 18-3 | Oiu küla Viljandi vald Viljandi maakond | 43 | 04KV | 2023-04-07 | päike
PEJ 18-4 | Oiu küla Viljandi vald Viljandi maakond | 43 | 04KV | 2023-04-07 | päike
PEJ 18-5 | Oiu küla Viljandi vald Viljandi maakond | 43 | 04KV | 2023-04-07 | päike
PEJ 19-0 | Oiu küla Viljandi vald Viljandi maakond | 43 | 04KV | 2023-04-07 | päike
PEJ 19-1 | Oiu küla Viljandi vald Viljandi maakond | 43 | 04KV | 2023-04-07 | päike
PEJ 19-2 | Oiu küla Viljandi vald Viljandi maakond | 43 | 04KV | 2023-04-07 | päike
PEJ 19-3 | Oiu küla Viljandi vald Viljandi maakond | 43 | 04KV | 2023-04-07 | päike
PEJ 19-4 | Oiu küla Viljandi vald Viljandi maakond | 43 | 04KV | 2023-04-07 | päike
PEJ 19-5 | Oiu küla Viljandi vald Viljandi maakond | 38 | 04KV | 2023-04-07 | päike
PEJ 2-0 | Oiu küla Viljandi vald Viljandi maakond | 43 | 04KV | 2023-04-05 | päike
PEJ 2-1 | Oiu küla Viljandi vald Viljandi maakond | 43 | 04KV | 2023-04-05 | päike
PEJ 2-2 | Oiu küla Viljandi vald Viljandi maakond | 43 | 04KV | 2023-04-05 | päike
PEJ 2-3 | Oiu küla Viljandi vald Viljandi maakond | 43 | 04KV | 2023-04-05 | päike
PEJ 2-4 | Oiu küla Viljandi vald Viljandi maakond | 43 | 04KV | 2023-04-05 | päike
PEJ 2-5 | Oiu küla Viljandi vald Viljandi maakond | 43 | 04KV | 2023-04-05 | päike
PEJ 20-0 | Oiu küla Viljandi vald Viljandi maakond | 43 | 04KV | 2023-04-07 | päike
PEJ 20-1 | Oiu küla Viljandi vald Viljandi maakond | 43 | 04KV | 2023-04-07 | päike
PEJ 20-2 | Oiu küla Viljandi vald Viljandi maakond | 43 | 04KV | 2023-04-07 | päike
PEJ 20-3 | Oiu küla Viljandi vald Viljandi maakond | 43 | 04KV | 2023-04-07 | päike
PEJ 20-4 | Oiu küla Viljandi vald Viljandi maakond | 43 | 04KV | 2023-04-07 | päike
PEJ 20-5 | Oiu küla Viljandi vald Viljandi maakond | 43 | 04KV | 2023-04-07 | päike
PEJ 21-0 | Oiu küla Viljandi vald Viljandi maakond | 43 | 04KV | 2023-04-07 | päike
PEJ 21-1 | Oiu küla Viljandi vald Viljandi maakond | 43 | 04KV | 2023-04-07 | päike
PEJ 21-2 | Oiu küla Viljandi vald Viljandi maakond | 43 | 04KV | 2023-04-07 | päike
PEJ 21-3 | Oiu küla Viljandi vald Viljandi maakond | 24 | 04KV | 2023-04-07 | päike
PEJ 3-0 | Oiu küla Viljandi vald Viljandi maakond | 43 | 04KV | 2023-04-05 | päike
PEJ 3-1 | Oiu küla Viljandi vald Viljandi maakond | 43 | 04KV | 2023-04-05 | päike
PEJ 3-2 | Oiu küla Viljandi vald Viljandi maakond | 43 | 04KV | 2023-04-05 | päike
PEJ 3-3 | Oiu küla Viljandi vald Viljandi maakond | 43 | 04KV | 2023-04-05 | päike
PEJ 3-4 | Oiu küla Viljandi vald Viljandi maakond | 43 | 04KV | 2023-04-05 | päike
PEJ 3-5 | Oiu küla Viljandi vald Viljandi maakond | 38 | 04KV | 2023-04-05 | päike
PEJ 4-0 | Oiu küla Viljandi vald Viljandi maakond | 43 | 04KV | 2023-04-05 | päike
PEJ 4-1 | Oiu küla Viljandi vald Viljandi maakond | 43 | 04KV | 2023-04-05 | päike
PEJ 4-2 | Oiu küla Viljandi vald Viljandi maakond | 43 | 04KV | 2023-04-05 | päike
PEJ 4-3 | Oiu küla Viljandi vald Viljandi maakond | 43 | 04KV | 2023-04-05 | päike
PEJ 4-4 | Oiu küla Viljandi vald Viljandi maakond | 43 | 04KV | 2023-04-05 | päike
PEJ 4-5 | Oiu küla Viljandi vald Viljandi maakond | 43 | 04KV | 2023-04-05 | päike
PEJ 5-0 | Oiu küla Viljandi vald Viljandi maakond | 43 | 04KV | 2023-04-05 | päike
PEJ 5-1 | Oiu küla Viljandi vald Viljandi maakond | 43 | 04KV | 2023-04-05 | päike
PEJ 5-2 | Oiu küla Viljandi vald Viljandi maakond | 43 | 04KV | 2023-04-05 | päike
PEJ 5-3 | Oiu küla Viljandi vald Viljandi maakond | 43 | 04KV | 2023-04-05 | päike
PEJ 5-4 | Oiu küla Viljandi vald Viljandi maakond | 43 | 04KV | 2023-04-05 | päike
PEJ 5-5 | Oiu küla Viljandi vald Viljandi maakond | 43 | 04KV | 2023-04-05 | päike
PEJ 6-0 | Oiu küla Viljandi vald Viljandi maakond | 43 | 04KV | 2023-04-05 | päike
PEJ 6-1 | Oiu küla Viljandi vald Viljandi maakond | 43 | 04KV | 2023-04-05 | päike
PEJ 6-2 | Oiu küla Viljandi vald Viljandi maakond | 43 | 04KV | 2023-04-05 | päike
PEJ 6-3 | Oiu küla Viljandi vald Viljandi maakond | 43 | 04KV | 2023-04-05 | päike
PEJ 6-4 | Oiu küla Viljandi vald Viljandi maakond | 43 | 04KV | 2023-04-05 | päike
PEJ 6-5 | Oiu küla Viljandi vald Viljandi maakond | 43 | 04KV | 2023-04-05 | päike
PEJ 7-0 | Oiu küla Viljandi vald Viljandi maakond | 43 | 04KV | 2023-04-05 | päike
PEJ 7-1 | Oiu küla Viljandi vald Viljandi maakond | 43 | 04KV | 2023-04-05 | päike
PEJ 7-2 | Oiu küla Viljandi vald Viljandi maakond | 43 | 04KV | 2023-04-05 | päike
PEJ 7-3 | Oiu küla Viljandi vald Viljandi maakond | 43 | 04KV | 2023-04-05 | päike
PEJ 7-4 | Oiu küla Viljandi vald Viljandi maakond | 43 | 04KV | 2023-04-05 | päike
PEJ 7-5 | Oiu küla Viljandi vald Viljandi maakond | 43 | 04KV | 2023-04-05 | päike
PEJ 8-0 | Oiu küla Viljandi vald Viljandi maakond | 43 | 04KV | 2023-04-06 | päike
PEJ 8-1 | Oiu küla Viljandi vald Viljandi maakond | 43 | 04KV | 2023-04-06 | päike
PEJ 8-2 | Oiu küla Viljandi vald Viljandi maakond | 43 | 04KV | 2023-04-06 | päike
PEJ 8-3 | Oiu küla Viljandi vald Viljandi maakond | 43 | 04KV | 2023-04-06 | päike
PEJ 8-4 | Oiu küla Viljandi vald Viljandi maakond | 43 | 04KV | 2023-04-06 | päike
PEJ 8-5 | Oiu küla Viljandi vald Viljandi maakond | 43 | 04KV | 2023-04-06 | päike
PEJ 9-0 | Oiu küla Viljandi vald Viljandi maakond | 43 | 04KV | 2023-04-05 | päike
PEJ 9-1 | Oiu küla Viljandi vald Viljandi maakond | 43 | 04KV | 2023-04-05 | päike
PEJ 9-2 | Oiu küla Viljandi vald Viljandi maakond | 43 | 04KV | 2023-04-05 | päike
PEJ 9-3 | Oiu küla Viljandi vald Viljandi maakond | 43 | 04KV | 2023-04-05 | päike
PEJ 9-4 | Oiu küla Viljandi vald Viljandi maakond | 43 | 04KV | 2023-04-05 | päike
PEJ 9-5 | Oiu küla Viljandi vald Viljandi maakond | 38 | 04KV | 2023-04-05 | päike
Hapniku 1 | Pinska küla Viljandi vald Viljandi maakond | 990 | 04KV | 2019-06-28 | päike
Hapniku 2 | Pinska küla Viljandi vald Viljandi maakond | 990 | 04KV | 2019-06-28 | päike
Sepa 11 | Pinska küla Viljandi vald Viljandi maakond | 990 | 04KV | 2019-06-28 | päike
Sepa 5 | Pinska küla Viljandi vald Viljandi maakond | 990 | 04KV | 2019-06-28 | päike
Kõrgemäe0 | Põlde küla Mulgi vald Viljandi maakond | 43 | 04KV | 2023-03-25 | päike
Kõrgemäe1 | Põlde küla Mulgi vald Viljandi maakond | 43 | 04KV | 2023-03-25 | päike
Kõrgemäe10 | Põlde küla Mulgi vald Viljandi maakond | 43 | 04KV | 2023-03-25 | päike
Kõrgemäe11 | Põlde küla Mulgi vald Viljandi maakond | 43 | 04KV | 2023-03-25 | päike
Kõrgemäe12 | Põlde küla Mulgi vald Viljandi maakond | 43 | 04KV | 2023-03-25 | päike
Kõrgemäe13 | Põlde küla Mulgi vald Viljandi maakond | 43 | 04KV | 2023-03-25 | päike
Kõrgemäe14 | Põlde küla Mulgi vald Viljandi maakond | 43 | 04KV | 2023-03-25 | päike
Kõrgemäe15 | Põlde küla Mulgi vald Viljandi maakond | 38 | 04KV | 2023-03-25 | päike
Kõrgemäe2 | Põlde küla Mulgi vald Viljandi maakond | 43 | 04KV | 2023-03-25 | päike
Kõrgemäe3 | Põlde küla Mulgi vald Viljandi maakond | 43 | 04KV | 2023-03-25 | päike
Kõrgemäe4 | Põlde küla Mulgi vald Viljandi maakond | 43 | 04KV | 2023-03-25 | päike
Kõrgemäe5 | Põlde küla Mulgi vald Viljandi maakond | 43 | 04KV | 2023-03-25 | päike
Kõrgemäe6 | Põlde küla Mulgi vald Viljandi maakond | 43 | 04KV | 2023-03-25 | päike
Kõrgemäe7 | Põlde küla Mulgi vald Viljandi maakond | 43 | 04KV | 2023-03-25 | päike
Kõrgemäe8 | Põlde küla Mulgi vald Viljandi maakond | 43 | 04KV | 2023-03-25 | päike
Kõrgemäe9 | Põlde küla Mulgi vald Viljandi maakond | 43 | 04KV | 2023-03-25 | päike
Teearu 3-12 | Põlde küla Mulgi vald Viljandi maakond | 43 | 04KV | 2023-03-25 | päike
Laaneserva 0 | Põlde küla Mulgi vald Viljandi maakond | 43 | 04KV | 2023-03-25 | päike
Laaneserva 1 | Põlde küla Mulgi vald Viljandi maakond | 43 | 04KV | 2023-03-25 | päike
Laaneserva 10 | Põlde küla Mulgi vald Viljandi maakond | 43 | 04KV | 2023-03-25 | päike
Laaneserva 11 | Põlde küla Mulgi vald Viljandi maakond | 43 | 04KV | 2023-03-25 | päike
Laaneserva 12 | Põlde küla Mulgi vald Viljandi maakond | 43 | 04KV | 2023-03-25 | päike
Laaneserva 13 | Põlde küla Mulgi vald Viljandi maakond | 43 | 04KV | 2023-03-25 | päike
Laaneserva 14 | Põlde küla Mulgi vald Viljandi maakond | 43 | 04KV | 2023-03-25 | päike
Laaneserva 2 | Põlde küla Mulgi vald Viljandi maakond | 43 | 04KV | 2023-03-25 | päike
Laaneserva 3 | Põlde küla Mulgi vald Viljandi maakond | 43 | 04KV | 2023-03-25 | päike
Laaneserva 4 | Põlde küla Mulgi vald Viljandi maakond | 43 | 04KV | 2023-03-25 | päike
Laaneserva 5 | Põlde küla Mulgi vald Viljandi maakond | 43 | 04KV | 2023-03-25 | päike
Laaneserva 6 | Põlde küla Mulgi vald Viljandi maakond | 43 | 04KV | 2023-03-25 | päike
Laaneserva 7 | Põlde küla Mulgi vald Viljandi maakond | 43 | 04KV | 2023-03-25 | päike
Laaneserva 8 | Põlde küla Mulgi vald Viljandi maakond | 43 | 04KV | 2023-03-25 | päike
Laaneserva 9 | Põlde küla Mulgi vald Viljandi maakond | 43 | 04KV | 2023-03-25 | päike
Teearu 1-0 | Põlde küla Mulgi vald Viljandi maakond | 43 | 04KV | 2023-03-25 | päike
Teearu 1-1 | Põlde küla Mulgi vald Viljandi maakond | 43 | 04KV | 2023-03-25 | päike
Teearu 1-2 | Põlde küla Mulgi vald Viljandi maakond | 43 | 04KV | 2023-03-25 | päike
Teearu 1-3 | Põlde küla Mulgi vald Viljandi maakond | 43 | 04KV | 2023-03-25 | päike
Teearu 1-4 | Põlde küla Mulgi vald Viljandi maakond | 43 | 04KV | 2023-03-25 | päike
Teearu 1-5 | Põlde küla Mulgi vald Viljandi maakond | 43 | 04KV | 2023-03-25 | päike
Teearu 1-6 | Põlde küla Mulgi vald Viljandi maakond | 43 | 04KV | 2023-03-25 | päike
Teearu 1-7 | Põlde küla Mulgi vald Viljandi maakond | 43 | 04KV | 2023-03-25 | päike
Teearu 1-8 | Põlde küla Mulgi vald Viljandi maakond | 43 | 04KV | 2023-03-25 | päike
Teearu 2-0 | Põlde küla Mulgi vald Viljandi maakond | 43 | 04KV | 2023-03-25 | päike
Teearu 2-1 | Põlde küla Mulgi vald Viljandi maakond | 43 | 04KV | 2023-03-25 | päike
Teearu 2-2 | Põlde küla Mulgi vald Viljandi maakond | 43 | 04KV | 2023-03-25 | päike
Teearu 2-3 | Põlde küla Mulgi vald Viljandi maakond | 43 | 04KV | 2023-03-25 | päike
Teearu 2-4 | Põlde küla Mulgi vald Viljandi maakond | 43 | 04KV | 2023-03-25 | päike
Teearu 2-5 | Põlde küla Mulgi vald Viljandi maakond | 43 | 04KV | 2023-03-25 | päike
Teearu 2-6 | Põlde küla Mulgi vald Viljandi maakond | 43 | 04KV | 2023-03-25 | päike
Teearu 2-7 | Põlde küla Mulgi vald Viljandi maakond | 43 | 04KV | 2023-03-25 | päike
Teearu 2-8 | Põlde küla Mulgi vald Viljandi maakond | 43 | 04KV | 2023-03-25 | päike
Teearu 2-9 | Põlde küla Mulgi vald Viljandi maakond | 43 | 04KV | 2023-03-25 | päike
Teearu päikesepaneel 3-1 | Põlde küla Mulgi vald Viljandi maakond | 43 | 04KV | 2023-03-25 | päike
Teearu päikesepaneel 3-13 | Põlde küla Mulgi vald Viljandi maakond | 43 | 04KV | 2023-03-25 | päike
Teearu päikesepaneel 3-14 | Põlde küla Mulgi vald Viljandi maakond | 38 | 04KV | 2023-03-25 | päike
Teearu päikesepaneel 3-2 | Põlde küla Mulgi vald Viljandi maakond | 43 | 04KV | 2023-03-25 | päike
Teearu päikesepaneel 3-3 | Põlde küla Mulgi vald Viljandi maakond | 43 | 04KV | 2023-03-25 | päike
Teearu päikesepaneel 3-4 | Põlde küla Mulgi vald Viljandi maakond | 43 | 04KV | 2023-03-25 | päike
Teearu päikesepaneel 3-5 | Põlde küla Mulgi vald Viljandi maakond | 43 | 04KV | 2023-03-25 | päike
Teearu päikesepaneel 3-6 | Põlde küla Mulgi vald Viljandi maakond | 43 | 04KV | 2023-03-25 | päike
Teearu päikesepaneel 3-7 | Põlde küla Mulgi vald Viljandi maakond | 43 | 04KV | 2023-03-25 | päike
Teearu päikesepaneel 3-8 | Põlde küla Mulgi vald Viljandi maakond | 43 | 04KV | 2023-03-25 | päike
Teearu päikesepaneel 3-9 | Põlde küla Mulgi vald Viljandi maakond | 43 | 04KV | 2023-03-25 | päike
Tasuja PEJ 1 | Sürgavere küla Põhja-Sakala vald Viljandi maakond | 43 | 04KV | 2022-03-09 | päike
Tasuja PEJ 10 | Sürgavere küla Põhja-Sakala vald Viljandi maakond | 43 | 04KV | 2022-03-09 | päike
Tasuja PEJ 11 | Sürgavere küla Põhja-Sakala vald Viljandi maakond | 43 | 04KV | 2022-03-09 | päike
Tasuja PEJ 12 | Sürgavere küla Põhja-Sakala vald Viljandi maakond | 43 | 04KV | 2022-03-09 | päike
Tasuja PEJ 13 | Sürgavere küla Põhja-Sakala vald Viljandi maakond | 43 | 04KV | 2022-03-09 | päike
Tasuja PEJ 14 | Sürgavere küla Põhja-Sakala vald Viljandi maakond | 43 | 04KV | 2022-03-09 | päike
Tasuja PEJ 15 | Sürgavere küla Põhja-Sakala vald Viljandi maakond | 43 | 04KV | 2022-03-09 | päike
Tasuja PEJ 16 | Sürgavere küla Põhja-Sakala vald Viljandi maakond | 43 | 04KV | 2022-03-09 | päike
Tasuja PEJ 17 | Sürgavere küla Põhja-Sakala vald Viljandi maakond | 43 | 04KV | 2022-03-09 | päike
Tasuja PEJ 18 | Sürgavere küla Põhja-Sakala vald Viljandi maakond | 43 | 04KV | 2022-03-09 | päike
Tasuja PEJ 19 | Sürgavere küla Põhja-Sakala vald Viljandi maakond | 43 | 04KV | 2022-03-09 | päike
Tasuja PEJ 2 | Sürgavere küla Põhja-Sakala vald Viljandi maakond | 43 | 04KV | 2022-03-09 | päike
Tasuja PEJ 20 | Sürgavere küla Põhja-Sakala vald Viljandi maakond | 43 | 04KV | 2022-03-09 | päike
Tasuja PEJ 21 | Sürgavere küla Põhja-Sakala vald Viljandi maakond | 43 | 04KV | 2022-03-09 | päike
Tasuja PEJ 22 | Sürgavere küla Põhja-Sakala vald Viljandi maakond | 43 | 04KV | 2022-03-09 | päike
Tasuja PEJ 23 | Sürgavere küla Põhja-Sakala vald Viljandi maakond | 43 | 04KV | 2022-03-09 | päike
Tasuja PEJ 24 | Sürgavere küla Põhja-Sakala vald Viljandi maakond | 43 | 04KV | 2022-03-09 | päike
Tasuja PEJ 3 | Sürgavere küla Põhja-Sakala vald Viljandi maakond | 43 | 04KV | 2022-03-09 | päike
Tasuja PEJ 4 | Sürgavere küla Põhja-Sakala vald Viljandi maakond | 43 | 04KV | 2022-03-09 | päike
Tasuja PEJ 5 | Sürgavere küla Põhja-Sakala vald Viljandi maakond | 43 | 04KV | 2022-03-09 | päike
Tasuja PEJ 6 | Sürgavere küla Põhja-Sakala vald Viljandi maakond | 43 | 04KV | 2022-03-09 | päike
Tasuja PEJ 7 | Sürgavere küla Põhja-Sakala vald Viljandi maakond | 43 | 04KV | 2022-03-09 | päike
Tasuja PEJ 8 | Sürgavere küla Põhja-Sakala vald Viljandi maakond | 43 | 04KV | 2022-03-09 | päike
Tasuja PEJ 9 | Sürgavere küla Põhja-Sakala vald Viljandi maakond | 43 | 04KV | 2022-03-09 | päike
Viido0 PEJ | Varja küla Lüganuse vald Ida-Viru maakond | 43 | 04KV | 2021-02-27 | päike
Viido1 | Varja küla Lüganuse vald Ida-Viru maakond | 43 | 04KV | 2021-02-27 | päike
Viido2 | Varja küla Lüganuse vald Ida-Viru maakond | 43 | 04KV | 2021-02-27 | päike
Viido3 | Varja küla Lüganuse vald Ida-Viru maakond | 43 | 04KV | 2021-02-27 | päike
Viido4 | Varja küla Lüganuse vald Ida-Viru maakond | 43 | 04KV | 2021-02-27 | päike
Viido5 | Varja küla Lüganuse vald Ida-Viru maakond | 43 | 04KV | 2021-02-27 | päike
Viido6 | Varja küla Lüganuse vald Ida-Viru maakond | 43 | 04KV | 2021-02-27 | päike
Viido7 | Varja küla Lüganuse vald Ida-Viru maakond | 43 | 04KV | 2021-02-27 | päike
Viido8 | Varja küla Lüganuse vald Ida-Viru maakond | 23 | 04KV | 2021-02-27 | päike
Viido9 | Varja küla Lüganuse vald Ida-Viru maakond | 43 | 04KV | 2021-02-27 | päike
talu | Vana-Võidu küla Viljandi vald Viljandi maakond | 20 | 04KV | 2014-04-24 | päike
mikrotootja | Viljandi linn Viljandi maakond | 13.2 | 04KV | 2024-06-01 | päike
OÜ Viljandi Õhumeister büroo-tootmishoone VÕM PEJ | Jämejala küla Viljandi vald Viljandi maakond | 27.6 | 04KV | 2019-10-24 | päike
Biogaasi tehas | Vinni alevik Vinni vald Lääne-Viru maakond | 597 | 10KV | 2025-04-23 | Jäätmegaas
Biogaasi tehas | Vinni alevik Vinni vald Lääne-Viru maakond | 836 | 10KV | 2013-06-12 | taastuv (muu/sega)
Mööblitööstus | Pruntova küla Setomaa vald Võru maakond | 60 | 04KV | 2022-09-01 | päike
mikrotootja | Kuningamäe küla Põltsamaa vald Jõgeva maakond | 15 | 04KV | 2024-05-24 | päike
mikrotootja | Valkla küla Kuusalu vald Harju maakond | 15 | 04KV | 2024-09-07 | päike
karbitsehh, T2, päikeseelektijaam EG - Jõe 12_0 | Toila alevik Toila vald Ida-Viru maakond | 50 | 04KV | 2023-06-14 | päike
Toila Kalatööstus, T1, päikeseelektrijaam EG - Jõe 12_K | Toila alevik Toila vald Ida-Viru maakond | 50 | 04KV | 2023-06-14 | päike
Toila Veevarustuse, T1, päikeseelektrijaam EG - Jõe 12_M | Toila alevik Toila vald Ida-Viru maakond | 50 | 04KV | 2023-06-14 | päike
Toila Veevarustuse, T2, päikeseelektrijaam EG - Jõe 12_J | Toila alevik Toila vald Ida-Viru maakond | 50 | 04KV | 2023-06-14 | päike
mikrotootja | Rae küla Rae vald Harju maakond | 8.2 | 04KV | 2020-06-16 | päike
Saetööstus | Tihemetsa alevik Saarde vald Pärnu maakond | 50 | 04KV | 2020-12-30 | päike
Maidla alajaam | Tihemetsa alevik Saarde vald Pärnu maakond | 50 | 04KV | 2020-12-30 | päike
Maidla alajaam | Tihemetsa alevik Saarde vald Pärnu maakond | 50 | 04KV | 2020-12-30 | päike
Autodroomi 5 PEJ | Tihemetsa alevik Saarde vald Pärnu maakond | 50 | 04KV | 2021-04-10 | päike
Puitex`i alajaam | Tihemetsa alevik Saarde vald Pärnu maakond | 50 | 04KV | 2020-12-30 | päike
puidutöökoda | Tihemetsa alevik Saarde vald Pärnu maakond | 50 | 04KV | 2020-12-30 | päike
mikrotootja | Ulvi küla Mustvee vald Jõgeva maakond | 15 | 04KV | 2023-09-16 | päike
mikrotootja | Ulvi küla Mustvee vald Jõgeva maakond | 15 | 04KV | 2023-04-27 | päike
mikrotootja | Vansi küla Saue vald Harju maakond | 12.5 | 04KV | 2023-05-17 | päike
mikrotootja | Voka alevik Toila vald Ida-Viru maakond | 15 | 04KV | 2025-06-24 | päike
Voolumäe 1 PEJ | Rosma küla Põlva vald Põlva maakond | 49.99 | 04KV | 2022-04-24 | päike
Voolumäe 10 PEJ | Rosma küla Põlva vald Põlva maakond | 49.99 | 04KV | 2022-04-24 | päike
Voolumäe 11 PEJ | Rosma küla Põlva vald Põlva maakond | 49.99 | 04KV | 2022-04-24 | päike
Voolumäe 12 PEJ | Rosma küla Põlva vald Põlva maakond | 49.99 | 04KV | 2022-04-24 | päike
Voolumäe 13 PEJ | Rosma küla Põlva vald Põlva maakond | 49.99 | 04KV | 2022-04-24 | päike
Voolumäe 14 PEJ | Rosma küla Põlva vald Põlva maakond | 49.99 | 04KV | 2022-04-24 | päike
Voolumäe 15 PEJ | Rosma küla Põlva vald Põlva maakond | 49.99 | 04KV | 2022-04-24 | päike
Voolumäe 16 PEJ | Rosma küla Põlva vald Põlva maakond | 49.99 | 04KV | 2022-04-24 | päike
Voolumäe 2 PEJ | Rosma küla Põlva vald Põlva maakond | 49.99 | 04KV | 2022-04-24 | päike
Voolumäe 3 PEJ | Rosma küla Põlva vald Põlva maakond | 49.99 | 04KV | 2022-04-24 | päike
Voolumäe 4 PEJ | Rosma küla Põlva vald Põlva maakond | 49.99 | 04KV | 2022-04-24 | päike
Voolumäe 5 PEJ | Rosma küla Põlva vald Põlva maakond | 49.99 | 04KV | 2022-04-24 | päike
Voolumäe 6 PEJ | Rosma küla Põlva vald Põlva maakond | 49.99 | 04KV | 2022-04-24 | päike
Voolumäe 7 PEJ | Rosma küla Põlva vald Põlva maakond | 49.99 | 04KV | 2022-04-24 | päike
Voolumäe 8 PEJ | Rosma küla Põlva vald Põlva maakond | 49.99 | 04KV | 2022-04-24 | päike
Voolumäe 9 PEJ | Rosma küla Põlva vald Põlva maakond | 49.99 | 04KV | 2022-04-24 | päike
Ärihoone | Võru linn Võru maakond | 21 | 04KV | 2025-09-20 | aku
mikrotootja | Pärnu linn Pärnu linn Pärnu maakond | 10 | 04KV | 2016-04-13 | päike
Ärihoone | Tartu linn Tartu linn Tartu maakond | 50 | 04KV | 2021-01-09 | päike
Waide Motell | Käo küla Elva vald Tartu maakond | 50 | 04KV | 2021-12-09 | päike
kauplus | Tartu linn Tartu linn Tartu maakond | 50 | 04KV | 2019-08-17 | päike
mikrotootja | Reola küla Kambja vald Tartu maakond | 15 | 04KV | 2024-08-01 | päike
mikrotootja | Puskaru küla Põlva vald Põlva maakond | 5 | 04KV | 2023-05-13 | päike
mikrotootja | Adra küla Harku vald Harju maakond | 15 | 04KV | 2021-12-23 | päike
Villipu PV elektrijaam | Pusi Alatskivi Tartu maakond | 36 | 04KV | 2019-09-22 | päike
mikrotootja | Pusi küla Peipsiääre vald Tartu maakond | 10 | 04KV | 2013-08-30 | päike
talu | Soolätte küla Rõuge vald Võru maakond | 50 | 04KV | 2020-12-18 | päike
talu | Soolätte küla Rõuge vald Võru maakond | 50 | 04KV | 2020-12-18 | päike
Tööstushoone | Soolätte küla Rõuge vald Võru maakond | 50 | 04KV | 2020-12-14 | päike
Kärbi päikeseelektrijaam | Metstaguse küla Järva vald Järva maakond | 43 | 04KV | 2020-08-10 | päike
KAARHALL - LADU | Türi linn Türi vald Järva maakond | 43 | 04KV | 2020-08-08 | päike
nanotootja | Võuküla Räpina vald Põlva maakond | 0.79 | 04KV | 2023-03-13 | nanotootja
mikrotootja | Kuke küla Lääne-Nigula vald Lääne maakond | 8.2 | 04KV | 2015-02-12 | päike
ärihoone II sisend | Kesklinna linnaosa Tallinn Harju maakond | 40 | 6KV | 2024-08-20 | päike
ärihoone I sisend | Kesklinna linnaosa Tallinn Harju maakond | 100 | 6KV | 2022-07-23 | päike
mikrotootja | Kurgla küla Raasiku vald Harju maakond | 10 | 04KV | 2025-06-21 | päike
mikrotootja | Tiskre küla Harku vald Harju maakond | 5.5 | 04KV | 2023-03-02 | päike
mikrotootja | Kaberla küla Kuusalu vald Harju maakond | 10 | 04KV | 2022-04-15 | päike
mikrotootja | Alliku küla Saue vald Harju maakond | 10 | 04KV | 2025-09-03 | aku
mikrotootja | Soinaste küla Kambja vald Tartu maakond | 8 | 04KV | 2023-03-24 | päike
mikrotootja | Tartu linn Tartu linn Tartu maakond | 12 | 04KV | 2023-09-13 | päike
Talu | Lepiku küla Kambja vald Tartu maakond | 50 | 04KV | 2020-12-10 | päike
mikrotootja | Ahja alevik Põlva vald Põlva maakond | 13.2 | 04KV | 2023-07-19 | päike
mikrotootja | Mässa küla Saaremaa vald Saare maakond | 10 | 04KV | 2020-02-04 | päike
mikrotootja | Valkse küla Lääne-Harju vald Harju maakond | 6 | 04KV | 2025-09-26 | päike
mikrotootja | Pajusi küla Põltsamaa vald Jõgeva maakond | 15 | 04KV | 2024-09-07 | päike
mikrotootja | Türi linn Türi vald Järva maakond | 15 | 04KV | 2020-04-08 | päike
mikrotootja | Paide linn Paide linn Järva maakond | 15 | 04KV | 2024-11-07 | aku
mikrotootja | Antsu küla Antsla vald Võru maakond | 15 | 04KV | 2023-09-02 | päike
mikrotootja | Kohila alev Kohila vald Rapla maakond | 3 | 04KV | 2013-09-12 | päike
nanotootja | Ainja küla Mulgi vald Viljandi maakond | 0.79 | 04KV | 2023-03-24 | nanotootja
mikrotootja | Tõrva linn Tõrva vald Valga maakond | 10 | 04KV | 2023-01-06 | päike
mikrotootja | Karla küla Rae vald Harju maakond | 10 | 04KV | 2022-07-02 | päike
mikrotootja | Vaela küla Kiili vald Harju maakond | 15 | 04KV | 2020-11-14 | päike
mikrotootja | Rakvere linn Lääne-Viru maakond | 15 | 04KV | 2015-06-23 | päike
mikrotootja | Veibri Luunja Tartu maakond | 15 | 04KV | 2023-02-01 | päike
mikrotootja | Sindi linn Tori vald Pärnu maakond | 10 | 04KV | 2019-10-25 | päike
mikrotootja | Haabersti linnaosa Tallinn Harju maakond | 13.8 | 04KV | 2022-10-26 | päike
mikrotootja | Kaerepere küla Kehtna vald Rapla maakond | 10 | 04KV | 2023-02-01 | päike
mikrotootja | Pärnu linn Pärnu linn Pärnu maakond | 10 | 04KV | 2022-10-01 | päike
mikrotootja | Toila alevik Toila vald Ida-Viru maakond | 10 | 04KV | 2023-06-10 | päike
mikrotootja | Sõmeru küla Kose vald Harju maakond | 15 | 04KV | 2022-07-05 | päike, aku
mikrotootja | Liikva küla Harku vald Harju maakond | 6 | 04KV | 2024-01-06 | päike
mikrotootja | Ilpla küla Saaremaa vald Saare maakond | 12.5 | 04KV | 2019-11-29 | päike
mikrotootja | Möllatsi küla Tartu vald Tartu maakond | 8 | 04KV | 2023-03-23 | päike
mikrotootja | Väätsa alevik Türi vald Järva maakond | 11 | 04KV | 2013-07-26 | päike
mikrotootja | Haage küla Tartu linn Tartu maakond | 10 | 04KV | 2023-11-02 | päike
eramu | Muusika küla Saue vald Harju maakond | 20 | 04KV | 2020-11-22 | päike
päikeseelektrijaam | Ruskavere küla Mustvee vald Jõgeva maakond | 20 | 04KV | 2020-10-07 | päike
mikrotootja | Raela küla Raikküla vald Rapla maakond | 15 | 04KV | 2020-11-12 | päike
mikrotootja | Kehtna alevik Kehtna vald Rapla maakond | 15 | 04KV | 2017-08-31 | päike
mikrotootja | Haabersti linnaosa Tallinn Harju maakond | 15 | 04KV | 2020-11-28 | päike
mikrotootja | Aardlapalu küla Haaslava vald Tartu maakond | 12 | 04KV | 2016-08-03 | päike
mikrotootja | Haljala alevik Haljala vald Lääne-Viru maakond | 8 | 04KV | 2022-12-02 | päike
Eramu | Tapa linn Tapa vald Lääne-Viru maakond | 20 | 04KV | 2019-07-20 | päike
mikrotootja | Vanamõisa küla Saue vald Harju maakond | 7 | 04KV | 2023-03-25 | päike
mikrotootja | Kristiine linnaosa Tallinn Harju maakond | 15 | 04KV | 2024-08-09 | päike
mikrotootja | Metste küla Põlva vald Põlva maakond | 15 | 04KV | 2022-10-08 | päike
nanotootja | Luke küla Nõo vald Tartu maakond | 0.79 | 04KV | 2024-06-25 | nanotootja
mikrotootja | Levalõpme küla Muhu vald Saare maakond | 15 | 04KV | 2023-08-09 | päike
mikrotootja | Männikuste küla Pärnu linn Pärnu maakond | 15 | 04KV | 2025-04-29 | aku
mikrotootja | Kõnnu küla Kuusalu vald Harju maakond | 12 | 04KV | 2025-06-19 | päike
mikrotootja | Järveküla Rae vald Harju maakond | 5.31 | 04KV | 2022-10-05 | päike
mikrotootja | Erala küla Tartu vald Tartu maakond | 15 | 04KV | 2023-04-18 | päike
mikrotootja | Jüri alevik Rae vald Harju maakond | 15 | 04KV | 2023-04-29 | päike
mikrotootja | Muraste küla Harku vald Harju maakond | 6 | 04KV | 2022-03-29 | päike
mikrotootja | Laagri alevik Saue vald Harju maakond | 11 | 04KV | 2023-07-15 | päike
mikrotootja | Järveküla Rae vald Harju maakond | 8.3 | 04KV | 2016-08-26 | päike
mikrotootja | Kõrveküla alevik Tartu vald Tartu maakond | 10.1 | 04KV | 2013-06-20 | päike
mikrotootja | Tartu linn Tartu linn Tartu maakond | 3 | 04KV | 2021-09-10 | päike
mikrotootja | Metsapoole küla Häädemeeste vald Pärnu maakond | 15 | 04KV | 2022-09-30 | päike
Eramu | Haabersti linnaosa Tallinn Harju maakond | 20 | 04KV | 2023-12-16 | päike, aku
Kopli Mööblivabrik 1. sisend | Põhja-Tallinna linnaosa Tallinn Harju maakond | 60 | 6KV | 2024-03-28 | päike
Kopli Mööblivabrik 2. sisend | Põhja-Tallinna linnaosa Tallinn Harju maakond | 60 | 6KV | 2024-03-28 | päike
Trafo 1 | Põhja-Tallinna linnaosa Tallinn Harju maakond | 30 | 6KV | 2025-05-20 | päike
Trafo 2 | Põhja-Tallinna linnaosa Tallinn Harju maakond | 30 | 6KV | 2025-05-20 | päike
mikrotootja | Haabersti linnaosa Tallinn Harju maakond | 8 | 04KV | 2023-07-05 | päike
mikrotootja | Haabersti linnaosa Tallinn Harju maakond | 12 | 04KV | 2023-06-09 | päike
mikrotootja | Juuliku küla Saku vald Harju maakond | 15 | 04KV | 2023-03-17 | päike
mikrotootja | Oisu alevik Türi vald Järva maakond | 15 | 04KV | 2023-07-05 | päike
päikeseelektrijaam | Kohila alev Kohila vald Rapla maakond | 50 | 04KV | 2021-02-18 | päike
eramu ja päikeseelektrijaam | Loone küla Kohila vald Rapla maakond | 16.5 | 04KV | 2021-06-01 | päike
mikrotootja | Tüki küla Tähtvere vald Tartu maakond | 6 | 04KV | 2016-08-23 | päike
nanotootja | Krootuse küla Kanepi vald Põlva maakond | 0.79 | 04KV | 2011-03-31 | nanotootja
mikrotootja | Aiamaa küla Nõo vald Tartu maakond | 15 | 04KV | 2023-02-24 | päike
mikrotootja | Kuressaare linn Saaremaa vald Saare maakond | 15 | 04KV | 2025-03-25 | päike
mikrotootja | Padise küla Lääne-Harju vald Harju maakond | 13.2 | 04KV | 2024-10-24 | päike
mikrotootja | Näpi alevik Rakvere vald Lääne-Viru maakond | 7 | 04KV | 2020-03-27 | päike
mikrotootja | Kriiva küla Setomaa vald Võru maakond | 12 | 04KV | 2023-10-19 | päike
mikrotootja | Sadala alevik Jõgeva vald Jõgeva maakond | 10 | 04KV | 2023-04-01 | päike
mikrotootja | Pärnu linn Pärnu maakond | 5.5 | 04KV | 2023-01-17 | päike
Farmi aj. Kalda farm | Ingliste küla Kehtna vald Rapla maakond | 50 | 04KV | 2020-12-31 | päike
nanotootja | Pöögle küla Mulgi vald Viljandi maakond | 0.79 | 04KV | 2022-02-16 | nanotootja
nanotootja | Tiskre küla Harku vald Harju maakond | 0.79 | 04KV | 2022-02-16 | nanotootja
mikrotootja | Vatsküla Saaremaa vald Saare maakond | 13.2 | 04KV | 2025-08-19 | aku
mikrotootja | Tabasalu alevik Harku vald Harju maakond | 8.5 | 04KV | 2020-10-09 | päike
mikrotootja | Kuhjavere küla Põhja-Sakala vald Viljandi maakond | 15 | 04KV | 2023-04-01 | päike
Aruvalla-6 päikeseelektrijaam | Imavere küla Järva vald Järva maakond | 40 | 04KV | 2020-04-02 | päike
mikrotootja | Taguküla Hiiumaa vald Hiiu maakond | 10 | 04KV | 2020-12-16 | päike
mikrotootja | Jaska küla Põhja-Sakala vald Viljandi maakond | 12 | 04KV | 2022-05-25 | päike
mikrotootja | Kesklinna linnaosa Tallinn Harju maakond | 11 | 04KV | 2023-03-07 | päike
mikrotootja | Neeme küla Jõelähtme vald Harju maakond | 10 | 04KV | 2023-04-18 | päike
Tööstushoone I, 800 kW | Lemmetsa küla Pärnu linn Pärnu maakond | 499 | 10KV | 2022-02-02 | päike
Tööstushoone II, 800 kW | Lemmetsa küla Pärnu linn Pärnu maakond | 499 | 10KV | 2021-12-08 | päike
mikrotootja | Koidula küla Saaremaa vald Saare maakond | 15 | 04KV | 2022-10-01 | päike
mikrotootja | Kilingi-Nõmme linn Saarde vald Pärnu maakond | 2 | 04KV | 2020-02-06 | päike
nanotootja | Metsanurme küla Saku vald Harju maakond | 0.79 | 04KV | 2024-08-16 | nanotootja
mikrotootja | Vääna-Jõesuu küla Harku vald Harju maakond | 12 | 04KV | 2022-01-26 | päike
mikrotootja | Jäneda küla Tapa vald Lääne-Viru maakond | 11 | 04KV | 2020-12-10 | päike
mikrotootja | Laagri alevik Saue vald Harju maakond | 10.8 | 04KV | 2020-09-04 | päike
mikrotootja | Salmistu küla Kuusalu vald Harju maakond | 5 | 04KV | 2021-08-13 | päike
eramaja | Sausti küla Kiili vald Harju maakond | 27 | 04KV | 2014-08-12 | päike
mikrotootja | Tagula küla Valga vald Valga maakond | 15 | 04KV | 2025-05-15 | päike
mikrotootja | Tagula küla Valga vald Valga maakond | 15 | 04KV | 2024-07-04 | päike
mikrotootja | Metsanurme küla Saku vald Harju maakond | 15 | 04KV | 2023-02-14 | päike
mikrotootja | Allikukivi küla Saarde vald Pärnu maakond | 15 | 04KV | 2021-01-01 | päike
mikrotootja | Juba küla Võru vald Võru maakond | 15 | 04KV | 2024-07-05 | päike
mikrotootja | Praaklima küla Jõgeva vald Jõgeva maakond | 5 | 04KV | 2023-01-04 | päike
mikrotootja | Keila linn Harju maakond | 15 | 04KV | 2023-08-22 | päike
mikrotootja | Paide linn Paide linn Järva maakond | 15 | 04KV | 2021-11-13 | päike
Koolimaja | Paide linn Paide linn Järva maakond | 50 | 04KV | 2019-10-02 | päike
LASTEPÄEVAKODU "HELLIK" päikeseelektrijaam | Roosna-Alliku alevik Paide linn Järva maakond | 30 | 04KV | 2024-04-25 | päike
mikrotootja | Paide linn Paide linn Järva maakond | 15 | 04KV | 2019-10-16 | päike
mikrotootja | Valga linn Valga vald Valga maakond | 15 | 04KV | 2023-03-10 | päike
mikrotootja | Iigaste küla Valga vald Valga maakond | 7 | 04KV | 2024-03-16 | päike
mikrotootja | Laane küla Kambja vald Tartu maakond | 12 | 04KV | 2022-08-16 | päike
mikrotootja | Keila linn Harju maakond | 3.96 | 04KV | 2024-11-09 | päike
mikrotootja | Veibri küla Luunja vald Tartu maakond | 15 | 04KV | 2024-02-29 | päike
Holstre päikesejaam | Holstre küla Viljandi vald Viljandi maakond | 50 | 04KV | 2019-12-19 | päike
Kannuküla töökoja päikeseelektrijaam | Kannuküla Viljandi vald Viljandi maakond | 180 | 04KV | 2019-03-15 | päike
Teeääre energia | Tuula küla Saue vald Harju maakond | 499 | 04KV | 2023-07-07 | päike
Saekaater PEJ | Vastseliina alevik Võru vald Võru maakond | 55 | 04KV | 2022-11-18 | päike
Tohvri tee 4-1 päikeseelektrijaam | Tohvri küla Viljandi vald Viljandi maakond | 43 | 04KV | 2020-12-09 | päike
Tohvri tee 4-2 päikeseelektrijaam | Tohvri küla Viljandi vald Viljandi maakond | 43 | 04KV | 2020-12-09 | päike
Tohvri tee 4-3 päikeseelektrijaam | Tohvri küla Viljandi vald Viljandi maakond | 43 | 04KV | 2020-12-09 | päike
Tohvri tee 4-4 päikeseelektrijaam | Tohvri küla Viljandi vald Viljandi maakond | 43 | 04KV | 2020-12-09 | päike
Tohvri tee 4-5 päikeseelektrijaam | Tohvri küla Viljandi vald Viljandi maakond | 43 | 04KV | 2020-12-09 | päike
Kirna-Vesiveski PV jaam | Kohatu küla Saue vald Harju maakond | 50 | 04KV | 2020-10-11 | päike
mikrotootja | Raadi alev Tartu vald Tartu maakond | 11 | 04KV | 2023-02-08 | päike
Kasemetsa-Päiksesärts PEJ 1 | Pihali küla Kohila vald Rapla maakond | 40 | 04KV | 2021-03-31 | päike
Kasemetsa-Päiksesärts PEJ 2 | Pihali küla Kohila vald Rapla maakond | 40 | 04KV | 2021-03-31 | päike
Kasemetsa-Päiksesärts PEJ 3 | Pihali küla Kohila vald Rapla maakond | 40 | 04KV | 2021-03-31 | päike
Kasemetsa-Päiksesärts PEJ 4 | Pihali küla Kohila vald Rapla maakond | 40 | 04KV | 2021-03-31 | päike
Kasemetsa-Päiksesärts PEJ 5 | Pihali küla Kohila vald Rapla maakond | 40 | 04KV | 2021-03-31 | päike
mikrotootja | Tartu linn Tartu linn Tartu maakond | 15 | 04KV | 2024-02-06 | päike
mikrotootja | Tuulna küla Lääne-Harju vald Harju maakond | 15 | 04KV | 2022-08-18 | päike
mikrotootja | Pajusi küla Põltsamaa vald Jõgeva maakond | 15 | 04KV | 2023-06-20 | päike
mikrotootja | Assaku alevik Rae vald Harju maakond | 12 | 04KV | 2022-09-09 | päike
mikrotootja | Vanamõisa küla Saue vald Harju maakond | 10 | 04KV | 2023-06-21 | päike
mikrotootja | Saue linn Saue vald Harju maakond | 6.5 | 04KV | 2023-08-15 | päike
mikrotootja | Nurkse küla Vinni vald Lääne-Viru maakond | 10 | 04KV | 2020-07-30 | päike
mikrotootja | Tõlluste küla Saaremaa vald Saare maakond | 15 | 04KV | 2023-06-15 | päike
nanotootja | Oru küla Kose vald Harju maakond | 0.79 | 04KV | 2025-07-01 | nanotootja
mikrotootja | Rinsi küla Muhu vald Saare maakond | 15 | 04KV | 2022-07-26 | päike
mikrotootja | Kristiine linnaosa Tallinn Harju maakond | 5 | 04KV | 2022-09-23 | päike
mikrotootja | Tamsalu linn Tapa vald Lääne-Viru maakond | 15 | 04KV | 2023-05-12 | päike
mikrotootja | Sipa küla Märjamaa vald Rapla maakond | 15 | 04KV | 2025-07-19 | päike
nanotootja | Lindi küla Pärnu linn Pärnu maakond | 0.79 | 04KV | 2023-03-30 | nanotootja
mikrotootja | Silla küla Pärnu linn Pärnu maakond | 9 | 04KV | 2022-12-07 | päike
mikrotootja | Küllätüvä küla Setomaa vald Võru maakond | 15 | 04KV | 2023-05-03 | päike
mikrotootja | Sagariste küla Saaremaa vald Saare maakond | 15 | 04KV | 2020-12-04 | päike
mikrotootja | Kimalasõ küla Rõuge vald Võru maakond | 6.6 | 04KV | 2021-11-16 | päike
mikrotootja | Maasi küla Saaremaa vald Saare maakond | 12.5 | 04KV | 2020-10-23 | päike
mikrotootja | Vanamõisa küla Saue vald Harju maakond | 15 | 04KV | 2023-07-06 | päike
mikrotootja | Mäla küla Muhu vald Saare maakond | 10 | 04KV | 2023-03-29 | päike
mikrotootja | Juuliku küla Saku vald Harju maakond | 8.2 | 04KV | 2024-01-23 | päike
nanotootja | Kasti küla Saaremaa vald Saare maakond | 0.79 | 04KV | 2022-07-04 | nanotootja
mikrotootja | Eisma küla Haljala vald Lääne-Viru maakond | 6 | 04KV | 2020-12-24 | päike
mikrotootja | Laagri alevik Saue vald Harju maakond | 10 | 023KV | 2021-09-21 | päike
mikrotootja | Kaiu alevik Rapla vald Rapla maakond | 12 | 04KV | 2023-06-08 | päike
mikrotootja | Saue linn Saue vald Harju maakond | 11 | 04KV | 2025-04-26 | aku
mikrotootja | Jõgisoo küla Saue vald Harju maakond | 12.5 | 04KV | 2021-12-28 | päike
Pumpla | Kilingi-Nõmme linn Saarde vald Pärnu maakond | 33 | 04KV | 2020-12-17 | päike
mikrotootja | Mustvee linn Mustvee vald Jõgeva maakond | 10 | 04KV | 2024-04-25 | päike
mikrotootja | Vääna-Jõesuu küla Harku vald Harju maakond | 4 | 04KV | 2019-08-08 | päike
mikrotootja | Ääsmäe küla Saue vald Harju maakond | 15 | 04KV | 2022-10-14 | päike
mikrotootja | Vändra alev Põhja-Pärnumaa vald Pärnu maakond | 11 | 04KV | 2023-04-15 | päike
mikrotootja | Sõrve küla Harku vald Harju maakond | 12 | 04KV | 2021-10-26 | päike
mikrotootja | Rae küla Rae vald Harju maakond | 15 | 04KV | 2022-08-30 | päike
Pajumäe talu | Abja-Vanamõisa küla Mulgi vald Viljandi maakond | 54 | 04KV | 2017-08-11 | päike
mikrotootja | Kolga-Jaani alevik Kolga-Jaani vald Viljandi maakond | 10 | 04KV | 2017-05-19 | päike
mikrotootja | Haabersti linnaosa Tallinn Harju maakond | 10 | 04KV | 2023-04-30 | päike
mikrotootja | Uuesalu küla Rae vald Harju maakond | 1.8 | 04KV | 2020-01-27 | päike
mikrotootja | Vanamõisa küla Saue vald Harju maakond | 10 | 04KV | 2020-12-15 | päike
mikrotootja | Vanamõisa küla Saue vald Harju maakond | 8.2 | 04KV | 2020-08-08 | päike
mikrotootja | Kemba küla Kuusalu vald Harju maakond | 8 | 04KV | 2024-12-03 | päike
mikrotootja | Pirita linnaosa Tallinn Harju maakond | 13.2 | 04KV | 2025-10-17 | päike, aku
mikrotootja | Uhti küla Kambja vald Tartu maakond | 5 | 04KV | 2022-08-03 | päike
mikrotootja | Ervu küla Elva vald Tartu maakond | 15 | 04KV | 2023-03-17 | päike
mikrotootja | Haapse küla Jõelähtme vald Harju maakond | 10 | 04KV | 2023-06-13 | päike
mikrotootja | Kütke küla Harku vald Harju maakond | 10 | 04KV | 2023-12-19 | päike
mikrotootja | Meossaare küla Türi vald Järva maakond | 15 | 04KV | 2021-01-01 | päike
mikrotootja | Metsanurme küla Saku vald Harju maakond | 8 | 04KV | 2018-06-19 | päike
mikrotootja | Rannametsa küla Häädemeeste vald Pärnu maakond | 12 | 04KV | 2025-03-29 | aku
mikrotootja | Pärnu linn Pärnu linn Pärnu maakond | 10 | 04KV | 2025-03-19 | päike
mikrotootja | Vaskjala küla Rae vald Harju maakond | 8.2 | 04KV | 2020-09-18 | päike
mikrotootja | Vahtrepa küla Hiiumaa vald Hiiu maakond | 15 | 04KV | 2022-03-02 | päike
mikrotootja | Ülenurme alevik Kambja vald Tartu maakond | 15 | 04KV | 2022-10-25 | päike
mikrotootja | Vääna-Jõesuu küla Harku vald Harju maakond | 5.5 | 04KV | 2021-11-06 | päike
mikrotootja | Kangru alevik Kiili vald Harju maakond | 3.68 | 04KV | 2014-03-12 | päike
mikrotootja | Järveküla Rae vald Harju maakond | 10 | 04KV | 2020-01-18 | päike
mikrotootja | Karla küla Rae vald Harju maakond | 12 | 04KV | 2023-04-06 | päike
mikrotootja | Võrumõisa küla Võru vald Võru maakond | 8 | 04KV | 2023-01-18 | päike
mikrotootja | Alliku küla Saue vald Harju maakond | 11 | 04KV | 2020-11-06 | päike
mikrotootja | Järva-Jaani alev Järva vald Järva maakond | 15 | 04KV | 2024-02-20 | päike
mikrotootja | Laagri alevik Saue vald Harju maakond | 10 | 04KV | 2023-04-01 | päike
mikrotootja | Pärnu linn Pärnu linn Pärnu maakond | 3 | 04KV | 2013-07-12 | päike
Oravapõllu päikeseelektrijaam | Koigi küla Järva vald Järva maakond | 200 | 04KV | 2019-10-02 | päike
Hobukopli päikeseelektrijaam | Kurisoo küla Järva vald Järva maakond | 200 | 04KV | 2019-10-02 | päike
Kooli päikeseelektrijaam | Öötla küla Järva vald Järva maakond | 200 | 04KV | 2019-10-02 | päike
Teeääre päikeseelektrijaam | Purdi küla Paide linn Järva maakond | 200 | 04KV | 2019-10-02 | päike
Tagasalve päikeseelektrijaam | Salumetsa küla Anija vald Harju maakond | 200 | 04KV | 2019-09-26 | päike, aku
kauplus ja büroohoone | Soodevahe küla Rae vald Harju maakond | 50 | 04KV | 2021-04-20 | päike
Lao - ja tootmishoone | Soodevahe küla Rae vald Harju maakond | 50 | 04KV | 2021-04-20 | päike
Stocoffice | Soodevahe küla Rae vald Harju maakond | 50 | 04KV | 2021-04-20 | päike
mikrotootja | Harku alevik Harku vald Harju maakond | 12 | 04KV | 2022-04-06 | päike
mikrotootja | Umbsoo küla Mulgi vald Viljandi maakond | 10 | 04KV | 2021-11-02 | päike
mikrotootja | Simuna alevik Väike-Maarja vald Lääne-Viru maakond | 15 | 04KV | 2022-12-30 | päike
mikrotootja | Tabivere alevik Tartu vald Tartu maakond | 15 | 04KV | 2023-11-28 | päike
nanotootja | Pirita linnaosa Tallinn Harju maakond | 0.79 | 04KV | 2023-03-31 | nanotootja
mikrotootja | Tõlli küla Pärnu linn Pärnu maakond | 15 | 04KV | 2022-11-19 | päike
mikrotootja | Jälgimäe küla Saku vald Harju maakond | 7 | 04KV | 2021-10-17 | päike
mikrotootja | Sõitme küla Kuusalu vald Harju maakond | 12 | 04KV | 2022-12-20 | päike
mikrotootja | Tammevaldma küla Kastre vald Tartu maakond | 15 | 04KV | 2022-10-14 | päike
mikrotootja | Luke küla Nõo vald Tartu maakond | 15 | 04KV | 2023-03-01 | päike
mikrotootja | Tartu linn Tartu linn Tartu maakond | 10 | 04KV | 2023-04-20 | päike, aku
mikrotootja | Kambja alevik Kambja vald Tartu maakond | 15 | 04KV | 2020-12-30 | päike
mikrotootja | Mustvee linn Mustvee vald Jõgeva maakond | 11 | 04KV | 2022-07-01 | päike
mikrotootja | Möllatsi küla Tartu vald Tartu maakond | 8 | 04KV | 2023-03-07 | päike
mikrotootja | Kose alevik Kose vald Harju maakond | 11 | 04KV | 2023-02-15 | päike
mikrotootja | Unukse küla Viru-Nigula vald Lääne-Viru maakond | 15 | 04KV | 2023-12-05 | päike
mikrotootja | Ülenurme alevik Kambja vald Tartu maakond | 7 | 04KV | 2020-03-26 | päike
mikrotootja | Meriküla Harku vald Harju maakond | 11 | 04KV | 2013-06-21 | päike
mikrotootja | Pirita linnaosa Tallinn Harju maakond | 15 | 04KV | 2023-04-15 | päike
nanotootja | Kärdla linn Hiiumaa vald Hiiu maakond | 0.79 | 04KV | 2022-11-30 | nanotootja
mikrotootja | Alliku küla Saue vald Harju maakond | 10 | 04KV | 2022-09-21 | päike
Elamu üldruumid | Lasnamäe linnaosa Tallinn Harju maakond | 20 | 04KV | 2024-04-19 | päike
mikrotootja | Rae küla Rae vald Harju maakond | 15 | 04KV | 2023-04-04 | päike
Kuusiku PEJ | Poama küla Hiiumaa vald Hiiu maakond | 20 | 04KV | 2020-12-02 | päike
mikrotootja | Assaku alevik Rae vald Harju maakond | 5 | 04KV | 2022-07-21 | päike
mikrotootja | Soinaste küla Kambja vald Tartu maakond | 6 | 04KV | 2022-06-15 | päike
mikrotootja | Tartu linn Tartu linn Tartu maakond | 10 | 04KV | 2023-10-03 | päike
mikrotootja | Elva linn Elva vald Tartu maakond | 15 | 04KV | 2023-04-22 | päike
mikrotootja | Keeni küla Otepää vald Valga maakond | 12 | 04KV | 2025-06-18 | päike
mikrotootja | Rae küla Rae vald Harju maakond | 9.9 | 04KV | 2016-03-10 | päike
mikrotootja | Keelva küla Lääne-Harju vald Harju maakond | 15 | 04KV | 2023-11-04 | päike
mikrotootja | Pukamäe küla Kohila vald Rapla maakond | 3 | 04KV | 2023-06-22 | päike
mikrotootja | Kose alevik Kose vald Harju maakond | 15 | 04KV | 2023-08-16 | päike
mikrotootja | Näpi alevik Rakvere vald Lääne-Viru maakond | 15 | 04KV | 2024-04-06 | päike
mikrotootja | Nõmme linnaosa Tallinn Harju maakond | 15 | 04KV | 2025-11-22 | päike, aku
mikrotootja | Sääsküla Järva vald Järva maakond | 12 | 04KV | 2023-02-07 | päike
mikrotootja | Türje küla Tapa vald Lääne-Viru maakond | 15 | 04KV | 2025-08-28 | aku
talu / päikeseelektrijaam | Pinska küla Viljandi vald Viljandi maakond | 17 | 04KV | 2020-11-04 | päike
mikrotootja | Karla küla Rae vald Harju maakond | 11 | 04KV | 2022-12-07 | päike
Talu | Mõõlu küla Rõuge vald Võru maakond | 20 | 04KV | 2025-03-12 | päike
mikrotootja | Nõmme linnaosa Tallinn Harju maakond | 11 | 04KV | 2023-08-09 | päike
nanotootja | Purtse küla Lüganuse vald Ida-Viru maakond | 0.79 | 04KV | 2022-10-11 | nanotootja
mikrotootja | Pirita linnaosa Tallinn Harju maakond | 15 | 04KV | 2022-12-16 | päike
mikrotootja | Maardu linn Harju maakond | 12.5 | 04KV | 2020-03-03 | päike
Palmse päikeseelektrijaam 1 | Sakussaare küla Haljala vald Lääne-Viru maakond | 50 | 04KV | 2021-04-21 | päike
Palmse päikeseelektrijaam 2 | Sakussaare küla Haljala vald Lääne-Viru maakond | 50 | 04KV | 2021-04-21 | päike
Palmse päikeseelektrijaam 3 | Sakussaare küla Haljala vald Lääne-Viru maakond | 50 | 04KV | 2021-04-21 | päike
Palmse päikeseelektrijaam 4 | Sakussaare küla Haljala vald Lääne-Viru maakond | 50 | 04KV | 2021-04-21 | päike
Palmse päikeseelektrijaam 5 | Sakussaare küla Haljala vald Lääne-Viru maakond | 50 | 04KV | 2021-04-21 | päike
Palmse päikeseelektrijaam 6 | Sakussaare küla Haljala vald Lääne-Viru maakond | 50 | 04KV | 2021-04-21 | päike
Palmse päikeseelektrijaam 7 | Sakussaare küla Haljala vald Lääne-Viru maakond | 50 | 04KV | 2021-04-21 | päike
Palmse päikeseelektrijaam 8 | Sakussaare küla Haljala vald Lääne-Viru maakond | 50 | 04KV | 2021-04-21 | päike
Palmse päikeseelektrijaam 9 | Sakussaare küla Haljala vald Lääne-Viru maakond | 50 | 04KV | 2021-04-21 | päike
eramu | Haabersti linnaosa Tallinn Harju maakond | 30 | 04KV | 2023-02-02 | päike
mikrotootja | Saue küla Saku vald Harju maakond | 10 | 04KV | 2020-12-31 | päike
mikrotootja | Iru küla Jõelähtme vald Harju maakond | 8 | 04KV | 2022-12-21 | päike
mikrotootja | Laulasmaa küla Lääne-Harju vald Harju maakond | 6 | 04KV | 2023-05-27 | päike
mikrotootja | Võru linn Võru maakond | 15 | 04KV | 2022-05-21 | päike
mikrotootja | Muraste küla Harku vald Harju maakond | 7.5 | 04KV | 2020-05-08 | päike
nanotootja | Pragi küla Põlva vald Põlva maakond | 0.79 | 023KV | 2009-06-30 | nanotootja
mikrotootja | Kaagjärve küla Valga vald Valga maakond | 10 | 04KV | 2017-11-22 | päike
mikrotootja | Tabasalu alevik Harku vald Harju maakond | 13.2 | 04KV | 2025-02-14 | päike
mikrotootja | Ilmandu küla Harku vald Harju maakond | 15 | 04KV | 2022-09-22 | päike
mikrotootja | Saue linn Saue vald Harju maakond | 15 | 04KV | 2025-03-06 | päike
mikrotootja | Pukamäe küla Kohila vald Rapla maakond | 3 | 04KV | 2023-05-19 | päike
nanotootja | Urge küla Kohila vald Rapla maakond | 0.79 | 04KV | 2022-02-17 | nanotootja
mikrotootja | Pereküla Põhja-Pärnumaa vald Pärnu maakond | 7 | 04KV | 2024-01-20 | päike
Eramu | Jaanika küla Saue vald Harju maakond | 25 | 04KV | 2019-11-16 | päike
mikrotootja | Nõmme linnaosa Tallinn Harju maakond | 11 | 04KV | 2024-12-04 | päike
mikrotootja | Sortsi küla Tartu vald Tartu maakond | 10 | 04KV | 2020-01-22 | päike
mikrotootja | Seliste küla Pärnu linn Pärnu maakond | 15 | 04KV | 2022-08-14 | päike
mikrotootja | Kloogaranna küla Lääne-Harju vald Harju maakond | 8 | 04KV | 2023-02-11 | päike
eramu | Vana-Kuuste küla Kambja vald Tartu maakond | 20 | 04KV | 2020-11-12 | päike, aku
mikrotootja | Tagametsa küla Saue vald Harju maakond | 15 | 04KV | 2023-01-11 | päike
mikrotootja | Pirita linnaosa Tallinn Harju maakond | 5 | 04KV | 2025-06-21 | päike
mikrotootja | Nõmme linnaosa Tallinn Harju maakond | 14.4 | 04KV | 2023-05-23 | päike
Eramu | Lüganuse alevik Lüganuse vald Ida-Viru maakond | 25 | 04KV | 2019-07-20 | päike
mikrotootja | Aaviku küla Rae vald Harju maakond | 15 | 04KV | 2023-07-13 | päike
mikrotootja | Tartu linn Tartu linn Tartu maakond | 10 | 04KV | 2023-09-19 | päike
mikrotootja | Haaslava küla Kastre vald Tartu maakond | 10 | 04KV | 2023-04-21 | päike
mikrotootja | Üksnurme küla Saku vald Harju maakond | 8.5 | 04KV | 2020-02-26 | päike
Pannjärve tervise ja spordikeskus, päikeseelektrijaam | Vasavere küla Alutaguse vald Ida-Viru maakond | 22 | 04KV | 2023-06-02 | päike
mikrotootja | Võru linn Võru maakond | 11 | 04KV | 2022-11-12 | päike
mikrotootja | Tabasalu alevik Harku vald Harju maakond | 5 | 04KV | 2025-05-03 | päike
eramu | Humala küla Harku vald Harju maakond | 20 | 04KV | 2020-12-05 | päike
Saare kinnistu | Ilmatsalu alevik Tartu linn Tartu maakond | 20 | 04KV | 2019-09-18 | päike
mikrotootja | Maardu linn Harju maakond | 15 | 04KV | 2022-08-21 | päike
mikrotootja | Mändjala küla Saaremaa vald Saare maakond | 8 | 04KV | 2020-11-20 | päike
mikrotootja | Kristiine linnaosa Tallinn Harju maakond | 7 | 04KV | 2015-04-07 | päike
mikrotootja | Viraksaare küla Paide linn Järva maakond | 8 | 04KV | 2022-07-13 | päike
mikrotootja | Vahi alevik Tartu vald Tartu maakond | 12 | 04KV | 2023-01-28 | päike
mikrotootja | Maardu linn Harju maakond | 15 | 04KV | 2022-10-04 | päike
mikrotootja | Valingu küla Saue vald Harju maakond | 12 | 04KV | 2023-11-21 | päike
mikrotootja | Kristiine linnaosa Tallinn Harju maakond | 15 | 04KV | 2024-07-09 | päike
laut päikeseelektrijaam | Auksi küla Viljandi vald Viljandi maakond | 68 | 04KV | 2022-06-03 | päike
mikrotootja | Alamõisa küla Tõrva vald Valga maakond | 13.2 | 04KV | 2023-03-30 | päike
mikrotootja | Elva linn Elva vald Tartu maakond | 9 | 04KV | 2023-07-15 | päike
mikrotootja | Põltsamaa linn Põltsamaa vald Jõgeva maakond | 15 | 04KV | 2023-03-15 | päike
mikrotootja | Kagavere küla Järva vald Järva maakond | 10 | 04KV | 2025-07-31 | päike
mikrotootja | Ülde küla Põhja-Sakala vald Viljandi maakond | 15 | 04KV | 2023-01-04 | päike
mikrotootja | Lalsi küla Viljandi vald Viljandi maakond | 11 | 04KV | 2022-10-14 | päike
mikrotootja | Peetri alevik Rae vald Harju maakond | 10 | 04KV | 2023-06-06 | päike
mikrotootja | Türi linn Türi vald Järva maakond | 15 | 04KV | 2022-08-02 | päike
mikrotootja | Rakvere linn Lääne-Viru maakond | 5.5 | 04KV | 2014-07-09 | päike
mikrotootja | Pariisi küla Kadrina vald Lääne-Viru maakond | 15 | 04KV | 2019-12-17 | päike
mikrotootja | Halliste alevik Mulgi vald Viljandi maakond | 8 | 04KV | 2020-10-31 | päike
mikrotootja | Pirita linnaosa Tallinn Harju maakond | 10 | 04KV | 2023-07-21 | päike
mikrotootja | Vardi küla Viljandi vald Viljandi maakond | 5 | 04KV | 2023-03-17 | päike
mikrotootja | Saula küla Kose vald Harju maakond | 8.5 | 04KV | 2022-08-10 | päike
mikrotootja | Kullimaa küla Türi vald Järva maakond | 10 | 04KV | 2016-07-21 | päike
mikrotootja | Kullimaa küla Türi vald Järva maakond | 11 | 04KV | 2022-08-03 | päike
mikrotootja | Viljandi linn Viljandi maakond | 6 | 04KV | 2023-09-15 | päike
Kotre-Palusoo PEJ | Raudsepa küla Otepää vald Valga maakond | 20 | 04KV | 2020-02-13 | päike
mikrotootja | Kojastu küla Märjamaa vald Rapla maakond | 15 | 04KV | 2023-01-05 | päike
mikrotootja | Kohila alev Kohila vald Rapla maakond | 11 | 04KV | 2024-09-13 | päike
mikrotootja | Loosu küla Võru vald Võru maakond | 15 | 04KV | 2022-08-24 | päike
mikrotootja | Kabina küla Luunja vald Tartu maakond | 15 | 04KV | 2023-05-10 | päike
mikrotootja | Elva linn Elva vald Tartu maakond | 12 | 04KV | 2025-12-03 | aku
mikrotootja | Vaela küla Kiili vald Harju maakond | 8 | 04KV | 2023-11-14 | päike
mikrotootja | Veibri küla Luunja vald Tartu maakond | 15 | 04KV | 2023-04-28 | päike
mikrotootja | Kalme küla Kuusalu vald Harju maakond | 12.5 | 04KV | 2020-01-21 | päike
mikrotootja | Türi linn Türi vald Järva maakond | 12 | 04KV | 2022-07-20 | päike
mikrotootja | Lohusalu küla Lääne-Harju vald Harju maakond | 11 | 04KV | 2022-08-16 | päike
mikrotootja | Partsaare küla Anija vald Harju maakond | 10 | 04KV | 2023-10-11 | päike
mikrotootja | Haaslava küla Kastre vald Tartu maakond | 10 | 04KV | 2022-03-24 | päike
mikrotootja | Visnapuu küla Kambja vald Tartu maakond | 8 | 04KV | 2020-12-18 | päike
mikrotootja | Üksnurme küla Saku vald Harju maakond | 5 | 04KV | 2024-10-22 | päike
mikrotootja | Pirita linnaosa Tallinn Harju maakond | 6.6 | 04KV | 2023-06-07 | päike
mikrotootja | Kurkse küla Lääne-Harju vald Harju maakond | 15 | 04KV | 2022-05-31 | päike
nanotootja | Kapera küla Võru vald Võru maakond | 0.79 | 04KV | 2025-01-03 | nanotootja
mikrotootja | Tootsi küla Võru vald Võru maakond | 10 | 04KV | 2020-08-22 | päike
mikrotootja | Kose alevik Kose vald Harju maakond | 10 | 04KV | 2022-02-07 | päike
mikrotootja | Haabersti linnaosa Tallinn Harju maakond | 11 | 04KV | 2022-09-30 | päike
nanotootja | Puista küla Setomaa vald Võru maakond | 0.79 | 04KV | 2022-10-31 | nanotootja
mikrotootja | Jakobimõisa küla Viljandi vald Viljandi maakond | 10 | 04KV | 2020-01-03 | päike
mikrotootja | Nõmme linnaosa Tallinn Harju maakond | 10 | 04KV | 2015-09-19 | päike
mikrotootja | Liu küla Pärnu linn Pärnu maakond | 15 | 04KV | 2022-09-20 | päike
mikrotootja | Viljandi linn Viljandi maakond | 6.6 | 04KV | 2025-04-03 | päike
mikrotootja | Võidu küla Häädemeeste vald Pärnu maakond | 15 | 04KV | 2024-04-18 | päike
mikrotootja | Pärnu linn Pärnu linn Pärnu maakond | 12.5 | 04KV | 2023-03-31 | päike
mikrotootja | Taritu küla Saaremaa vald Saare maakond | 10 | 04KV | 2021-12-11 | päike
mikrotootja | Haaslava küla Kastre vald Tartu maakond | 10 | 04KV | 2023-05-23 | päike
nanotootja | Ilmandu küla Harku vald Harju maakond | 0.79 | 04KV | 2024-05-23 | nanotootja
mikrotootja | Altküla Toila vald Ida-Viru maakond | 15 | 04KV | 2025-04-15 | päike
mikrotootja | Viljandi linn Viljandi maakond | 15 | 04KV | 2023-03-04 | päike
mikrotootja | Ebavere küla Väike-Maarja vald Lääne-Viru maakond | 7 | 04KV | 2020-05-23 | päike
mikrotootja | Sõrve küla Harku vald Harju maakond | 15 | 04KV | 2025-09-16 | aku
mikrotootja | Kardla küla Tartu linn Tartu maakond | 15 | 04KV | 2019-08-12 | päike
päikeseelektrijaam | Ingliste küla Kehtna vald Rapla maakond | 30 | 04KV | 2022-04-01 | päike
mikrotootja | Karla küla Rae vald Harju maakond | 6 | 04KV | 2020-10-07 | päike
mikrotootja | Põlli küla Märjamaa vald Rapla maakond | 9.9 | 04KV | 2015-11-07 | päike
mikrotootja | Nõmme linnaosa Tallinn Harju maakond | 11 | 04KV | 2023-02-18 | päike
mikrotootja | Pärnu linn Pärnu linn Pärnu maakond | 10 | 04KV | 2022-11-11 | päike
mikrotootja | Põltsamaa linn Põltsamaa vald Jõgeva maakond | 11 | 04KV | 2024-11-05 | päike
mikrotootja | Jäärja küla Saarde vald Pärnu maakond | 15 | 04KV | 2018-04-28 | päike
mikrotootja | Kristiine linnaosa Tallinn Harju maakond | 7 | 04KV | 2020-05-21 | päike
Eramu | Kakumetsa küla Luunja vald Tartu maakond | 20 | 04KV | 2020-12-23 | päike
mikrotootja | Simiste küla Muhu vald Saare maakond | 8 | 04KV | 2023-05-23 | päike
mikrotootja | Toomja küla Rapla vald Rapla maakond | 12 | 04KV | 2019-08-05 | päike
mikrotootja | Viru küla Rõuge vald Võru maakond | 15 | 04KV | 2022-11-18 | päike
mikrotootja | Lungu küla Türi vald Järva maakond | 10 | 04KV | 2020-12-30 | päike
mikrotootja | Vääna-Jõesuu küla Harku vald Harju maakond | 15 | 04KV | 2022-06-16 | päike
mikrotootja | Pirita linnaosa Tallinn Harju maakond | 8.8 | 04KV | 2023-11-29 | päike
mikrotootja | Kiisa alevik Saku vald Harju maakond | 15 | 04KV | 2023-07-28 | päike
mikrotootja | Raadi alev Tartu vald Tartu maakond | 10 | 04KV | 2022-06-07 | päike
Eramu | Kurna küla Rae vald Harju maakond | 40 | 04KV | 2020-11-18 | päike
mikrotootja | Kilingi-Nõmme linn Saarde vald Pärnu maakond | 6 | 04KV | 2023-02-23 | päike
mikrotootja | Kardla küla Tartu linn Tartu maakond | 15 | 04KV | 2020-11-14 | päike
mikrotootja | Kauksi küla Alutaguse vald Ida-Viru maakond | 15 | 04KV | 2020-11-16 | päike
mikrotootja | Pirita linnaosa Tallinn Harju maakond | 15 | 04KV | 2020-04-21 | päike
mikrotootja | Nõmme linnaosa Tallinn Harju maakond | 14 | 04KV | 2023-04-07 | päike
mikrotootja | Saku alevik Saku vald Harju maakond | 10 | 04KV | 2025-08-12 | päike
nanotootja | Kalme küla Elva vald Tartu maakond | 0.79 | 04KV | 2023-03-01 | nanotootja
mikrotootja | Antsla linn Antsla vald Võru maakond | 6 | 04KV | 2023-02-21 | päike
mikrotootja | Peetri Rae Harju maakond | 7 | 04KV | 2019-09-11 | päike
mikrotootja | Kloogaranna küla Lääne-Harju vald Harju maakond | 5 | 04KV | 2019-11-01 | päike
mikrotootja | Nurme küla Saue vald Harju maakond | 10 | 04KV | 2017-11-01 | päike
mikrotootja | Nurme küla Saue vald Harju maakond | 15 | 04KV | 2025-01-05 | aku
mikrotootja | Iisaku alevik Alutaguse vald Ida-Viru maakond | 15 | 04KV | 2023-05-27 | päike
mikrotootja | Laiaküla Viimsi vald Harju maakond | 10 | 04KV | 2022-11-14 | päike
mikrotootja | Tartu linn Tartu linn Tartu maakond | 10 | 04KV | 2020-09-30 | päike
mikrotootja | Kaunispe küla Saaremaa vald Saare maakond | 15 | 04KV | 2022-04-05 | päike
mikrotootja | Purila küla Rapla vald Rapla maakond | 15 | 04KV | 2020-12-16 | päike
mikrotootja | Viti küla Harku vald Harju maakond | 15 | 04KV | 2022-11-09 | päike
mikrotootja | Pärnu linn Pärnu linn Pärnu maakond | 10 | 04KV | 2021-09-09 | päike
üldvalgustus | Pärnu linn Pärnu linn Pärnu maakond | 16 | 04KV | 2022-09-12 | päike
Elamu | Pärnu linn Pärnu linn Pärnu maakond | 20.5 | 04KV | 2022-11-24 | päike
nanotootja | Pärnu linn Pärnu linn Pärnu maakond | 0.79 | 04KV | 2022-11-21 | nanotootja
mikrotootja | Pärnu linn Pärnu linn Pärnu maakond | 15 | 04KV | 2025-05-08 | päike
mikrotootja | Pärnu linn Pärnu linn Pärnu maakond | 15 | 04KV | 2023-05-18 | päike
mikrotootja | Pärnu linn Pärnu linn Pärnu maakond | 15 | 04KV | 2025-01-17 | päike
Korterelamu | Pärnu linn Pärnu linn Pärnu maakond | 25 | 04KV | 2023-12-30 | päike
mikrotootja | Pärnu linn Pärnu linn Pärnu maakond | 15 | 04KV | 2023-09-19 | päike
mikrotootja | Pärnu linn Pärnu linn Pärnu maakond | 15 | 04KV | 2023-04-14 | päike
mikrotootja | Pärnu linn Pärnu linn Pärnu maakond | 12 | 04KV | 2023-01-19 | päike
mikrotootja | Pärnu linn Pärnu linn Pärnu maakond | 15 | 04KV | 2025-10-04 | päike
mikrotootja | Pärnu linn Pärnu linn Pärnu maakond | 15 | 04KV | 2022-04-28 | päike
mikrotootja | Pärnu linn Pärnu linn Pärnu maakond | 15 | 04KV | 2025-09-25 | päike
mikrotootja | Pärnu linn Pärnu linn Pärnu maakond | 15 | 04KV | 2023-11-03 | päike
elamu üldvalgustus | Pärnu linn Pärnu linn Pärnu maakond | 25 | 04KV | 2022-08-10 | päike
mikrotootja | Pärnu linn Pärnu linn Pärnu maakond | 15 | 04KV | 2024-07-18 | päike
mikrotootja | Pärnu linn Pärnu linn Pärnu maakond | 15 | 04KV | 2023-09-06 | päike
mikrotootja | Pärnu linn Pärnu linn Pärnu maakond | 15 | 04KV | 2022-12-21 | päike
mikrotootja | Pärnu linn Pärnu linn Pärnu maakond | 15 | 04KV | 2025-07-11 | päike
mikrotootja | Pärnu linn Pärnu linn Pärnu maakond | 15 | 04KV | 2025-08-09 | päike
mikrotootja | Papsaare küla Pärnu linn Pärnu maakond | 7 | 04KV | 2021-04-22 | päike
Ühisostul korterelamu | Papsaare küla Pärnu linn Pärnu maakond | 60 | 04KV | 2024-01-10 | päike
mikrotootja | Pärnu linn Pärnu linn Pärnu maakond | 10 | 04KV | 2023-03-22 | päike
mikrotootja | Pärnu linn Pärnu linn Pärnu maakond | 7.2 | 04KV | 2025-10-31 | päike
mikrotootja | Pärnu linn Pärnu linn Pärnu maakond | 9 | 04KV | 2025-10-31 | päike
mikrotootja | Pärnu linn Pärnu linn Pärnu maakond | 10 | 04KV | 2023-03-22 | päike
mikrotootja | Pärnu linn Pärnu linn Pärnu maakond | 10 | 04KV | 2023-03-22 | päike
Üldvalgustus | Pärnu linn Pärnu linn Pärnu maakond | 17 | 04KV | 2018-09-13 | päike
Ringi 60 päike | Pärnu linn Pärnu linn Pärnu maakond | 27.6 | 04KV | 2019-12-20 | päike
elamu üldvalgustus | Pärnu linn Pärnu linn Pärnu maakond | 27.6 | 04KV | 2022-08-10 | päike
mikrotootja | Pärnu Pärnu maakond | 15 | 04KV | 2025-07-31 | päike
mikrotootja | Pärnu linn Pärnu linn Pärnu maakond | 15 | 04KV | 2019-08-10 | päike
mikrotootja | Pärnu linn Pärnu linn Pärnu maakond | 6 | 04KV | 2025-03-29 | päike
mikrotootja | Pärnu linn Pärnu linn Pärnu maakond | 12 | 04KV | 2021-06-09 | päike
mikrotootja | Pärnu linn Pärnu linn Pärnu maakond | 12 | 04KV | 2021-06-09 | päike
mikrotootja | Pärnu linn Pärnu linn Pärnu maakond | 15 | 04KV | 2023-10-27 | päike
mikrotootja | Pärnu linn Pärnu linn Pärnu maakond | 10 | 04KV | 2023-10-28 | päike
mikrotootja | Pärnu linn Pärnu linn Pärnu maakond | 4.08 | 04KV | 2019-01-08 | päike
Elamu üldelekter | Kesklinna linnaosa Tallinn Harju maakond | 23 | 04KV | 2017-04-05 | päike
Ujula | Pärnu linn Pärnu linn Pärnu maakond | 72 | 04KV | 2021-03-01 | päike
Sõudebaas | Pärnu linn Pärnu linn Pärnu maakond | 60 | 04KV | 2023-12-27 | päike
Lasteaed | Pärnu linn Pärnu linn Pärnu maakond | 61.5 | 04KV | 2021-03-02 | päike
mikrotootja | Rannamõisa küla Harku vald Harju maakond | 15 | 04KV | 2022-10-25 | päike
mikrotootja | Ojaküla Viru-Nigula vald Lääne-Viru maakond | 15 | 04KV | 2023-08-17 | päike, aku
Piiri päikeseelektrijaam | Ojaküla Viru-Nigula vald Lääne-Viru maakond | 40 | 04KV | 2022-03-14 | päike
ELAMU | Kunda linn Viru-Nigula vald Lääne-Viru maakond | 50 | 04KV | 2020-11-06 | päike
mikrotootja | Kuusalu alevik Kuusalu vald Harju maakond | 10 | 04KV | 2023-02-01 | päike
mikrotootja | Ereda küla Alutaguse vald Ida-Viru maakond | 15 | 04KV | 2020-05-23 | päike
mikrotootja | Suurupi küla Harku vald Harju maakond | 6 | 04KV | 2025-09-09 | päike
mikrotootja | Tiskre küla Harku vald Harju maakond | 10 | 04KV | 2023-06-07 | päike
mikrotootja | Piira küla Vinni vald Lääne-Viru maakond | 7 | 04KV | 2020-11-13 | päike
mikrotootja | Karla küla Rae vald Harju maakond | 12 | 04KV | 2023-07-13 | päike
mikrotootja | Nõmme linnaosa Tallinn Harju maakond | 6 | 04KV | 2023-05-28 | päike
mikrotootja | Voldi küla Tartu vald Tartu maakond | 12 | 04KV | 2025-10-04 | aku
mikrotootja | Mälgi küla Elva vald Tartu maakond | 8 | 04KV | 2023-06-01 | päike
nanotootja | Pärnu linn Pärnu linn Pärnu maakond | 0.79 | 023KV | 2025-01-10 | nanotootja
mikrotootja | Tartu linn Tartu linn Tartu maakond | 6.6 | 04KV | 2024-08-01 | päike
mikrotootja | Saku alevik Saku vald Harju maakond | 15 | 04KV | 2024-10-02 | aku
mikrotootja | Tartu linn Tartu linn Tartu maakond | 10 | 04KV | 2022-08-03 | päike
mikrotootja | Kiia küla Saue vald Harju maakond | 15 | 04KV | 2022-10-04 | päike
mikrotootja | Säre küla Antsla vald Võru maakond | 12 | 04KV | 2022-08-18 | päike
mikrotootja | Veibri küla Luunja vald Tartu maakond | 6.6 | 04KV | 2023-06-30 | päike
mikrotootja | Tartu linn Tartu linn Tartu maakond | 6 | 04KV | 2023-10-04 | päike
mikrotootja | Ülenurme alevik Kambja vald Tartu maakond | 10 | 04KV | 2022-11-08 | päike
mikrotootja | Alliku küla Saue vald Harju maakond | 10 | 04KV | 2024-07-25 | päike
mikrotootja | Kadaka küla Lääneranna vald Pärnu maakond | 10 | 04KV | 2022-04-01 | päike
mikrotootja | Nõmme linnaosa Tallinn Harju maakond | 10 | 04KV | 2020-10-14 | päike
mikrotootja | Suurupi küla Harku vald Harju maakond | 8 | 04KV | 2022-05-10 | päike
mikrotootja | Loone küla Kohila vald Rapla maakond | 10 | 04KV | 2022-06-03 | päike
mikrotootja | Silla küla Pärnu linn Pärnu maakond | 12 | 04KV | 2023-05-06 | päike
mikrotootja | Võiardi küla Räpina vald Põlva maakond | 15 | 04KV | 2020-11-03 | päike
mikrotootja | Madise küla Kambja vald Tartu maakond | 10 | 04KV | 2022-03-10 | päike
mikrotootja | Siniküla Tartu vald Tartu maakond | 8 | 04KV | 2023-05-25 | päike
mikrotootja | Sindi linn Tori vald Pärnu maakond | 12 | 04KV | 2022-10-27 | päike
mikrotootja | Aaviku küla Rae vald Harju maakond | 1.2 | 04KV | 2021-07-10 | päike
mikrotootja | Keila linn Harju maakond | 10 | 04KV | 2020-09-24 | päike
mikrotootja | Kristiine linnaosa Tallinn Harju maakond | 4.8 | 04KV | 2019-09-24 | päike
mikrotootja | Pinska küla Viljandi vald Viljandi maakond | 15 | 04KV | 2023-11-07 | päike
mikrotootja | Pärnu linn Pärnu linn Pärnu maakond | 12.5 | 04KV | 2022-06-30 | päike
mikrotootja | Peetri alevik Rae vald Harju maakond | 6.6 | 04KV | 2022-11-09 | päike
mikrotootja | Kaerepere küla Kehtna vald Rapla maakond | 10 | 04KV | 2023-10-21 | päike
mikrotootja | Ruu küla Jõelähtme vald Harju maakond | 8.2 | 04KV | 2017-07-22 | päike
mikrotootja | Pirita linnaosa Tallinn Harju maakond | 12 | 04KV | 2020-12-17 | päike
mikrotootja | Kose alevik Kose vald Harju maakond | 11 | 04KV | 2023-06-15 | päike
mikrotootja | Tartu linn Tartu linn Tartu maakond | 13.5 | 04KV | 2024-09-10 | päike
mikrotootja | Võru linn Võru maakond | 10 | 04KV | 2023-05-10 | päike
mikrotootja | Saue linn Saue vald Harju maakond | 5 | 04KV | 2022-02-18 | päike
mikrotootja | Assaku alevik Rae vald Harju maakond | 5 | 04KV | 2024-07-04 | päike
mikrotootja | Elva linn Elva vald Tartu maakond | 6 | 04KV | 2019-11-29 | päike
mikrotootja | Tammiste küla Tori vald Pärnu maakond | 15 | 04KV | 2023-01-05 | päike
mikrotootja | Reti küla Tõrva vald Valga maakond | 15 | 04KV | 2022-08-18 | päike
mikrotootja | Eametsa küla Tori vald Pärnu maakond | 15 | 04KV | 2023-11-21 | päike
mikrotootja | Rakvere linn Lääne-Viru maakond | 10 | 04KV | 2023-06-23 | päike
mikrotootja | Järveküla Rae vald Harju maakond | 11 | 04KV | 2022-12-02 | päike
mikrotootja | Järveküla Rae vald Harju maakond | 11 | 04KV | 2022-12-02 | päike
mikrotootja | Saku Saku Harju maakond | 15 | 04KV | 2023-02-22 | päike
mikrotootja | Pärnu linn Pärnu linn Pärnu maakond | 9 | 04KV | 2023-07-05 | päike
mikrotootja | Kristiine linnaosa Tallinn Harju maakond | 6.6 | 04KV | 2023-02-17 | päike
mikrotootja | Neanurme küla Põltsamaa vald Jõgeva maakond | 5 | 04KV | 2023-05-09 | päike
mikrotootja | Veskimäe küla Mulgi vald Viljandi maakond | 15 | 04KV | 2020-12-22 | päike
mikrotootja | Matapera küla Pärsti vald Viljandi maakond | 15 | 04KV | 2019-12-08 | päike
Eramu | Kohtla-Nõmme alev Toila vald Ida-Viru maakond | 20 | 04KV | 2020-02-03 | päike
mikrotootja | Juuliku küla Saku vald Harju maakond | 15 | 04KV | 2022-08-26 | päike
mikrotootja | Päärdu küla Märjamaa vald Rapla maakond | 10 | 04KV | 2023-12-15 | päike
mikrotootja | Nõmme linnaosa Tallinn Harju maakond | 14.4 | 04KV | 2021-02-08 | päike
mikrotootja | Nõmme linnaosa Tallinn Harju maakond | 15 | 04KV | 2023-04-19 | päike
mikrotootja | Jõgeva linn Jõgeva vald Jõgeva maakond | 15 | 04KV | 2022-11-13 | päike
mikrotootja | Veibri küla Luunja vald Tartu maakond | 15 | 04KV | 2022-11-15 | päike
mikrotootja | Peetri alevik Rae vald Harju maakond | 13.5 | 04KV | 2022-11-15 | päike
mikrotootja | Suursoo küla Rae vald Harju maakond | 15 | 04KV | 2020-11-06 | päike
mikrotootja | Nõmme linnaosa Tallinn Harju maakond | 14.7 | 04KV | 2020-11-17 | päike
mikrotootja | Metsanurme küla Saku vald Harju maakond | 15 | 04KV | 2024-08-27 | päike
mikrotootja | Nurme küla Tori vald Pärnu maakond | 9 | 04KV | 2022-11-08 | päike
mikrotootja | Tõrva linn Tõrva vald Valga maakond | 12 | 04KV | 2023-12-12 | päike
mikrotootja | Pärnu linn Pärnu linn Pärnu maakond | 15 | 04KV | 2022-03-18 | päike
mikrotootja | Soinaste küla Kambja vald Tartu maakond | 15 | 04KV | 2023-03-07 | päike
mikrotootja | Ülejõe küla Anija vald Harju maakond | 15 | 04KV | 2020-12-29 | päike
mikrotootja | Liikva küla Harku vald Harju maakond | 10 | 04KV | 2023-02-16 | päike
mikrotootja | Jõempa küla Saaremaa vald Saare maakond | 10 | 04KV | 2020-10-15 | päike
mikrotootja | Raadi alev Tartu vald Tartu maakond | 12.5 | 04KV | 2023-04-21 | päike
mikrotootja | Tartu linn Tartu linn Tartu maakond | 8.8 | 04KV | 2023-03-10 | päike
mikrotootja | Vahtraste küla Muhu vald Saare maakond | 15 | 04KV | 2023-04-13 | päike
nanotootja | Jursi küla Saaremaa vald Saare maakond | 0.79 | 04KV | 2022-08-19 | nanotootja
mikrotootja | Rummu küla Kuusalu vald Harju maakond | 15 | 04KV | 2025-10-09 | aku
mikrotootja | Iru küla Jõelähtme vald Harju maakond | 12 | 04KV | 2021-09-11 | päike
mikrotootja | Pirita linnaosa Tallinn Harju maakond | 15 | 04KV | 2020-12-03 | päike
mikrotootja | Pirita linnaosa Tallinn Harju maakond | 12 | 04KV | 2020-11-12 | päike
Tööstusvool | Rimmu küla Mulgi vald Viljandi maakond | 17 | 04KV | 2023-07-15 | päike
mikrotootja | Pikavere küla Raasiku vald Harju maakond | 10.5 | 04KV | 2025-09-17 | aku
mikrotootja | Peetri alevik Rae vald Harju maakond | 6 | 04KV | 2021-03-31 | päike
mikrotootja | Jööri küla Saaremaa vald Saare maakond | 15 | 04KV | 2023-03-16 | päike
mikrotootja | Ülenurme alevik Kambja vald Tartu maakond | 10 | 04KV | 2016-06-03 | päike
Eramu | Võruküla Kastre vald Tartu maakond | 30 | 04KV | 2019-06-27 | päike
nanotootja | Naapka küla Rõuge vald Võru maakond | 0.79 | 04KV | 2024-08-21 | nanotootja
mikrotootja | Väike-Kamari küla Põltsamaa vald Jõgeva maakond | 6.6 | 04KV | 2021-11-11 | päike
mikrotootja | Kungla küla Saaremaa vald Saare maakond | 15 | 04KV | 2022-08-01 | päike
mikrotootja | Elva linn Elva vald Tartu maakond | 15 | 04KV | 2023-04-18 | päike
mikrotootja | Reiu küla Häädemeeste vald Pärnu maakond | 10 | 04KV | 2023-06-06 | päike
mikrotootja | Paikuse alev Pärnu linn Pärnu maakond | 15 | 04KV | 2023-08-25 | päike
mikrotootja | Raadi alev Tartu vald Tartu maakond | 15 | 04KV | 2023-08-11 | päike
mikrotootja | Pärnu linn Pärnu linn Pärnu maakond | 10 | 04KV | 2020-12-08 | päike
mikrotootja | Peetri alevik Rae vald Harju maakond | 8 | 04KV | 2024-05-01 | päike
mikrotootja | Urvaste küla Antsla vald Võru maakond | 10 | 04KV | 2022-06-11 | päike
mikrotootja | Järveküla Rae vald Harju maakond | 8 | 04KV | 2022-12-24 | päike
mikrotootja | Vatsla küla Saue vald Harju maakond | 10 | 04KV | 2023-08-24 | päike
nanotootja | Võru linn Võru maakond | 0.79 | 04KV | 2023-11-21 | nanotootja
mikrotootja | Pedaste küla Elva vald Tartu maakond | 10 | 04KV | 2021-11-04 | päike
mikrotootja | Tõrvandi alevik Kambja vald Tartu maakond | 10 | 04KV | 2020-04-04 | päike
Eramu | Kõrveküla alevik Tartu vald Tartu maakond | 20 | 04KV | 2023-09-12 | päike
mikrotootja | Tartu linn Tartu linn Tartu maakond | 10 | 04KV | 2023-11-16 | päike
mikrotootja | Põlva linn Põlva vald Põlva maakond | 10 | 04KV | 2021-05-08 | päike
nanotootja | Võru linn Võru maakond | 0.79 | 04KV | 2011-03-31 | nanotootja
mikrotootja | Liikva küla Harku vald Harju maakond | 11 | 04KV | 2022-04-22 | päike
mikrotootja | Akste küla Põlva vald Põlva maakond | 5 | 04KV | 2019-05-03 | päike
mikrotootja | Soesaare küla Põlva vald Põlva maakond | 15 | 04KV | 2023-09-08 | päike
mikrotootja | Võlsi küla Võru vald Võru maakond | 12 | 04KV | 2021-11-25 | päike
mikrotootja | Alliku küla Saue vald Harju maakond | 10 | 04KV | 2020-12-15 | päike
eramu PEJ | Kookla küla Viljandi vald Viljandi maakond | 40 | 04KV | 2020-05-28 | päike
mikrotootja | Võhma linn Põhja-Sakala vald Viljandi maakond | 10 | 04KV | 2022-07-29 | päike
mikrotootja | Alliku küla Saue vald Harju maakond | 11 | 04KV | 2023-06-21 | päike
mikrotootja | Käesalu küla Lääne-Harju vald Harju maakond | 11 | 04KV | 2023-09-22 | päike
mikrotootja | Nõmme linnaosa Tallinn Harju maakond | 11 | 04KV | 2024-12-07 | päike
nanotootja | Pirita linnaosa Tallinn Harju maakond | 0.7 | 04KV | 2022-07-04 | nanotootja
nanotootja | Parila küla Anija vald Harju maakond | 0.79 | 04KV | 2022-08-04 | nanotootja
mikrotootja | Tartu linn Tartu linn Tartu maakond | 11 | 04KV | 2022-08-03 | päike
mikrotootja | Vaiatu küla Kadrina vald Lääne-Viru maakond | 8.5 | 04KV | 2019-06-26 | päike
mikrotootja | Kahala küla Kuusalu vald Harju maakond | 11 | 04KV | 2021-12-21 | päike
Võtsi eramu | Tahkuranna küla Häädemeeste vald Pärnu maakond | 36 | 04KV | 2020-12-31 | päike
mikrotootja | Luige alevik Kiili vald Harju maakond | 11 | 04KV | 2023-03-24 | päike
mikrotootja | Kulli küla Raasiku vald Harju maakond | 6 | 04KV | 2016-11-25 | tuul
mikrotootja | Vaskjala küla Rae vald Harju maakond | 15 | 04KV | 2022-09-16 | päike
mikrotootja | Vaskjala küla Rae vald Harju maakond | 15 | 04KV | 2022-10-26 | päike
mikrotootja | Loksa linn Harju maakond | 6 | 04KV | 2022-07-28 | päike
mikrotootja | Rae küla Rae vald Harju maakond | 15 | 04KV | 2021-01-30 | päike
mikrotootja | Nõmme linnaosa Tallinn Harju maakond | 15 | 04KV | 2025-11-05 | päike
mikrotootja | Mäetaguse alevik Alutaguse vald Ida-Viru maakond | 4.4 | 04KV | 2023-05-11 | päike
mikrotootja | Haaslava küla Kastre vald Tartu maakond | 6 | 04KV | 2022-06-21 | päike
päikeseelektrijaam | Navesti küla Põhja-Sakala vald Viljandi maakond | 30 | 04KV | 2025-05-01 | päike, aku
kauplus | Peetri alevik Rae vald Harju maakond | 27 | 04KV | 2018-08-24 | päike
mikrotootja | Vääna-Jõesuu küla Harku vald Harju maakond | 10 | 04KV | 2021-06-29 | päike
Spordi- ja vabaajakeskus, II sisend | Peetri alevik Rae vald Harju maakond | 50 | 04KV | 2020-06-18 | päike
nanotootja | Kesklinna linnaosa Tallinn Harju maakond | 0.79 | 04KV | 2023-05-09 | nanotootja
Tootmis- ja büroohoone | Põlva linn Põlva vald Põlva maakond | 1050 | 10KV | 2025-05-01 | aku
Saekaater | Ämbra küla Järva vald Järva maakond | 50 | 04KV | 2020-12-15 | päike
mikrotootja | Haabersti linnaosa Tallinn Harju maakond | 10 | 04KV | 2023-05-06 | päike
mikrotootja | Laagri alevik Saue vald Harju maakond | 8 | 04KV | 2023-04-29 | päike
mikrotootja | Alliku küla Saue vald Harju maakond | 15 | 04KV | 2024-11-13 | päike
mikrotootja | Tamsa küla Nõo vald Tartu maakond | 15 | 04KV | 2022-11-19 | päike
mikrotootja | Külitse alevik Kambja vald Tartu maakond | 10 | 04KV | 2020-09-12 | päike
mikrotootja | Vahi küla Harku vald Harju maakond | 6.6 | 04KV | 2022-04-02 | päike
mikrotootja | Konju küla Toila vald Ida-Viru maakond | 13.2 | 04KV | 2021-09-27 | päike
mikrotootja | Rahinge küla Tartu linn Tartu maakond | 15 | 04KV | 2023-06-22 | päike
Mõniste PV 1 | Hürova küla Rõuge vald Võru maakond | 50 | 04KV | 2021-09-30 | päike
Mõniste PV 10 | Hürova küla Rõuge vald Võru maakond | 50 | 04KV | 2021-09-30 | päike
Mõniste PV 11 | Hürova küla Rõuge vald Võru maakond | 50 | 04KV | 2021-09-30 | päike
Mõniste PV 12 | Hürova küla Rõuge vald Võru maakond | 50 | 04KV | 2021-09-30 | päike
Mõniste PV 13 | Hürova küla Rõuge vald Võru maakond | 50 | 04KV | 2021-09-30 | päike
Mõniste PV 14 | Hürova küla Rõuge vald Võru maakond | 50 | 04KV | 2021-10-04 | päike
Mõniste PV 15 | Hürova küla Rõuge vald Võru maakond | 50 | 04KV | 2021-10-04 | päike
Mõniste PV 16 | Hürova küla Rõuge vald Võru maakond | 50 | 04KV | 2021-10-04 | päike
Mõniste PV 17 | Hürova küla Rõuge vald Võru maakond | 50 | 04KV | 2021-10-04 | päike
Mõniste PV 18 | Hürova küla Rõuge vald Võru maakond | 50 | 04KV | 2021-10-04 | päike
Mõniste PV 19 | Hürova küla Rõuge vald Võru maakond | 50 | 04KV | 2021-10-04 | päike
Mõniste PV 2 | Hürova küla Rõuge vald Võru maakond | 50 | 04KV | 2021-09-30 | päike
Mõniste PV 20 | Hürova küla Rõuge vald Võru maakond | 50 | 04KV | 2021-10-04 | päike
Mõniste PV 21 | Hürova küla Rõuge vald Võru maakond | 50 | 04KV | 2021-10-04 | päike
Mõniste PV 22 | Hürova küla Rõuge vald Võru maakond | 50 | 04KV | 2021-10-04 | päike
Mõniste PV 23 | Hürova küla Rõuge vald Võru maakond | 50 | 04KV | 2021-10-04 | päike
Mõniste PV 24 | Hürova küla Rõuge vald Võru maakond | 50 | 04KV | 2021-10-04 | päike
Mõniste PV 25 | Hürova küla Rõuge vald Võru maakond | 50 | 04KV | 2021-10-04 | päike
Mõniste PV 26 | Hürova küla Rõuge vald Võru maakond | 50 | 04KV | 2021-10-04 | päike
Mõniste PV 27 | Hürova küla Rõuge vald Võru maakond | 50 | 04KV | 2021-10-01 | päike
Mõniste PV 28 | Hürova küla Rõuge vald Võru maakond | 50 | 04KV | 2021-10-01 | päike
Mõniste PV 29 | Hürova küla Rõuge vald Võru maakond | 50 | 04KV | 2021-10-01 | päike
Mõniste PV 3 | Hürova küla Rõuge vald Võru maakond | 50 | 04KV | 2021-09-30 | päike
Mõniste PV 30 | Hürova küla Rõuge vald Võru maakond | 50 | 04KV | 2021-10-01 | päike
Mõniste PV 31 | Hürova küla Rõuge vald Võru maakond | 50 | 04KV | 2021-10-01 | päike
Mõniste PV 32 | Hürova küla Rõuge vald Võru maakond | 50 | 04KV | 2021-10-01 | päike
Mõniste PV 33 | Hürova küla Rõuge vald Võru maakond | 50 | 04KV | 2021-10-01 | päike
Mõniste PV 34 | Hürova küla Rõuge vald Võru maakond | 50 | 04KV | 2021-10-01 | päike
Mõniste PV 35 | Hürova küla Rõuge vald Võru maakond | 50 | 04KV | 2021-10-01 | päike
Mõniste PV 36 | Hürova küla Rõuge vald Võru maakond | 50 | 04KV | 2021-10-01 | päike
Mõniste PV 37 | Hürova küla Rõuge vald Võru maakond | 50 | 04KV | 2021-10-01 | päike
Mõniste PV 38 | Hürova küla Rõuge vald Võru maakond | 50 | 04KV | 2021-10-01 | päike
Mõniste PV 39 | Hürova küla Rõuge vald Võru maakond | 50 | 04KV | 2021-10-01 | päike
Mõniste PV 4 | Hürova küla Rõuge vald Võru maakond | 50 | 04KV | 2021-09-30 | päike
Mõniste PV 40 | Hürova küla Rõuge vald Võru maakond | 50 | 04KV | 2021-10-01 | päike
Mõniste PV 41 | Hürova küla Rõuge vald Võru maakond | 50 | 04KV | 2021-10-01 | päike
Mõniste PV 42 | Hürova küla Rõuge vald Võru maakond | 50 | 04KV | 2021-10-01 | päike
Mõniste PV 43 | Hürova küla Rõuge vald Võru maakond | 50 | 04KV | 2021-10-01 | päike
Mõniste PV 44 | Hürova küla Rõuge vald Võru maakond | 50 | 04KV | 2021-10-01 | päike
Mõniste PV 45 | Hürova küla Rõuge vald Võru maakond | 50 | 04KV | 2021-10-01 | päike
Mõniste PV 46 | Hürova küla Rõuge vald Võru maakond | 50 | 04KV | 2021-10-01 | päike
Mõniste PV 47 | Hürova küla Rõuge vald Võru maakond | 50 | 04KV | 2021-10-01 | päike
Mõniste PV 48 | Hürova küla Rõuge vald Võru maakond | 50 | 04KV | 2021-10-01 | päike
Mõniste PV 49 | Hürova küla Rõuge vald Võru maakond | 50 | 04KV | 2021-10-01 | päike
Mõniste PV 5 | Hürova küla Rõuge vald Võru maakond | 50 | 04KV | 2021-09-30 | päike
Mõniste PV 50 | Hürova küla Rõuge vald Võru maakond | 50 | 04KV | 2021-10-01 | päike
Mõniste PV 51 | Hürova küla Rõuge vald Võru maakond | 50 | 04KV | 2021-10-01 | päike
Mõniste PV 52 | Hürova küla Rõuge vald Võru maakond | 50 | 04KV | 2021-10-01 | päike
Mõniste PV 53 | Hürova küla Rõuge vald Võru maakond | 50 | 04KV | 2021-10-01 | päike
Mõniste PV 54 | Hürova küla Rõuge vald Võru maakond | 50 | 04KV | 2021-10-01 | päike
Mõniste PV 55 | Hürova küla Rõuge vald Võru maakond | 50 | 04KV | 2021-10-01 | päike
Mõniste PV 56 | Hürova küla Rõuge vald Võru maakond | 50 | 04KV | 2021-10-01 | päike
Mõniste PV 57 | Hürova küla Rõuge vald Võru maakond | 50 | 04KV | 2021-10-01 | päike
Mõniste PV 58 | Hürova küla Rõuge vald Võru maakond | 50 | 04KV | 2021-10-01 | päike
Mõniste PV 59 | Hürova küla Rõuge vald Võru maakond | 50 | 04KV | 2021-10-01 | päike
Mõniste PV 6 | Hürova küla Rõuge vald Võru maakond | 50 | 04KV | 2021-09-30 | päike
Mõniste PV 60 | Hürova küla Rõuge vald Võru maakond | 50 | 04KV | 2021-10-01 | päike
Mõniste PV 61 | Hürova küla Rõuge vald Võru maakond | 50 | 04KV | 2021-10-01 | päike
Mõniste PV 62 | Hürova küla Rõuge vald Võru maakond | 50 | 04KV | 2021-10-01 | päike
Mõniste PV 63 | Hürova küla Rõuge vald Võru maakond | 50 | 04KV | 2021-10-01 | päike
Mõniste PV 64 | Hürova küla Rõuge vald Võru maakond | 50 | 04KV | 2021-10-01 | päike
Mõniste PV 65 | Hürova küla Rõuge vald Võru maakond | 50 | 04KV | 2021-10-01 | päike
Mõniste PV 66 | Hürova küla Rõuge vald Võru maakond | 50 | 04KV | 2021-10-01 | päike
Mõniste PV 67 | Hürova küla Rõuge vald Võru maakond | 50 | 04KV | 2021-10-01 | päike
Mõniste PV 68 | Hürova küla Rõuge vald Võru maakond | 50 | 04KV | 2021-10-01 | päike
Mõniste PV 69 | Hürova küla Rõuge vald Võru maakond | 50 | 04KV | 2021-10-01 | päike
Mõniste PV 7 | Hürova küla Rõuge vald Võru maakond | 50 | 04KV | 2021-09-30 | päike
Mõniste PV 8 | Hürova küla Rõuge vald Võru maakond | 50 | 04KV | 2021-09-30 | päike
Mõniste PV 9 | Hürova küla Rõuge vald Võru maakond | 50 | 04KV | 2021-09-30 | päike
Biopuhasti PEJ-26 | Kilksama küla Tori vald Pärnu maakond | 50 | 04KV | 2021-04-22 | päike
Biopuhasti PEJ-33 | Kilksama küla Tori vald Pärnu maakond | 50 | 04KV | 2021-04-22 | päike
Biopuhasti PEJ-34 | Kilksama küla Tori vald Pärnu maakond | 50 | 04KV | 2021-04-22 | päike
Biopuhasti PEJ-35 | Kilksama küla Tori vald Pärnu maakond | 50 | 04KV | 2021-04-22 | päike
Biopuhasti PEJ-36 | Kilksama küla Tori vald Pärnu maakond | 50 | 04KV | 2021-04-22 | päike
Biopuhasti PEJ-25 | Kilksama küla Tori vald Pärnu maakond | 50 | 04KV | 2021-04-22 | päike
Biopuhasti PEJ-28 | Kilksama küla Tori vald Pärnu maakond | 50 | 04KV | 2021-04-22 | päike
Biopuhasti PEJ-29 | Kilksama küla Tori vald Pärnu maakond | 50 | 04KV | 2021-04-22 | päike
Biopuhasti PEJ-30 | Kilksama küla Tori vald Pärnu maakond | 50 | 04KV | 2021-04-22 | päike
Biopuhasti PEJ-31 | Kilksama küla Tori vald Pärnu maakond | 50 | 04KV | 2021-04-22 | päike
Biopuhasti PEJ-32 | Kilksama küla Tori vald Pärnu maakond | 50 | 04KV | 2021-04-22 | päike
Biopuhasti PEJ-42 | Kilksama küla Tori vald Pärnu maakond | 50 | 04KV | 2021-04-21 | päike
Biopuhasti PEJ-43 | Kilksama küla Tori vald Pärnu maakond | 50 | 04KV | 2021-04-21 | päike
Biopuhasti PEJ-44 | Kilksama küla Tori vald Pärnu maakond | 50 | 04KV | 2021-04-21 | päike
Biopuhasti PEJ-45 | Kilksama küla Tori vald Pärnu maakond | 50 | 04KV | 2021-04-23 | päike
Biopuhasti PEJ-46 | Kilksama küla Tori vald Pärnu maakond | 50 | 04KV | 2021-04-23 | päike
Biopuhasti PEJ-47 | Kilksama küla Tori vald Pärnu maakond | 50 | 04KV | 2021-04-23 | päike
Biopuhasti PEJ-48 | Kilksama küla Tori vald Pärnu maakond | 50 | 04KV | 2021-04-23 | päike
Biopuhasti PEJ-49 | Kilksama küla Tori vald Pärnu maakond | 50 | 04KV | 2021-04-23 | päike
Biopuhasti PEJ-50 | Kilksama küla Tori vald Pärnu maakond | 50 | 04KV | 2021-04-23 | päike
Biopuhasti PEJ-51 | Kilksama küla Tori vald Pärnu maakond | 50 | 04KV | 2021-04-23 | päike
Biopuhasti PEJ-52 | Kilksama küla Tori vald Pärnu maakond | 50 | 04KV | 2021-04-23 | päike
Biopuhasti PEJ-53 | Kilksama küla Tori vald Pärnu maakond | 50 | 04KV | 2021-04-23 | päike
Biopuhasti PEJ-54 | Kilksama küla Tori vald Pärnu maakond | 50 | 04KV | 2021-04-23 | päike
Biopuhasti PEJ-55 | Kilksama küla Tori vald Pärnu maakond | 50 | 04KV | 2021-04-23 | päike
Biopuhasti PEJ-56 | Kilksama küla Tori vald Pärnu maakond | 50 | 04KV | 2021-04-23 | päike
Biopuhasti PEJ-1 | Kilksama küla Tori vald Pärnu maakond | 50 | 04KV | 2021-04-21 | päike
Biopuhasti PEJ-10 | Kilksama küla Tori vald Pärnu maakond | 50 | 04KV | 2021-04-21 | päike
Biopuhasti PEJ-11 | Kilksama küla Tori vald Pärnu maakond | 50 | 04KV | 2021-04-21 | päike
Biopuhasti PEJ-2 | Kilksama küla Tori vald Pärnu maakond | 50 | 04KV | 2021-04-21 | päike
Biopuhasti PEJ-3 | Kilksama küla Tori vald Pärnu maakond | 50 | 04KV | 2021-04-21 | päike
Biopuhasti PEJ-4 | Kilksama küla Tori vald Pärnu maakond | 50 | 04KV | 2021-04-21 | päike
Biopuhasti PEJ-81 | Kilksama küla Tori vald Pärnu maakond | 50 | 04KV | 2021-04-25 | päike
Biopuhasti PEJ-82 | Kilksama küla Tori vald Pärnu maakond | 50 | 04KV | 2021-04-25 | päike
Biopuhasti PEJ-83 | Kilksama küla Tori vald Pärnu maakond | 50 | 04KV | 2021-04-25 | päike
Biopuhasti PEJ-84 | Kilksama küla Tori vald Pärnu maakond | 50 | 04KV | 2021-04-25 | päike
Biopuhasti PEJ-85 | Kilksama küla Tori vald Pärnu maakond | 50 | 04KV | 2021-04-25 | päike
Biopuhasti PEJ-86 | Kilksama küla Tori vald Pärnu maakond | 50 | 04KV | 2021-04-25 | päike
Biopuhasti PEJ-87 | Kilksama küla Tori vald Pärnu maakond | 50 | 04KV | 2021-04-25 | päike
Biopuhasti PEJ-88 | Kilksama küla Tori vald Pärnu maakond | 50 | 04KV | 2021-04-25 | päike
Biopuhasti PEJ-89 | Kilksama küla Tori vald Pärnu maakond | 50 | 04KV | 2021-04-23 | päike
Biopuhasti PEJ-90 | Kilksama küla Tori vald Pärnu maakond | 50 | 04KV | 2021-04-23 | päike
Biopuhasti PEJ-91 | Kilksama küla Tori vald Pärnu maakond | 50 | 04KV | 2021-04-23 | päike
Biopuhasti PEJ-92 | Kilksama küla Tori vald Pärnu maakond | 50 | 04KV | 2021-04-23 | päike
Biopuhasti PEJ-57 | Kilksama küla Tori vald Pärnu maakond | 50 | 04KV | 2021-04-23 | päike
Biopuhasti PEJ-58 | Kilksama küla Tori vald Pärnu maakond | 50 | 04KV | 2021-04-23 | päike
Biopuhasti PEJ-59 | Kilksama küla Tori vald Pärnu maakond | 50 | 04KV | 2021-04-23 | päike
Biopuhasti PEJ-60 | Kilksama küla Tori vald Pärnu maakond | 50 | 04KV | 2021-04-23 | päike
Biopuhasti PEJ-61 | Kilksama küla Tori vald Pärnu maakond | 50 | 04KV | 2021-04-23 | päike
Biopuhasti PEJ-62 | Kilksama küla Tori vald Pärnu maakond | 50 | 04KV | 2021-04-23 | päike
Biopuhasti PEJ-75 | Kilksama küla Tori vald Pärnu maakond | 50 | 04KV | 2021-04-23 | päike
Biopuhasti PEJ-76 | Kilksama küla Tori vald Pärnu maakond | 50 | 04KV | 2021-04-26 | päike
Biopuhasti PEJ-77 | Kilksama küla Tori vald Pärnu maakond | 50 | 04KV | 2021-04-26 | päike
Biopuhasti PEJ-78 | Kilksama küla Tori vald Pärnu maakond | 50 | 04KV | 2021-04-26 | päike
Biopuhasti PEJ-79 | Kilksama küla Tori vald Pärnu maakond | 50 | 04KV | 2021-04-26 | päike
Biopuhasti PEJ-80 | Kilksama küla Tori vald Pärnu maakond | 50 | 04KV | 2021-04-26 | päike
Biopuhasti PEJ-63 | Kilksama küla Tori vald Pärnu maakond | 50 | 04KV | 2021-04-23 | päike
Biopuhasti PEJ-64 | Kilksama küla Tori vald Pärnu maakond | 50 | 04KV | 2021-04-23 | päike
Biopuhasti PEJ-65 | Kilksama küla Tori vald Pärnu maakond | 50 | 04KV | 2021-04-23 | päike
Biopuhasti PEJ-66 | Kilksama küla Tori vald Pärnu maakond | 50 | 04KV | 2021-04-23 | päike
Biopuhasti PEJ-67 | Kilksama küla Tori vald Pärnu maakond | 50 | 04KV | 2021-04-23 | päike
Biopuhasti PEJ-68 | Kilksama küla Tori vald Pärnu maakond | 50 | 04KV | 2021-04-23 | päike
Biopuhasti PEJ-69 | Kilksama küla Tori vald Pärnu maakond | 50 | 04KV | 2021-04-26 | päike
Biopuhasti PEJ-70 | Kilksama küla Tori vald Pärnu maakond | 50 | 04KV | 2021-04-25 | päike
Biopuhasti PEJ-71 | Kilksama küla Tori vald Pärnu maakond | 50 | 04KV | 2021-04-25 | päike
Biopuhasti PEJ-72 | Kilksama küla Tori vald Pärnu maakond | 50 | 04KV | 2021-04-26 | päike
Biopuhasti PEJ-73 | Kilksama küla Tori vald Pärnu maakond | 50 | 04KV | 2021-04-24 | päike
Biopuhasti PEJ-74 | Kilksama küla Tori vald Pärnu maakond | 50 | 04KV | 2021-04-26 | päike
Biopuhasti PEJ-27 | Kilksama küla Tori vald Pärnu maakond | 50 | 04KV | 2021-04-21 | päike
Biopuhasti PEJ-37 | Kilksama küla Tori vald Pärnu maakond | 50 | 04KV | 2021-04-21 | päike
Biopuhasti PEJ-38 | Kilksama küla Tori vald Pärnu maakond | 50 | 04KV | 2021-04-21 | päike
Biopuhasti PEJ-39 | Kilksama küla Tori vald Pärnu maakond | 50 | 04KV | 2021-04-21 | päike
Biopuhasti PEJ-40 | Kilksama küla Tori vald Pärnu maakond | 50 | 04KV | 2021-04-21 | päike
Biopuhasti PEJ-41 | Kilksama küla Tori vald Pärnu maakond | 50 | 04KV | 2021-04-21 | päike
Biopuhasti PEJ-93 | Kilksama küla Tori vald Pärnu maakond | 50 | 04KV | 2021-04-23 | päike
Biopuhasti PEJ-94 | Kilksama küla Tori vald Pärnu maakond | 50 | 04KV | 2021-04-23 | päike
Biopuhasti PEJ-95 | Kilksama küla Tori vald Pärnu maakond | 50 | 04KV | 2021-04-23 | päike
Biopuhasti PEJ-96 | Kilksama küla Tori vald Pärnu maakond | 50 | 04KV | 2021-04-23 | päike
Biopuhasti PEJ-12 | Kilksama küla Tori vald Pärnu maakond | 50 | 04KV | 2021-04-21 | päike
Biopuhasti PEJ-13 | Kilksama küla Tori vald Pärnu maakond | 50 | 04KV | 2021-04-21 | päike
Biopuhasti PEJ-14 | Kilksama küla Tori vald Pärnu maakond | 50 | 04KV | 2021-04-21 | päike
Biopuhasti PEJ-15 | Kilksama küla Tori vald Pärnu maakond | 50 | 04KV | 2021-04-21 | päike
Biopuhasti PEJ-16 | Kilksama küla Tori vald Pärnu maakond | 50 | 04KV | 2021-04-21 | päike
Biopuhasti PEJ-17 | Kilksama küla Tori vald Pärnu maakond | 50 | 04KV | 2021-04-21 | päike
Biopuhasti PEJ-18 | Kilksama küla Tori vald Pärnu maakond | 50 | 04KV | 2021-04-21 | päike
Biopuhasti PEJ-5 | Kilksama küla Tori vald Pärnu maakond | 50 | 04KV | 2021-04-21 | päike
Biopuhasti PEJ-6 | Kilksama küla Tori vald Pärnu maakond | 50 | 04KV | 2021-04-21 | päike
Biopuhasti PEJ-7 | Kilksama küla Tori vald Pärnu maakond | 50 | 04KV | 2021-04-21 | päike
Biopuhasti PEJ-8 | Kilksama küla Tori vald Pärnu maakond | 50 | 04KV | 2021-04-21 | päike
Biopuhasti PEJ-9 | Kilksama küla Tori vald Pärnu maakond | 50 | 04KV | 2021-04-21 | päike
Biopuhasti PEJ-19 | Kilksama küla Tori vald Pärnu maakond | 50 | 04KV | 2021-04-21 | päike
Biopuhasti PEJ-20 | Kilksama küla Tori vald Pärnu maakond | 50 | 04KV | 2021-04-21 | päike
Biopuhasti PEJ-21 | Kilksama küla Tori vald Pärnu maakond | 50 | 04KV | 2021-04-21 | päike
Biopuhasti PEJ-22 | Kilksama küla Tori vald Pärnu maakond | 50 | 04KV | 2021-04-21 | päike
Biopuhasti PEJ-23 | Kilksama küla Tori vald Pärnu maakond | 50 | 04KV | 2021-04-21 | päike
Biopuhasti PEJ-24 | Kilksama küla Tori vald Pärnu maakond | 50 | 04KV | 2021-04-21 | päike
Kurtna PV | Kurtna küla Alutaguse vald Ida-Viru maakond | 50 | 04KV | 2021-11-20 | päike
Kurtna PV 1 | Kurtna küla Alutaguse vald Ida-Viru maakond | 50 | 04KV | 2021-11-20 | päike
Kurtna PV 10 | Kurtna küla Alutaguse vald Ida-Viru maakond | 50 | 04KV | 2021-11-23 | päike
Kurtna PV 11 | Kurtna küla Alutaguse vald Ida-Viru maakond | 50 | 04KV | 2021-11-23 | päike
Kurtna PV 12 | Kurtna küla Alutaguse vald Ida-Viru maakond | 50 | 04KV | 2021-11-23 | päike
Kurtna PV 13 | Kurtna küla Alutaguse vald Ida-Viru maakond | 50 | 04KV | 2021-11-23 | päike
Kurtna PV 14 | Kurtna küla Alutaguse vald Ida-Viru maakond | 50 | 04KV | 2021-11-23 | päike
Kurtna PV 15 | Kurtna küla Alutaguse vald Ida-Viru maakond | 50 | 04KV | 2021-11-23 | päike
Kurtna PV 16 | Kurtna küla Alutaguse vald Ida-Viru maakond | 50 | 04KV | 2021-11-23 | päike
Kurtna PV 17 | Kurtna küla Alutaguse vald Ida-Viru maakond | 50 | 04KV | 2021-11-23 | päike
Kurtna PV 18 | Kurtna küla Alutaguse vald Ida-Viru maakond | 50 | 04KV | 2021-11-23 | päike
Kurtna PV 19 | Kurtna küla Alutaguse vald Ida-Viru maakond | 50 | 04KV | 2021-11-23 | päike
Kurtna PV 2 | Kurtna küla Alutaguse vald Ida-Viru maakond | 50 | 04KV | 2021-11-20 | päike
Kurtna PV 20 | Kurtna küla Alutaguse vald Ida-Viru maakond | 50 | 04KV | 2021-11-23 | päike
Kurtna PV 21 | Kurtna küla Alutaguse vald Ida-Viru maakond | 50 | 04KV | 2021-11-23 | päike
Kurtna PV 22 | Kurtna küla Alutaguse vald Ida-Viru maakond | 50 | 04KV | 2021-11-23 | päike
Kurtna PV 23 | Kurtna küla Alutaguse vald Ida-Viru maakond | 50 | 04KV | 2021-11-23 | päike
Kurtna PV 24 | Kurtna küla Alutaguse vald Ida-Viru maakond | 50 | 04KV | 2021-11-24 | päike
Kurtna PV 25 | Kurtna küla Alutaguse vald Ida-Viru maakond | 50 | 04KV | 2021-11-24 | päike
Kurtna PV 26 | Kurtna küla Alutaguse vald Ida-Viru maakond | 50 | 04KV | 2021-11-24 | päike
Kurtna PV 27 | Kurtna küla Alutaguse vald Ida-Viru maakond | 50 | 04KV | 2021-11-24 | päike
Kurtna PV 28 | Kurtna küla Alutaguse vald Ida-Viru maakond | 50 | 04KV | 2021-11-24 | päike
Kurtna PV 29 | Kurtna küla Alutaguse vald Ida-Viru maakond | 50 | 04KV | 2021-11-24 | päike
Kurtna PV 3 | Kurtna küla Alutaguse vald Ida-Viru maakond | 50 | 04KV | 2021-11-20 | päike
Kurtna PV 30 | Kurtna küla Alutaguse vald Ida-Viru maakond | 50 | 04KV | 2021-11-24 | päike
Kurtna PV 31 | Kurtna küla Alutaguse vald Ida-Viru maakond | 50 | 04KV | 2021-11-24 | päike
Kurtna PV 4 | Kurtna küla Alutaguse vald Ida-Viru maakond | 50 | 04KV | 2021-11-20 | päike
Kurtna PV 5 | Kurtna küla Alutaguse vald Ida-Viru maakond | 50 | 04KV | 2021-11-20 | päike
Kurtna PV 6 | Kurtna küla Alutaguse vald Ida-Viru maakond | 43.4 | 04KV | 2021-11-20 | päike
Kurtna PV 7 | Kurtna küla Alutaguse vald Ida-Viru maakond | 50 | 04KV | 2021-11-20 | päike
Kurtna PV 8 | Kurtna küla Alutaguse vald Ida-Viru maakond | 50 | 04KV | 2021-11-23 | päike
Kurtna PV 9 | Kurtna küla Alutaguse vald Ida-Viru maakond | 50 | 04KV | 2021-11-23 | päike
Maadi PV 1 | Lusti küla Antsla vald Võru maakond | 50 | 04KV | 2021-08-15 | päike
Maadi PV 11 | Lusti küla Antsla vald Võru maakond | 50 | 04KV | 2021-08-15 | päike
Maadi PV 12 | Lusti küla Antsla vald Võru maakond | 50 | 04KV | 2021-08-15 | päike
Maadi PV 14 | Lusti küla Antsla vald Võru maakond | 50 | 04KV | 2021-08-15 | päike
Maadi PV 16 | Lusti küla Antsla vald Võru maakond | 50 | 04KV | 2021-08-15 | päike
Maadi PV 17 | Lusti küla Antsla vald Võru maakond | 50 | 04KV | 2021-08-15 | päike
Maadi PV 2 | Lusti küla Antsla vald Võru maakond | 50 | 04KV | 2021-08-15 | päike
Maadi PV 26 | Lusti küla Antsla vald Võru maakond | 50 | 04KV | 2021-08-15 | päike
Maadi PV 28 | Lusti küla Antsla vald Võru maakond | 50 | 04KV | 2021-08-13 | päike
Maadi PV 29 | Lusti küla Antsla vald Võru maakond | 50 | 04KV | 2021-08-13 | päike
Maadi PV 30 | Lusti küla Antsla vald Võru maakond | 50 | 04KV | 2021-08-13 | päike
Maadi PV 32 | Lusti küla Antsla vald Võru maakond | 50 | 04KV | 2021-08-15 | päike
Maadi PV 34 | Lusti küla Antsla vald Võru maakond | 50 | 04KV | 2021-08-13 | päike
Maadi PV 35 | Lusti küla Antsla vald Võru maakond | 50 | 04KV | 2021-08-13 | päike
Maadi PV 36 | Lusti küla Antsla vald Võru maakond | 50 | 04KV | 2021-08-13 | päike
Maadi PV 37 | Lusti küla Antsla vald Võru maakond | 50 | 04KV | 2021-08-13 | päike
Maadi PV 38 | Lusti küla Antsla vald Võru maakond | 50 | 04KV | 2021-08-13 | päike
Maadi PV 39 | Lusti küla Antsla vald Võru maakond | 50 | 04KV | 2021-08-13 | päike
Maadi PV 4 | Lusti küla Antsla vald Võru maakond | 50 | 04KV | 2021-08-15 | päike
Maadi PV 40 | Lusti küla Antsla vald Võru maakond | 50 | 04KV | 2021-08-15 | päike
Maadi PV 41 | Lusti küla Antsla vald Võru maakond | 50 | 04KV | 2021-08-13 | päike
Maadi PV 42 | Lusti küla Antsla vald Võru maakond | 50 | 04KV | 2021-08-15 | päike
Maadi PV 43 | Lusti küla Antsla vald Võru maakond | 50 | 04KV | 2021-08-13 | päike
Maadi PV 44 | Lusti küla Antsla vald Võru maakond | 50 | 04KV | 2021-08-15 | päike
Maadi PV 45 | Lusti küla Antsla vald Võru maakond | 50 | 04KV | 2021-08-13 | päike
Maadi PV 46 | Lusti küla Antsla vald Võru maakond | 50 | 04KV | 2021-08-13 | päike
Maadi PV 47 | Lusti küla Antsla vald Võru maakond | 50 | 04KV | 2021-08-13 | päike
Maadi PV 48 | Lusti küla Antsla vald Võru maakond | 50 | 04KV | 2021-08-13 | päike
Maadi PV 49 | Lusti küla Antsla vald Võru maakond | 50 | 04KV | 2021-08-13 | päike
Maadi PV 50 | Lusti küla Antsla vald Võru maakond | 50 | 04KV | 2021-08-13 | päike
Maadi PV 51 | Lusti küla Antsla vald Võru maakond | 50 | 04KV | 2021-08-13 | päike
Maadi PV 52 | Lusti küla Antsla vald Võru maakond | 50 | 04KV | 2021-08-13 | päike
Maadi PV 53 | Lusti küla Antsla vald Võru maakond | 50 | 04KV | 2021-08-13 | päike
Maadi PV 54 | Lusti küla Antsla vald Võru maakond | 50 | 04KV | 2021-08-13 | päike
Maadi PV 55 | Lusti küla Antsla vald Võru maakond | 50 | 04KV | 2021-08-13 | päike
Maadi PV 56 | Lusti küla Antsla vald Võru maakond | 50 | 04KV | 2021-08-17 | päike
Maadi PV 57 | Lusti küla Antsla vald Võru maakond | 50 | 04KV | 2021-08-13 | päike
Maadi PV 58 | Lusti küla Antsla vald Võru maakond | 50 | 04KV | 2021-08-13 | päike
Maadi PV 59 | Lusti küla Antsla vald Võru maakond | 50 | 04KV | 2021-08-13 | päike
Maadi PV 6 | Lusti küla Antsla vald Võru maakond | 50 | 04KV | 2021-08-13 | päike
Maadi PV 60 | Lusti küla Antsla vald Võru maakond | 50 | 04KV | 2021-08-13 | päike
Maadi PV 61 | Lusti küla Antsla vald Võru maakond | 50 | 04KV | 2021-08-13 | päike
Maadi PV 62 | Lusti küla Antsla vald Võru maakond | 50 | 04KV | 2021-08-13 | päike
Maadi PV 63 | Lusti küla Antsla vald Võru maakond | 50 | 04KV | 2021-08-13 | päike
Maadi PV 64 | Lusti küla Antsla vald Võru maakond | 50 | 04KV | 2021-08-13 | päike
Maadi PV 65 | Lusti küla Antsla vald Võru maakond | 50 | 04KV | 2021-08-13 | päike
Maadi PV 66 | Lusti küla Antsla vald Võru maakond | 50 | 04KV | 2021-08-13 | päike
Maadi PV 67 | Lusti küla Antsla vald Võru maakond | 50 | 04KV | 2021-08-13 | päike
Maadi PV 68 | Lusti küla Antsla vald Võru maakond | 50 | 04KV | 2021-08-13 | päike
Maadi PV 69 | Lusti küla Antsla vald Võru maakond | 50 | 04KV | 2021-08-13 | päike
Maadi PV 8 | Lusti küla Antsla vald Võru maakond | 50 | 04KV | 2021-08-15 | päike
Maadi PV 9 | Lusti küla Antsla vald Võru maakond | 50 | 04KV | 2021-08-15 | päike
Maadi PV 10 | Lusti küla Antsla vald Võru maakond | 50 | 04KV | 2021-08-12 | päike
Maadi PV 13 | Lusti küla Antsla vald Võru maakond | 50 | 04KV | 2021-08-12 | päike
Maadi PV 15 | Lusti küla Antsla vald Võru maakond | 50 | 04KV | 2021-08-12 | päike
Maadi PV 18 | Lusti küla Antsla vald Võru maakond | 50 | 04KV | 2021-08-13 | päike
Maadi PV 19 | Lusti küla Antsla vald Võru maakond | 50 | 04KV | 2021-08-13 | päike
Maadi PV 20 | Lusti küla Antsla vald Võru maakond | 50 | 04KV | 2021-08-12 | päike
Maadi PV 21 | Lusti küla Antsla vald Võru maakond | 50 | 04KV | 2021-08-12 | päike
Maadi PV 22 | Lusti küla Antsla vald Võru maakond | 50 | 04KV | 2021-08-13 | päike
Maadi PV 23 | Lusti küla Antsla vald Võru maakond | 50 | 04KV | 2021-08-12 | päike
Maadi PV 24 | Lusti küla Antsla vald Võru maakond | 50 | 04KV | 2021-08-13 | päike
Maadi PV 25 | Lusti küla Antsla vald Võru maakond | 50 | 04KV | 2021-08-13 | päike
Maadi PV 27 | Lusti küla Antsla vald Võru maakond | 50 | 04KV | 2021-08-13 | päike
Maadi PV 3 | Lusti küla Antsla vald Võru maakond | 50 | 04KV | 2021-08-12 | päike
Maadi PV 31 | Lusti küla Antsla vald Võru maakond | 50 | 04KV | 2021-08-13 | päike
Maadi PV 33 | Lusti küla Antsla vald Võru maakond | 50 | 04KV | 2021-08-13 | päike
Maadi PV 5 | Lusti küla Antsla vald Võru maakond | 50 | 04KV | 2021-08-12 | päike
Maadi PV 7 | Lusti küla Antsla vald Võru maakond | 50 | 04KV | 2021-08-12 | päike
Päraküla PEJ 17 | Päraküla Põhja-Sakala vald Viljandi maakond | 50 | 04KV | 2021-11-28 | päike
Päraküla PEJ 18 | Päraküla Põhja-Sakala vald Viljandi maakond | 50 | 04KV | 2021-11-28 | päike
Päraküla PEJ 19 | Päraküla Põhja-Sakala vald Viljandi maakond | 50 | 04KV | 2021-11-28 | päike
Päraküla PEJ 20 | Päraküla Põhja-Sakala vald Viljandi maakond | 50 | 04KV | 2021-11-28 | päike
Päraküla PEJ 21 | Päraküla Põhja-Sakala vald Viljandi maakond | 50 | 04KV | 2021-11-28 | päike
Päraküla PEJ 22 | Päraküla Põhja-Sakala vald Viljandi maakond | 50 | 04KV | 2021-11-28 | päike
Päraküla PEJ 23 | Päraküla Põhja-Sakala vald Viljandi maakond | 50 | 04KV | 2021-11-28 | päike
Päraküla PEJ 24 | Päraküla Põhja-Sakala vald Viljandi maakond | 50 | 04KV | 2021-11-28 | päike
Päraküla PEJ 25 | Päraküla Põhja-Sakala vald Viljandi maakond | 50 | 04KV | 2021-11-28 | päike
Päraküla PEJ 10 | Päraküla Põhja-Sakala vald Viljandi maakond | 50 | 04KV | 2021-11-28 | päike
Päraküla PEJ 11 | Päraküla Põhja-Sakala vald Viljandi maakond | 50 | 04KV | 2021-11-28 | päike
Päraküla PEJ 12 | Päraküla Põhja-Sakala vald Viljandi maakond | 50 | 04KV | 2021-11-28 | päike
Päraküla PEJ 13 | Päraküla Põhja-Sakala vald Viljandi maakond | 50 | 04KV | 2021-11-28 | päike
Päraküla PEJ 14 | Päraküla Põhja-Sakala vald Viljandi maakond | 50 | 04KV | 2021-11-28 | päike
Päraküla PEJ 15 | Päraküla Põhja-Sakala vald Viljandi maakond | 50 | 04KV | 2021-11-28 | päike
Päraküla PEJ 16 | Päraküla Põhja-Sakala vald Viljandi maakond | 50 | 04KV | 2021-11-28 | päike
Päraküla PEJ 9 | Päraküla Põhja-Sakala vald Viljandi maakond | 50 | 04KV | 2021-11-28 | päike
Päraküla PEJ 1 | Päraküla Põhja-Sakala vald Viljandi maakond | 50 | 04KV | 2021-11-28 | päike
Päraküla PEJ 2 | Päraküla Põhja-Sakala vald Viljandi maakond | 50 | 04KV | 2021-11-28 | päike
Päraküla PEJ 4 | Päraküla Põhja-Sakala vald Viljandi maakond | 50 | 04KV | 2021-11-28 | päike
Päraküla PEJ 5 | Päraküla Põhja-Sakala vald Viljandi maakond | 50 | 04KV | 2021-11-28 | päike
Päraküla PEJ 6 | Päraküla Põhja-Sakala vald Viljandi maakond | 50 | 04KV | 2021-11-28 | päike
Päraküla PEJ 7 | Päraküla Põhja-Sakala vald Viljandi maakond | 50 | 04KV | 2021-11-28 | päike
Päraküla PEJ 8 | Päraküla Põhja-Sakala vald Viljandi maakond | 50 | 04KV | 2021-11-28 | päike
Päraküle PEJ 3 | Päraküla Põhja-Sakala vald Viljandi maakond | 50 | 04KV | 2021-11-28 | päike
mikrotootja | Lindi küla Pärnu linn Pärnu maakond | 15 | 04KV | 2018-09-15 | päike
mikrotootja | Lindi küla Pärnu linn Pärnu maakond | 15 | 04KV | 2018-11-10 | päike
mikrotootja | Liu küla Pärnu linn Pärnu maakond | 15 | 04KV | 2018-12-01 | päike
mikrotootja | Saku alevik Saku vald Harju maakond | 10 | 04KV | 2023-09-12 | päike
mikrotootja | Rahinge küla Tartu linn Tartu maakond | 15 | 04KV | 2023-01-20 | päike
mikrotootja | Silla küla Pärnu linn Pärnu maakond | 10 | 04KV | 2023-04-18 | päike
talu | Päidla küla Otepää vald Valga maakond | 25 | 04KV | 2020-12-31 | päike
mikrotootja | Sihva küla Otepää vald Valga maakond | 10 | 04KV | 2024-03-15 | päike
mikrotootja | Koosa küla Peipsiääre vald Tartu maakond | 15 | 04KV | 2024-12-13 | päike
Lasteaed | Alatskivi alevik Peipsiääre vald Tartu maakond | 30 | 04KV | 2024-09-18 | päike
Vähitiigid, Soodi PEJ | Vasknarva küla Alutaguse vald Ida-Viru maakond | 25 | 04KV | 2020-07-14 | päike
kontor- ladu, Sõrenetsi 88 PEJ | Vasknarva küla Alutaguse vald Ida-Viru maakond | 28.2 | 04KV | 2020-07-14 | päike
Ärihoone | Soinaste küla Kambja vald Tartu maakond | 25 | 04KV | 2021-11-18 | päike
mikrotootja | Põhja-Tallinna linnaosa Tallinn Harju maakond | 15 | 04KV | 2024-11-07 | päike
mikrotootja | Hüüru küla Saue vald Harju maakond | 6 | 04KV | 2024-11-20 | päike
mikrotootja | Õssu küla Kambja vald Tartu maakond | 10 | 04KV | 2023-04-28 | päike
mikrotootja | Peetri alevik Rae vald Harju maakond | 15 | 04KV | 2024-05-01 | päike, aku
mikrotootja | Mälivere küla Kohila vald Rapla maakond | 15 | 04KV | 2022-05-20 | päike
mikrotootja | Suure-Jaani linn Põhja-Sakala vald Viljandi maakond | 10 | 04KV | 2022-11-19 | päike
mikrotootja | Jälgimäe küla Saku vald Harju maakond | 15 | 04KV | 2023-02-18 | päike
mikrotootja | Saue linn Saue vald Harju maakond | 12 | 04KV | 2024-09-14 | päike
nanotootja | Alliku küla Saue vald Harju maakond | 0.75 | 04KV | 2024-08-29 | nanotootja
mikrotootja | Aseri alevik Viru-Nigula vald Lääne-Viru maakond | 10 | 04KV | 2023-04-11 | päike
mikrotootja | Kantküla Jõgeva vald Jõgeva maakond | 15 | 04KV | 2025-07-12 | päike
mikrotootja | Tartu linn Tartu linn Tartu maakond | 6 | 04KV | 2023-04-18 | päike
mikrotootja | Paide linn Paide linn Järva maakond | 15 | 04KV | 2024-05-03 | päike, aku
mikrotootja | Päidla küla Otepää vald Valga maakond | 10 | 04KV | 2022-07-14 | päike
nanotootja | Raadi alev Tartu vald Tartu maakond | 0.79 | 04KV | 2025-05-17 | nanotootja
nanotootja | Sika küla Võru vald Võru maakond | 0.79 | 04KV | 2021-11-02 | nanotootja
nanotootja | Sika küla Võru vald Võru maakond | 0.79 | 04KV | 2021-11-02 | nanotootja
mikrotootja | Räni alevik Kambja vald Tartu maakond | 15 | 04KV | 2023-04-06 | päike
Uuemõisa 3 | Emmu küla Lääneranna vald Pärnu maakond | 25 | 04KV | 2021-04-01 | päike
mikrotootja | Mäeotsa küla Elva vald Tartu maakond | 15 | 04KV | 2024-05-08 | päike
mikrotootja | Aravete alevik Järva vald Järva maakond | 15 | 04KV | 2024-10-05 | päike
mikrotootja | Kilksama küla Tori vald Pärnu maakond | 3 | 04KV | 2020-10-10 | päike
mikrotootja | Märja alevik Tartu linn Tartu maakond | 5 | 04KV | 2019-01-08 | päike
mikrotootja | Jõgeva linn Jõgeva vald Jõgeva maakond | 15 | 04KV | 2023-08-30 | päike
mikrotootja | Nõmme linnaosa Tallinn Harju maakond | 10 | 04KV | 2021-10-07 | päike
mikrotootja | Harku alevik Harku vald Harju maakond | 10 | 04KV | 2023-11-09 | päike
päikeseelektrijaam | Mustametsa küla Peipsiääre vald Tartu maakond | 50 | 04KV | 2020-04-01 | päike
mikrotootja | Reola küla Kambja vald Tartu maakond | 7 | 04KV | 2023-04-19 | päike
mikrotootja | Pirita linnaosa Tallinn Harju maakond | 12 | 04KV | 2023-02-14 | päike
nanotootja | Emmaste küla Hiiumaa vald Hiiu maakond | 0.79 | 04KV | 2023-10-30 | nanotootja
nanotootja | Tartu linn Tartu linn Tartu maakond | 0.79 | 04KV | 2023-10-27 | nanotootja
mikrotootja | Kõrveküla alevik Tartu vald Tartu maakond | 15 | 04KV | 2022-07-01 | päike
mikrotootja | Haabersti linnaosa Tallinn Harju maakond | 11 | 04KV | 2023-06-23 | päike
mikrotootja | Maardu linn Harju maakond | 6 | 04KV | 2023-10-12 | päike
Tootmishoone | Tänassilma küla Saku vald Harju maakond | 100 | 04KV | 2023-07-15 | päike
mikrotootja | Rõngu alevik Elva vald Tartu maakond | 15 | 04KV | 2023-03-09 | päike
mikrotootja | Taikse küla Türi vald Järva maakond | 12.5 | 04KV | 2020-05-26 | päike
mikrotootja | Mäeküla Türi vald Järva maakond | 7 | 04KV | 2020-12-31 | päike
Garaažid | Palamuse alevik Jõgeva vald Jõgeva maakond | 50 | 04KV | 2020-02-29 | päike
Perjatsi Kadastiku PEJ | Malla küla Viru-Nigula vald Lääne-Viru maakond | 50 | 04KV | 2021-08-17 | päike
nanotootja | Värati küla Pärnu linn Pärnu maakond | 0.79 | 04KV | 2022-02-07 | nanotootja
mikrotootja | Nõo alevik Nõo vald Tartu maakond | 10 | 04KV | 2023-09-21 | päike
mikrotootja | Luunja alevik Luunja vald Tartu maakond | 15 | 04KV | 2025-06-26 | aku
mikrotootja | Koeru alevik Järva vald Järva maakond | 6.6 | 04KV | 2023-01-26 | päike
mikrotootja | Pärnu linn Pärnu linn Pärnu maakond | 6 | 04KV | 2023-12-08 | päike
nanotootja | Sinialliku küla Viljandi vald Viljandi maakond | 0.79 | 04KV | 2023-07-04 | nanotootja
mikrotootja | Pärnu Pärnu maakond | 10 | 04KV | 2023-10-24 | päike
nanotootja | Kaigutsi küla Hiiumaa vald Hiiu maakond | 0.79 | 04KV | 2022-12-30 | nanotootja
mikrotootja | Tartu linn Tartu linn Tartu maakond | 8 | 04KV | 2023-07-21 | päike
mikrotootja | Järtsaare küla Viljandi vald Viljandi maakond | 15 | 04KV | 2023-09-16 | päike
mikrotootja | Tammiste küla Tori vald Pärnu maakond | 15 | 04KV | 2023-04-13 | päike
mikrotootja | Kristiine linnaosa Tallinn Harju maakond | 8 | 04KV | 2023-04-20 | päike
mikrotootja | Kriilevälja küla Paide linn Järva maakond | 15 | 04KV | 2022-10-18 | päike
mikrotootja | Meeri küla Nõo vald Tartu maakond | 6 | 04KV | 2020-08-28 | päike
nanotootja | Holstre küla Viljandi vald Viljandi maakond | 0.79 | 04KV | 2023-05-24 | nanotootja
mikrotootja | Limu küla Rae vald Harju maakond | 10 | 04KV | 2023-03-16 | päike
Eramu | Soinaste küla Kambja vald Tartu maakond | 25 | 04KV | 2020-08-20 | päike
mikrotootja | Kasemetsa küla Saku vald Harju maakond | 15 | 04KV | 2023-05-30 | päike
mikrotootja | Vilivere küla Kohila vald Rapla maakond | 15 | 04KV | 2020-11-12 | päike
mikrotootja | Tabasalu alevik Harku vald Harju maakond | 5 | 04KV | 2025-05-03 | päike
mikrotootja | Saka küla Toila vald Ida-Viru maakond | 11 | 04KV | 2025-10-30 | aku
mikrotootja | Saverna küla Kanepi vald Põlva maakond | 15 | 04KV | 2020-12-16 | päike
nanotootja | Saku alevik Saku vald Harju maakond | 0.79 | 04KV | 2023-05-31 | nanotootja
mikrotootja | Viljandi linn Viljandi maakond | 15 | 04KV | 2023-05-23 | päike
mikrotootja | Üksnurme küla Saku vald Harju maakond | 15 | 04KV | 2023-05-04 | päike
mikrotootja | Vintse küla Lääne-Harju vald Harju maakond | 3 | 04KV | 2023-06-27 | päike
mikrotootja | Liikva küla Harku vald Harju maakond | 10 | 04KV | 2023-04-15 | päike
mikrotootja | Karla küla Rae vald Harju maakond | 10 | 04KV | 2022-07-02 | päike
mikrotootja | Kasaritsa küla Võru vald Võru maakond | 15 | 04KV | 2025-07-11 | aku
Hannuste talu, maja 1 | Kasaritsa küla Võru vald Võru maakond | 20 | 04KV | 2022-10-15 | päike
mikrotootja | Keila linn Harju maakond | 15 | 04KV | 2022-09-01 | päike
mikrotootja | Tartu linn Tartu linn Tartu maakond | 11 | 04KV | 2022-04-20 | päike
mikrotootja | Ülejõe küla Rapla vald Rapla maakond | 15 | 04KV | 2025-10-29 | aku
mikrotootja | Järveküla Rae vald Harju maakond | 10 | 04KV | 2023-04-26 | päike
mikrotootja | Pärnu linn Pärnu linn Pärnu maakond | 9 | 04KV | 2023-05-23 | päike
mikrotootja | Raadi alev Tartu vald Tartu maakond | 12 | 04KV | 2025-10-21 | aku
mikrotootja | Vana-Võidu küla Viljandi vald Viljandi maakond | 11 | 04KV | 2023-02-28 | päike
mikrotootja | Ilmandu küla Harku vald Harju maakond | 12 | 04KV | 2025-02-14 | aku
nanotootja | Ruila küla Saue vald Harju maakond | 0.79 | 04KV | 2023-03-21 | nanotootja
mikrotootja | Tartu linn Tartu linn Tartu maakond | 14.4 | 04KV | 2025-06-21 | aku
mikrotootja | Laulasmaa küla Lääne-Harju vald Harju maakond | 8 | 04KV | 2023-03-15 | päike
mikrotootja | Kristiine linnaosa Tallinn Harju maakond | 4.2 | 04KV | 2021-10-14 | päike
mikrotootja | Viljandi linn Viljandi maakond | 10 | 04KV | 2020-04-29 | päike
mikrotootja | Urge küla Kohila vald Rapla maakond | 10 | 04KV | 2022-08-09 | päike
mikrotootja | Ussimäe küla Rakvere vald Lääne-Viru maakond | 10 | 04KV | 2023-04-14 | päike
mikrotootja | Pirita linnaosa Tallinn Harju maakond | 10 | 04KV | 2017-09-20 | päike
mikrotootja | Tartu linn Tartu linn Tartu maakond | 15 | 04KV | 2023-09-27 | päike
mikrotootja | Pärnu linn Pärnu linn Pärnu maakond | 15 | 04KV | 2022-11-18 | päike
mikrotootja | Räni alevik Kambja vald Tartu maakond | 6 | 04KV | 2023-03-11 | päike
mikrotootja | Haabersti linnaosa Tallinn Harju maakond | 10 | 04KV | 2020-12-31 | päike
mikrotootja | Veibri Luunja Tartu maakond | 15 | 04KV | 2022-09-23 | päike
mikrotootja | Veibri küla Luunja vald Tartu maakond | 8 | 04KV | 2025-07-23 | päike
mikrotootja | Ellamaa küla Saue vald Harju maakond | 8 | 04KV | 2021-10-19 | päike
mikrotootja | Saadjärve küla Tartu vald Tartu maakond | 6.6 | 04KV | 2023-03-11 | päike
mikrotootja | Elva linn Elva vald Tartu maakond | 12 | 04KV | 2023-08-18 | päike
mikrotootja | Paldiski linn Lääne-Harju vald Harju maakond | 13.2 | 04KV | 2023-05-23 | päike
mikrotootja | Pärsti küla Viljandi vald Viljandi maakond | 15 | 04KV | 2019-07-01 | päike
mikrotootja | Saku alevik Saku vald Harju maakond | 10 | 04KV | 2025-09-16 | päike
Kaarhall-ladu | Kiili alev Kiili vald Harju maakond | 86 | 04KV | 2023-03-23 | päike
mikrotootja | Pugritsa küla Valga vald Valga maakond | 10 | 04KV | 2017-09-23 | päike
päikeselektrijaam | Kantküla Jõgeva vald Jõgeva maakond | 990 | 10KV | 2023-01-10 | päike
mikrotootja | Järveküla Rae vald Harju maakond | 5 | 04KV | 2023-04-22 | päike
eramu | Nõmme linnaosa Tallinn Harju maakond | 27.6 | 04KV | 2019-10-22 | päike
mikrotootja | Pirita linnaosa Tallinn Harju maakond | 11 | 04KV | 2025-02-05 | päike
mikrotootja | Pirita linnaosa Tallinn Harju maakond | 6.29 | 04KV | 2024-08-23 | päike
mikrotootja | Aaviku küla Haljala vald Lääne-Viru maakond | 8.5 | 04KV | 2020-04-29 | päike
mikrotootja | Mägipe küla Hiiumaa vald Hiiu maakond | 10 | 04KV | 2020-05-31 | päike
mikrotootja | Rapla linn Rapla vald Rapla maakond | 10 | 04KV | 2020-05-16 | päike
mikrotootja | Nõuni küla Otepää vald Valga maakond | 15 | 04KV | 2025-05-29 | aku
mikrotootja | Ertsma küla Põhja-Pärnumaa vald Pärnu maakond | 10 | 04KV | 2023-08-22 | päike
mikrotootja | Aespa alevik Kohila vald Rapla maakond | 4.6 | 04KV | 2021-11-02 | päike
mikrotootja | Rae küla Rae vald Harju maakond | 12 | 04KV | 2020-10-15 | päike
mikrotootja | Ülenurme alevik Kambja vald Tartu maakond | 15 | 04KV | 2022-12-06 | päike
mikrotootja | Hatu küla Lääne-Harju vald Harju maakond | 15 | 04KV | 2020-11-27 | päike
mikrotootja | Hatu küla Lääne-Harju vald Harju maakond | 12 | 04KV | 2022-08-03 | päike
mikrotootja | Hatu küla Lääne-Harju vald Harju maakond | 15 | 04KV | 2023-05-12 | päike
mikrotootja | Uuesalu küla Rae vald Harju maakond | 3 | 04KV | 2023-04-18 | päike
mikrotootja | Kaarma küla Saaremaa vald Saare maakond | 15 | 04KV | 2022-03-22 | päike
mikrotootja | Torgu-Mõisaküla Saaremaa vald Saare maakond | 15 | 04KV | 2020-11-20 | päike
mikrotootja | Lassi küla Hiiumaa vald Hiiu maakond | 15 | 04KV | 2020-11-11 | päike
mikrotootja | Kuusiku alevik Rapla vald Rapla maakond | 5 | 04KV | 2022-08-09 | päike
mikrotootja | Keila linn Harju maakond | 10 | 04KV | 2020-10-15 | päike
eramu | Lagedi alevik Rae vald Harju maakond | 27 | 04KV | 2022-09-02 | päike
mikrotootja | Kose alevik Kose vald Harju maakond | 11 | 04KV | 2021-11-16 | päike
mikrotootja | Järva-Madise küla Järva vald Järva maakond | 8 | 04KV | 2022-12-02 | päike
mikrotootja | Viljandi linn Viljandi maakond | 11 | 04KV | 2023-12-14 | päike
mikrotootja | Lõiuse küla Rapla vald Rapla maakond | 15 | 04KV | 2020-04-08 | päike
mikrotootja | Patika küla Rae vald Harju maakond | 10 | 04KV | 2025-08-09 | päike, aku
mikrotootja | Peetrimõisa küla Viljandi vald Viljandi maakond | 8.2 | 04KV | 2020-11-04 | päike
mikrotootja | Uuesalu küla Rae vald Harju maakond | 4 | 04KV | 2025-05-06 | päike
mikrotootja | Suur-Rahula küla Saaremaa vald Saare maakond | 15 | 04KV | 2025-10-25 | aku
mikrotootja | Nõgiaru küla Nõo vald Tartu maakond | 15 | 04KV | 2022-07-12 | päike
1/2 eramut | Kingu küla Viljandi vald Viljandi maakond | 50 | 04KV | 2022-08-24 | päike
mikrotootja | Tartu linn Tartu linn Tartu maakond | 10 | 04KV | 2024-01-30 | päike
mikrotootja | Tammevaldma küla Kastre vald Tartu maakond | 11 | 04KV | 2022-07-08 | päike
mikrotootja | Lehtmetsa küla Anija vald Harju maakond | 10 | 04KV | 2023-10-13 | päike
mikrotootja | Kohila alev Kohila vald Rapla maakond | 15 | 04KV | 2025-07-11 | päike
mikrotootja | Vaivere küla Saaremaa vald Saare maakond | 10 | 04KV | 2021-07-03 | päike
mikrotootja | Nasva alevik Saaremaa vald Saare maakond | 9 | 04KV | 2025-12-17 | aku
mikrotootja | Kirikuküla Tõrva vald Valga maakond | 15 | 04KV | 2020-09-24 | päike
mikrotootja | Koidu-Ellavere küla Järva vald Järva maakond | 15 | 04KV | 2025-04-12 | päike, aku
nanotootja | Lagedi alevik Rae vald Harju maakond | 0.79 | 04KV | 2022-07-19 | nanotootja
mikrotootja | Kärla alevik Saaremaa vald Saare maakond | 15 | 04KV | 2025-05-16 | aku
mikrotootja | Saku alevik Saku vald Harju maakond | 6 | 04KV | 2022-11-09 | päike
mikrotootja | Aruküla alevik Raasiku vald Harju maakond | 15 | 04KV | 2025-04-30 | päike
mikrotootja | Lutika küla Rõuge vald Võru maakond | 13 | 04KV | 2023-07-25 | päike
mikrotootja | Viitka küla Võru vald Võru maakond | 15 | 04KV | 2023-02-21 | päike
mikrotootja | Mäepea küla Kuusalu vald Harju maakond | 15 | 04KV | 2022-11-10 | päike
mikrotootja | Uuesalu küla Rae vald Harju maakond | 11 | 04KV | 2022-11-10 | päike
mikrotootja | Pirita linnaosa Tallinn Harju maakond | 8 | 04KV | 2023-09-03 | päike
mikrotootja | Ohtu küla Lääne-Harju vald Harju maakond | 15 | 04KV | 2025-05-14 | päike
mikrotootja | Kehtna alevik Kehtna vald Rapla maakond | 12.5 | 04KV | 2020-11-14 | päike
mikrotootja | Võru linn Võru maakond | 8 | 04KV | 2025-12-20 | aku
mikrotootja | Võru linn Võru maakond | 11 | 04KV | 2022-07-09 | päike
mikrotootja | Uuta küla Nõo vald Tartu maakond | 10 | 04KV | 2025-01-28 | päike
mikrotootja | Kurista küla Kastre vald Tartu maakond | 15 | 04KV | 2020-12-08 | päike
Eramu | Õssu küla Kambja vald Tartu maakond | 27 | 04KV | 2020-12-10 | päike, aku
mikrotootja | Aegviidu alev Anija vald Harju maakond | 10 | 04KV | 2022-10-07 | päike
mikrotootja | Vintri küla Saaremaa vald Saare maakond | 15 | 04KV | 2017-07-14 | päike
mikrotootja | Pajumõisa küla Saaremaa vald Saare maakond | 15 | 04KV | 2020-01-08 | päike
mikrotootja | Pirita linnaosa Tallinn Harju maakond | 10.4 | 04KV | 2022-10-09 | päike
mikrotootja | Valkla küla Kuusalu vald Harju maakond | 10 | 04KV | 2017-01-11 | päike
mikrotootja | Anija küla Anija vald Harju maakond | 9 | 04KV | 2014-04-08 | päike
mikrotootja | Kiidi küla Rõuge vald Võru maakond | 12 | 04KV | 2025-12-03 | päike
mikrotootja | Sika küla Võru vald Võru maakond | 6.6 | 04KV | 2022-06-10 | päike
mikrotootja | Kersalu küla Lääne-Harju vald Harju maakond | 13.1 | 04KV | 2020-11-26 | päike
mikrotootja | Tartu linn Tartu linn Tartu maakond | 15 | 04KV | 2020-08-08 | päike
mikrotootja | Pärnu linn Pärnu linn Pärnu maakond | 4.2 | 04KV | 2020-12-24 | päike
nanotootja | Kiili alev Kiili vald Harju maakond | 0.79 | 04KV | 2022-05-25 | nanotootja
nanotootja | Pärnu linn Pärnu linn Pärnu maakond | 0.79 | 04KV | 2022-10-21 | nanotootja
mikrotootja | Nõmme linnaosa Tallinn Harju maakond | 3.68 | 04KV | 2015-12-03 | päike
mikrotootja | Jõhvi linn Jõhvi vald Ida-Viru maakond | 7 | 04KV | 2015-07-02 | päike
mikrotootja | Saku alevik Saku vald Harju maakond | 10 | 04KV | 2023-01-05 | päike
Taluhooned | Piipsemäe küla Rõuge vald Võru maakond | 20 | 04KV | 2019-09-27 | päike
mikrotootja | Säre küla Antsla vald Võru maakond | 8.4 | 04KV | 2015-03-05 | päike
mikrotootja | Mündi küla Paide linn Järva maakond | 15 | 04KV | 2025-11-04 | aku
mikrotootja | Tõrremäe küla Rakvere vald Lääne-Viru maakond | 4 | 04KV | 2022-06-29 | päike
mikrotootja | Keila linn Harju maakond | 10 | 023KV | 2020-10-12 | päike
mikrotootja | Pedaste küla Elva vald Tartu maakond | 15 | 04KV | 2023-10-27 | päike
Piiri-2 üldelekter | Rapla linn Rapla vald Rapla maakond | 30 | 04KV | 2024-05-30 | päike
mikrotootja | Koke küla Kastre vald Tartu maakond | 15 | 04KV | 2023-02-15 | päike
mikrotootja | Tõmmiku küla Lääne-Harju vald Harju maakond | 15 | 04KV | 2024-02-07 | päike
mikrotootja | Räpina linn Räpina vald Põlva maakond | 10 | 04KV | 2021-11-09 | päike
mikrotootja | Aovere küla Tartu vald Tartu maakond | 4 | 04KV | 2023-05-19 | päike
mikrotootja | Türi linn Türi vald Järva maakond | 15 | 04KV | 2020-05-20 | päike
mikrotootja | Ülenurme alevik Kambja vald Tartu maakond | 12 | 04KV | 2020-09-25 | päike
mikrotootja | Veibri küla Luunja Tartu maakond | 15 | 04KV | 2020-12-02 | päike
nanotootja | Põlva linn Põlva maakond | 0.79 | 04KV | 2022-10-12 | nanotootja
mikrotootja | Haabersti linnaosa Tallinn Harju maakond | 15 | 04KV | 2013-10-24 | päike
mikrotootja | Saku alevik Saku vald Harju maakond | 12.5 | 04KV | 2022-06-27 | päike
mikrotootja | Leeskopa küla Muhu vald Saare maakond | 5 | 023KV | 2022-05-10 | päike
mikrotootja | Tiskre küla Harku vald Harju maakond | 10 | 04KV | 2022-09-29 | päike
nanotootja | Savikoja küla Luunja vald Tartu maakond | 0.79 | 04KV | 2022-10-17 | nanotootja
mikrotootja | Tamsalu linn Tapa vald Lääne-Viru maakond | 12 | 04KV | 2020-12-04 | päike
mikrotootja | Raja küla Mustvee vald Jõgeva maakond | 13.2 | 04KV | 2025-02-21 | päike
mikrotootja | Saku alevik Saku vald Harju maakond | 15 | 04KV | 2022-07-27 | päike
mikrotootja | Saku alevik Saku vald Harju maakond | 9 | 04KV | 2023-06-09 | päike
mikrotootja | Sausti küla Kiili vald Harju maakond | 15 | 04KV | 2022-05-13 | päike
Ärihoone | Tartu linn Tartu linn Tartu maakond | 45 | 04KV | 2023-06-27 | päike
mikrotootja | Paide linn Paide linn Järva maakond | 10 | 04KV | 2020-12-31 | päike
mikrotootja | Kiili alev Kiili vald Harju maakond | 15 | 04KV | 2023-04-04 | päike
mikrotootja | Käsmu küla Haljala vald Lääne-Viru maakond | 6 | 04KV | 2018-05-22 | päike
mikrotootja | Kehra linn Anija vald Harju maakond | 13 | 04KV | 2020-12-22 | päike
mikrotootja | Nõmme linnaosa Tallinn Harju maakond | 10 | 04KV | 2023-11-04 | päike
mikrotootja | Haabersti linnaosa Tallinn Harju maakond | 9.9 | 04KV | 2014-09-09 | päike
eramu | Eametsa küla Tori vald Pärnu maakond | 16 | 04KV | 2022-06-14 | päike
mikrotootja | Valgeranna küla Pärnu linn Pärnu maakond | 15 | 04KV | 2025-07-24 | päike
mikrotootja | Kilingi-Nõmme linn Saarde vald Pärnu maakond | 15 | 04KV | 2022-06-13 | päike
mikrotootja | Valgeranna küla Pärnu linn Pärnu maakond | 15 | 04KV | 2025-05-19 | päike
mikrotootja | Kiini küla Viljandi vald Viljandi maakond | 10 | 04KV | 2018-07-13 | päike
mikrotootja | Tartu linn Tartu linn Tartu maakond | 15 | 04KV | 2022-04-13 | päike
mikrotootja | Tänassilma küla Saku vald Harju maakond | 12 | 04KV | 2023-05-08 | päike
mikrotootja | Soinaste küla Kambja vald Tartu maakond | 10 | 04KV | 2023-11-07 | päike
mikrotootja | Aila küla Saue vald Harju maakond | 8 | 04KV | 2020-11-13 | päike
mikrotootja | Pirita linnaosa Tallinn Harju maakond | 4.2 | 04KV | 2019-08-31 | päike
mikrotootja | Tapa linn Tapa vald Lääne-Viru maakond | 6 | 04KV | 2024-07-24 | päike
mikrotootja | Emmaste-Kurisu küla Hiiumaa vald Hiiu maakond | 12.7 | 04KV | 2019-12-24 | päike
mikrotootja | Vanaküla Põlva vald Põlva maakond | 4 | 04KV | 2023-04-29 | päike
päikeseelektrijaam | Sudiste küla Mulgi vald Viljandi maakond | 30 | 04KV | 2020-12-30 | päike
mikrotootja | Paide linn Paide linn Järva maakond | 8.8 | 04KV | 2022-12-30 | päike
mikrotootja | Valgu-Vanamõisa küla Märjamaa vald Rapla maakond | 15 | 04KV | 2023-09-06 | päike
mikrotootja | Tartu linn Tartu linn Tartu maakond | 15 | 04KV | 2021-07-13 | päike
mikrotootja | Kolgaküla Kuusalu vald Harju maakond | 6 | 04KV | 2023-10-10 | päike
mikrotootja | Tartu linn Tartu linn Tartu maakond | 1.5 | 04KV | 2019-09-19 | päike
mikrotootja | Saue linn Saue vald Harju maakond | 15 | 04KV | 2024-07-20 | päike
mikrotootja | Tabasalu Harku Harju maakond | 15 | 04KV | 2023-09-22 | päike
mikrotootja | Riisipere alevik Saue vald Harju maakond | 10 | 04KV | 2022-02-24 | päike
mikrotootja | Nõmme linnaosa Tallinn Harju maakond | 10 | 04KV | 2018-08-09 | päike
mikrotootja | Keila linn Harju maakond | 15 | 04KV | 2022-04-04 | päike
eramu | Vääna-Jõesuu küla Harku vald Harju maakond | 17 | 04KV | 2020-04-29 | päike
mikrotootja | Rõhu küla Tartu linn Tartu maakond | 15 | 04KV | 2024-04-18 | päike
mikrotootja | Lau küla Kehtna vald Rapla maakond | 15 | 04KV | 2020-09-24 | päike
mikrotootja | Moora küla Vinni vald Lääne-Viru maakond | 8 | 04KV | 2022-09-13 | päike
mikrotootja | Võru linn Võru maakond | 10 | 04KV | 2023-05-30 | päike
mikrotootja | Illurma küla Lääne-Harju vald Harju maakond | 15 | 04KV | 2022-08-14 | päike
mikrotootja | Abja-Paluoja linn Mulgi vald Viljandi maakond | 15 | 04KV | 2020-12-22 | päike
mikrotootja | Saunja küla Kuusalu vald Harju maakond | 11 | 04KV | 2023-04-25 | päike
mikrotootja | Viljandi linn Viljandi maakond | 10 | 04KV | 2021-10-02 | päike
mikrotootja | Tallinn Harju maakond | 8.8 | 04KV | 2023-05-13 | päike
mikrotootja | Nõmme linnaosa Tallinn Harju maakond | 8.5 | 04KV | 2021-12-24 | päike
mikrotootja | Saareküla Saaremaa vald Saare maakond | 15 | 04KV | 2021-05-21 | päike
mikrotootja | Kärnamäe küla Võru vald Võru maakond | 6 | 04KV | 2023-04-06 | päike
nanotootja | Kärnamäe küla Võru vald Võru maakond | 0.79 | 04KV | 2022-03-31 | nanotootja
mikrotootja | Raamatu küla Mulgi vald Viljandi maakond | 10 | 04KV | 2023-04-28 | päike
elamu | Simula küla Rõuge vald Võru maakond | 20 | 04KV | 2020-12-31 | päike
mikrotootja | Järvepalu küla Rõuge vald Võru maakond | 10 | 04KV | 2025-02-28 | päike
mikrotootja | Kiia küla Saue vald Harju maakond | 10 | 04KV | 2022-09-03 | päike
mikrotootja | Türi linn Türi vald Järva maakond | 10 | 04KV | 2020-11-06 | päike
eramu | Tsirguliina alevik Valga vald Valga maakond | 16.5 | 04KV | 2020-12-08 | päike
mikrotootja | Laadi küla Häädemeeste vald Pärnu maakond | 15 | 04KV | 2022-05-24 | päike
mikrotootja | Kõrveküla alevik Tartu vald Tartu maakond | 15 | 04KV | 2022-12-16 | päike
mikrotootja | Tüki küla Tartu linn Tartu maakond | 15 | 04KV | 2022-11-10 | päike
mikrotootja | Pirita linnaosa Tallinn Harju maakond | 15 | 04KV | 2023-02-10 | päike
mikrotootja | Lemmatsi küla Kambja vald Tartu maakond | 10 | 04KV | 2023-04-15 | päike
mikrotootja | Tammiste küla Tori vald Pärnu maakond | 11 | 04KV | 2023-03-01 | päike
Talu / päikeseelektrijaam | Vasula alevik Tartu vald Tartu maakond | 20 | 04KV | 2020-07-16 | päike
mikrotootja | Sõmeru küla Märjamaa vald Rapla maakond | 15 | 04KV | 2020-12-21 | päike
mikrotootja | Türi linn Türi vald Järva maakond | 12 | 04KV | 2022-12-09 | päike
mikrotootja | Vanamõisa küla Saue vald Harju maakond | 11 | 04KV | 2022-09-21 | päike
mikrotootja | Haljala alevik Haljala vald Lääne-Viru maakond | 10 | 04KV | 2014-06-11 | päike
mikrotootja | Aespa alevik Kohila vald Rapla maakond | 10 | 04KV | 2021-05-11 | päike
mikrotootja | Soinaste küla Kambja vald Tartu maakond | 10 | 04KV | 2020-10-15 | päike
Ärihoone | Pirita linnaosa Tallinn Harju maakond | 50 | 04KV | 2017-11-08 | päike
Pirita majandusgümnaasium | Pirita linnaosa Tallinn Harju maakond | 30 | 04KV | 2024-06-18 | päike
mikrotootja | Nõmme linnaosa Tallinn Harju maakond | 7 | 04KV | 2017-07-15 | päike
mikrotootja | Neeme küla Jõelähtme vald Harju maakond | 10 | 04KV | 2022-07-19 | päike
mikrotootja | Viljandi linn Viljandi maakond | 6 | 04KV | 2019-05-18 | päike
Elamu | Lelu küla Hiiumaa vald Hiiu maakond | 17.5 | 04KV | 2020-12-01 | päike
mikrotootja | Moka küla Hiiumaa vald Hiiu maakond | 7 | 04KV | 2019-06-07 | päike
mikrotootja | Soinaste küla Kambja vald Tartu maakond | 15 | 04KV | 2023-02-04 | päike
mikrotootja | Türi linn Türi vald Järva maakond | 12 | 04KV | 2023-06-22 | päike
mikrotootja | Andineeme küla Kuusalu vald Harju maakond | 8 | 04KV | 2022-08-10 | päike
mikrotootja | Viljandi linn Viljandi maakond | 6 | 04KV | 2025-03-15 | päike
päikeseelektrijaam | Peetrimõisa küla Viljandi vald Viljandi maakond | 20 | 04KV | 2022-03-09 | päike
mikrotootja | Nõmme linnaosa Tallinn Harju maakond | 13.2 | 04KV | 2022-02-26 | päike
mikrotootja | Saulepa küla Pärnu linn Pärnu maakond | 15 | 04KV | 2017-05-12 | päike
mikrotootja | Viljandi linn Viljandi maakond | 12 | 04KV | 2022-09-14 | päike
mikrotootja | Tartu linn Tartu linn Tartu maakond | 15 | 04KV | 2020-12-09 | päike
mikrotootja | Vändra alev Põhja-Pärnumaa vald Pärnu maakond | 12.5 | 04KV | 2020-08-04 | päike
mikrotootja | Möldri küla Saaremaa vald Saare maakond | 10 | 04KV | 2020-12-16 | päike
mikrotootja | Viljandi linn Viljandi maakond | 10 | 04KV | 2017-09-01 | päike
mikrotootja | Pirita linnaosa Tallinn Harju maakond | 6.6 | 04KV | 2025-09-06 | päike, aku
mikrotootja | Alliku küla Saue vald Harju maakond | 12 | 04KV | 2021-03-04 | päike
mikrotootja | Ihamaru küla Kanepi vald Põlva maakond | 15 | 04KV | 2023-06-27 | päike
mikrotootja | Nõo alevik Nõo vald Tartu maakond | 4.5 | 04KV | 2016-08-17 | päike
mikrotootja | Aiaste küla Kanepi vald Põlva maakond | 10 | 04KV | 2025-06-05 | päike, aku
mikrotootja | Üksnurme küla Saku vald Harju maakond | 15 | 04KV | 2023-01-21 | päike
mikrotootja | Järveküla Rae vald Harju maakond | 15 | 04KV | 2023-04-15 | päike
mikrotootja | Võru linn Võru maakond | 15 | 04KV | 2024-10-30 | aku
mikrotootja | Plaksi küla Rõuge vald Võru maakond | 15 | 04KV | 2023-11-09 | päike
mikrotootja | Sääla küla Märjamaa vald Rapla maakond | 4.2 | 04KV | 2019-11-09 | päike
mikrotootja | Hageri küla Kohila vald Rapla maakond | 15 | 04KV | 2020-12-03 | päike
mikrotootja | Illurma küla Lääne-Harju vald Harju maakond | 3 | 04KV | 2021-08-07 | päike
mikrotootja | Tummelka küla Rõuge vald Võru maakond | 8 | 04KV | 2020-12-22 | päike
mikrotootja | Pilka küla Luunja vald Tartu maakond | 12 | 04KV | 2021-11-23 | päike
mikrotootja | Pirita linnaosa Tallinn Harju maakond | 12.5 | 04KV | 2023-05-11 | päike
Talu | Vansi küla Kernu vald Harju maakond | 16 | 04KV | 2023-09-29 | päike
mikrotootja | Kärsu küla Saarde vald Pärnu maakond | 13.2 | 04KV | 2024-10-29 | aku
nanotootja | Ülenurme alevik Kambja vald Tartu maakond | 0.79 | 04KV | 2022-09-27 | nanotootja
mikrotootja | Ülenurme alevik Kambja vald Tartu maakond | 12 | 04KV | 2024-03-26 | päike
mikrotootja | Saue linn Saue vald Harju maakond | 15 | 04KV | 2023-08-08 | päike
nanotootja | Jõhvi linn Jõhvi vald Ida-Viru maakond | 0.79 | 04KV | 2025-07-10 | nanotootja
Tööstushoone | Jõhvi linn Jõhvi vald Ida-Viru maakond | 25 | 04KV | 2025-08-31 | aku
Laut | Ridalepa küla Pärnu linn Pärnu maakond | 50 | 04KV | 2020-12-30 | päike
mikrotootja | Valga linn Valga vald Valga maakond | 6.6 | 04KV | 2023-05-13 | päike
mikrotootja | Äksi alevik Tartu vald Tartu maakond | 13.8 | 04KV | 2022-09-07 | päike
mikrotootja | Liikva küla Harku vald Harju maakond | 12 | 04KV | 2025-04-25 | aku
mikrotootja | Separa küla Mustvee vald Jõgeva maakond | 10 | 04KV | 2022-08-03 | päike
mikrotootja | Uuesalu küla Rae vald Harju maakond | 10 | 04KV | 2025-11-14 | aku
mikrotootja | Tiskre küla Harku vald Harju maakond | 3.3 | 04KV | 2022-04-09 | päike
mikrotootja | Tammiku küla Väike-Maarja vald Lääne-Viru maakond | 15 | 04KV | 2022-09-23 | päike
eramu | Vansi küla Saue vald Harju maakond | 25 | 04KV | 2020-09-02 | päike
mikrotootja | Tapa linn Tapa vald Lääne-Viru maakond | 8 | 04KV | 2021-10-27 | päike
mikrotootja | Tade küla Kose vald Harju maakond | 15 | 04KV | 2022-12-30 | päike
Eramu | Uhtna alevik Rakvere vald Lääne-Viru maakond | 20 | 04KV | 2022-09-13 | päike
Koolivälja elektrijaam | Tagamõisa küla Saaremaa vald Saare maakond | 200 | 04KV | 2020-04-07 | päike
mikrotootja | Massu küla Põhja-Pärnumaa vald Pärnu maakond | 15 | 04KV | 2023-09-05 | päike
elamu-meierei | Massu küla Põhja-Pärnumaa vald Pärnu maakond | 200 | 04KV | 2022-08-04 | päike
mikrotootja | Adra küla Harku vald Harju maakond | 15 | 04KV | 2025-03-01 | päike
mikrotootja | Tagula küla Valga vald Valga maakond | 15 | 04KV | 2022-07-05 | päike
mikrotootja | Saarepeedi küla Viljandi vald Viljandi maakond | 15 | 04KV | 2023-07-04 | päike
mikrotootja | Sulupere küla Rapla vald Rapla maakond | 10 | 04KV | 2023-05-22 | päike
mikrotootja | Kuressaare linn Saaremaa vald Saare maakond | 10 | 04KV | 2023-08-02 | päike
mikrotootja | Kuressaare linn Saaremaa vald Saare maakond | 12 | 04KV | 2023-08-02 | päike
eramu | Alliku küla Saue vald Harju maakond | 50 | 04KV | 2020-11-18 | päike
mikrotootja | Sausti küla Kiili vald Harju maakond | 10 | 04KV | 2023-11-08 | päike
mikrotootja | Kirivere küla Põhja-Sakala vald Viljandi maakond | 12 | 04KV | 2025-12-23 | aku
nanotootja | Sätsuvere küla Jõgeva vald Jõgeva maakond | 0.79 | 04KV | 2023-05-04 | nanotootja
mikrotootja | Pärnu linn Pärnu linn Pärnu maakond | 15 | 04KV | 2018-10-10 | päike
mikrotootja | Sindi linn Tori vald Pärnu maakond | 10 | 04KV | 2021-11-03 | päike
mikrotootja | Juuliku küla Saku vald Harju maakond | 11 | 04KV | 2022-07-16 | päike
mikrotootja | Võru linn Võru maakond | 15 | 04KV | 2023-04-21 | päike
mikrotootja | Pärnjõe küla Põhja-Pärnumaa vald Pärnu maakond | 15 | 04KV | 2021-04-15 | päike
mikrotootja | Talvikese küla Kambja vald Tartu maakond | 10 | 04KV | 2022-12-30 | päike
mikrotootja | Keila linn Harju maakond | 10 | 04KV | 2022-11-10 | päike
mikrotootja | Valma küla Viljandi vald Viljandi maakond | 10 | 04KV | 2022-11-30 | päike
mikrotootja | Liikva küla Harku vald Harju maakond | 12 | 04KV | 2022-07-07 | päike
mikrotootja | Ambla alevik Järva vald Järva maakond | 15 | 04KV | 2024-04-24 | päike
mikrotootja | Pärnu-Jaagupi alev Põhja-Pärnumaa vald Pärnu maakond | 15 | 04KV | 2021-09-24 | päike
mikrotootja | Tokolopi küla Kadrina vald Lääne-Viru maakond | 12 | 04KV | 2022-01-19 | päike
mikrotootja | Assaku alevik Rae vald Harju maakond | 6 | 04KV | 2023-03-28 | päike
Möllatsi PEJ 5 | Pilka küla Luunja vald Tartu maakond | 50 | 04KV | 2021-07-10 | päike
Põdrangu farm | Põdrangu küla Tapa vald Lääne-Viru maakond | 50 | 04KV | 2020-09-19 | päike
mikrotootja | Aidu küla Viljandi vald Viljandi maakond | 10 | 04KV | 2022-03-11 | päike
mikrotootja | Pirita linnaosa Tallinn Harju maakond | 12 | 04KV | 2023-08-19 | päike
Allika talu 2 | Vana-Aespa küla Kohila vald Rapla maakond | 17.5 | 04KV | 2017-09-30 | päike
mikrotootja | Haabersti linnaosa Tallinn Harju maakond | 8 | 04KV | 2022-03-14 | päike
mikrotootja | Palamuse alevik Jõgeva vald Jõgeva maakond | 12 | 04KV | 2025-03-21 | aku
mikrotootja | Haabersti linnaosa Tallinn Harju maakond | 8 | 04KV | 2024-02-27 | päike
mikrotootja | Jootme küla Tapa vald Lääne-Viru maakond | 15 | 04KV | 2022-07-01 | päike
mikrotootja | Tapa linn Tapa vald Lääne-Viru maakond | 15 | 04KV | 2022-06-29 | päike
mikrotootja | Vändra alev Põhja-Pärnumaa vald Pärnu maakond | 15 | 04KV | 2023-10-21 | päike
mikrotootja | Vändra alev Põhja-Pärnumaa vald Pärnu maakond | 15 | 04KV | 2023-05-05 | päike
Lastepäevakodu "Rukkilill" | Vändra alev Põhja-Pärnumaa vald Pärnu maakond | 44.6 | 04KV | 2022-02-15 | päike
Pansionaat päikeseelektrijaam | Kirivere küla Põhja-Sakala vald Viljandi maakond | 66 | 04KV | 2021-01-28 | päike
päikeseelektrijaam | Suure-Jaani linn Põhja-Sakala vald Viljandi maakond | 20 | 04KV | 2021-03-02 | päike
Tervisekoda päikeseelektrijaam | Suure-Jaani linn Põhja-Sakala vald Viljandi maakond | 73 | 04KV | 2021-01-26 | päike
mikrotootja | Suure-Jaani linn Põhja-Sakala vald Viljandi maakond | 10 | 04KV | 2021-01-30 | päike
mikrotootja | Võhma linn Põhja-Sakala vald Viljandi maakond | 13.2 | 04KV | 2021-12-02 | päike
Võhma Gümnaasium päikeseelektrijaam | Võhma linn Põhja-Sakala vald Viljandi maakond | 50 | 04KV | 2020-12-31 | päike
mikrotootja | Neeme küla Jõelähtme vald Harju maakond | 10 | 04KV | 2019-08-28 | päike
eramu | Koopsi küla Elva vald Tartu maakond | 20 | 04KV | 2020-12-21 | päike
nanotootja | Pärnu linn Pärnu linn Pärnu maakond | 0.79 | 023KV | 2022-11-17 | nanotootja
mikrotootja | Aespa alevik Kohila vald Rapla maakond | 4 | 04KV | 2022-11-24 | päike
mikrotootja | Suurupi küla Harku vald Harju maakond | 6.6 | 04KV | 2022-06-30 | päike
mikrotootja | Nõmme linnaosa Tallinn Harju maakond | 3.47 | 0.38 | 2017-07-27 | päike
mikrotootja | Nõmme linnaosa Tallinn Harju maakond | 3.47 | 04KV | 2017-07-27 | päike
mikrotootja | Kärdla linn Hiiumaa vald Hiiu maakond | 15 | 04KV | 2017-05-18 | päike
mikrotootja | Viiratsi alevik Viljandi vald Viljandi maakond | 15 | 04KV | 2020-11-17 | päike
mikrotootja | Tiskre küla Harku vald Harju maakond | 12 | 04KV | 2022-10-15 | päike
mikrotootja | Keava alevik Kehtna vald Rapla maakond | 15 | 04KV | 2025-02-13 | aku
mikrotootja | Tõrva linn Tõrva vald Valga maakond | 8 | 04KV | 2023-05-12 | päike
mikrotootja | Järveküla Rae vald Harju maakond | 3.6 | 04KV | 2022-03-23 | päike
mikrotootja | Kristiine linnaosa Tallinn Harju maakond | 11 | 04KV | 2023-04-06 | päike
päikeseelektrijaam | Sääritsa küla Peipsiääre vald Tartu maakond | 20 | 04KV | 2020-12-31 | päike
mikrotootja | Tolla küla Rapla vald Rapla maakond | 15 | 04KV | 2020-11-17 | päike
Tootmishoone | Sillapää küla Räpina vald Põlva maakond | 37.5 | 04KV | 2017-08-11 | päike
mikrotootja | Võiera küla Põhja-Pärnumaa vald Pärnu maakond | 15 | 04KV | 2020-02-21 | päike
mikrotootja | Kärla alevik Saaremaa vald Saare maakond | 15 | 04KV | 2022-05-05 | päike
mikrotootja | Tüki küla Tartu linn Tartu maakond | 15 | 04KV | 2020-09-03 | päike
mikrotootja | Mooritsa küla Jõgeva vald Jõgeva maakond | 10 | 04KV | 2018-01-24 | päike
mikrotootja | Vesneri küla Tartu vald Tartu maakond | 15 | 04KV | 2019-11-07 | päike
mikrotootja | Riisipere alevik Saue vald Harju maakond | 10 | 04KV | 2020-11-13 | päike, aku
mikrotootja | Jõõpre küla Pärnu linn Pärnu maakond | 15 | 04KV | 2022-10-29 | päike
mikrotootja | Liikva küla Harku vald Harju maakond | 12 | 04KV | 2022-08-24 | päike
Väljaotsa talu | Alu-Metsküla Rapla vald Rapla maakond | 20 | 04KV | 2021-02-05 | päike
mikrotootja | Järveküla Rae vald Harju maakond | 10 | 04KV | 2022-11-23 | päike
mikrotootja | Kose alevik Võru vald Võru maakond | 6.6 | 04KV | 2021-07-05 | päike
mikrotootja | Rannamõisa küla Harku vald Harju maakond | 3 | 04KV | 2018-02-06 | päike
mikrotootja | Muraste küla Harku vald Harju maakond | 10 | 04KV | 2023-03-08 | päike
nanotootja | Hakjala küla Saaremaa vald Saare maakond | 0.79 | 04KV | 2021-12-21 | nanotootja
mikrotootja | Järveküla Rae vald Harju maakond | 6 | 04KV | 2024-07-02 | päike
mikrotootja | Jägala küla Jõelähtme vald Harju maakond | 15 | 04KV | 2019-05-08 | päike
mikrotootja | Jõgeva linn Jõgeva vald Jõgeva maakond | 8.8 | 04KV | 2023-02-22 | päike
mikrotootja | Luige alevik Kiili vald Harju maakond | 15 | 04KV | 2023-05-04 | päike
mikrotootja | Tahula küla Saaremaa vald Saare maakond | 8 | 04KV | 2025-01-08 | päike
nanotootja | Eametsa küla Tori vald Pärnu maakond | 0.79 | 04KV | 2022-11-21 | nanotootja
mikrotootja | Varangu küla Väike-Maarja vald Lääne-Viru maakond | 15 | 04KV | 2023-10-27 | päike
mikrotootja | Mäeselja küla Elva vald Tartu maakond | 15 | 04KV | 2021-01-29 | päike
mikrotootja | Lilli küla Mulgi vald Viljandi maakond | 11 | 04KV | 2023-09-12 | päike
mikrotootja | Aespa alevik Kohila vald Rapla maakond | 8 | 04KV | 2022-04-05 | päike
mikrotootja | Kasispea küla Kuusalu vald Harju maakond | 6 | 04KV | 2022-11-18 | päike
mikrotootja | Liikva küla Harku vald Harju maakond | 6 | 04KV | 2023-04-21 | päike
mikrotootja | Tartu linn Tartu linn Tartu maakond | 10 | 04KV | 2020-12-31 | päike
mikrotootja | Nõmme linnaosa Tallinn Harju maakond | 15 | 04KV | 2020-09-11 | päike
mikrotootja | Mustjala küla Saaremaa vald Saare maakond | 15 | 04KV | 2022-07-25 | päike
mikrotootja | Pärnu linn Pärnu linn Pärnu maakond | 10 | 04KV | 2025-09-30 | päike
Eramu | Piira küla Vinni vald Lääne-Viru maakond | 17 | 04KV | 2020-03-27 | päike
mikrotootja | Laane küla Lääne-Harju vald Harju maakond | 15 | 04KV | 2020-10-15 | päike
ärihoone | Laagri alevik Saue vald Harju maakond | 50 | 04KV | 2025-07-22 | päike
mikrotootja | Haabersti linnaosa Tallinn Harju maakond | 12 | 04KV | 2023-05-12 | päike
nanotootja | Kloogaranna küla Lääne-Harju vald Harju maakond | 0.79 | 04KV | 2022-01-04 | nanotootja
Tulbi talu PEJ | Mõisanurme küla Elva vald Tartu maakond | 20 | 04KV | 2021-05-16 | päike
mikrotootja | Rae küla Rae vald Harju maakond | 10 | 04KV | 2023-05-25 | päike
mikrotootja | Tabivere alevik Tartu vald Tartu maakond | 12 | 04KV | 2020-10-27 | päike
mikrotootja | Pehka küla Haljala vald Lääne-Viru maakond | 6 | 04KV | 2025-05-03 | aku
mikrotootja | Saue linn Saue vald Harju maakond | 15 | 04KV | 2023-05-02 | päike
mikrotootja | Kuku küla Rapla vald Rapla maakond | 11 | 04KV | 2022-11-06 | päike
mikrotootja | Pärnu linn Pärnu linn Pärnu maakond | 15 | 04KV | 2022-11-17 | päike
mikrotootja | Kata küla Kose vald Harju maakond | 10 | 04KV | 2023-02-07 | päike
mikrotootja | Kaasiksaare küla Vinni vald Lääne-Viru maakond | 10 | 04KV | 2025-03-11 | päike
mikrotootja | Uuesalu küla Rae vald Harju maakond | 10 | 04KV | 2022-01-14 | päike
mikrotootja | Haabersti linnaosa Tallinn Harju maakond | 5 | 04KV | 2022-09-26 | päike
mikrotootja | Vääna küla Harku vald Harju maakond | 15 | 04KV | 2022-11-29 | päike
mikrotootja | Lähtse küla Kiili vald Harju maakond | 8 | 04KV | 2020-10-08 | päike
mikrotootja | Pärnu linn Pärnu linn Pärnu maakond | 9 | 04KV | 2023-05-13 | päike
mikrotootja | Vahi alevik Tartu vald Tartu maakond | 12.5 | 04KV | 2022-12-13 | päike
mikrotootja | Nõo alevik Nõo vald Tartu maakond | 15 | 04KV | 2022-11-23 | päike
mikrotootja | Supsi küla Põhja-Sakala vald Viljandi maakond | 10 | 04KV | 2023-06-22 | päike
mikrotootja | Tubala küla Hiiumaa vald Hiiu maakond | 10 | 04KV | 2020-10-03 | päike
Möllatis PEJ 6 | Pilka küla Luunja vald Tartu maakond | 50 | 04KV | 2021-07-10 | päike
mikrotootja | Vana-Kuuste küla Kambja vald Tartu maakond | 15 | 04KV | 2022-09-21 | päike
mikrotootja | Piira küla Vinni vald Lääne-Viru maakond | 15 | 04KV | 2021-11-26 | päike
mikrotootja | Vilivere küla Kohila vald Rapla maakond | 8.8 | 04KV | 2022-08-09 | päike
mikrotootja | Kaasiku küla Saue vald Harju maakond | 8.8 | 04KV | 2022-11-19 | päike
mikrotootja | Sindi linn Tori vald Pärnu maakond | 10 | 04KV | 2020-12-31 | päike
mikrotootja | Ilmastalu küla Kuusalu vald Harju maakond | 7 | 04KV | 2024-06-05 | päike
mikrotootja | Metsanurme küla Saku vald Harju maakond | 8 | 04KV | 2020-11-06 | päike
mikrotootja | Maardu linn Harju maakond | 8.8 | 04KV | 2024-02-02 | päike
mikrotootja | Tartu linn Tartu linn Tartu maakond | 15 | 04KV | 2022-05-31 | päike
mikrotootja | Uusküla Alutaguse vald Ida-Viru maakond | 10 | 04KV | 2022-06-29 | päike
mikrotootja | Maardu linn Harju maakond | 8.8 | 04KV | 2024-02-03 | päike
mikrotootja | Keila linn Harju maakond | 8.8 | 04KV | 2023-04-26 | päike
Eramu | Jõesuu küla Jõelähtme vald Harju maakond | 43 | 04KV | 2025-10-25 | aku
mikrotootja | Mäha küla Otepää vald Valga maakond | 14 | 04KV | 2024-06-22 | päike
mikrotootja | Türi linn Türi vald Järva maakond | 10 | 04KV | 2014-01-06 | päike
mikrotootja | Karla küla Rae vald Harju maakond | 7 | 04KV | 2025-12-20 | päike, aku
nanotootja | Vana-Sonda küla Lüganuse vald Ida-Viru maakond | 0.79 | 04KV | 2025-04-16 | nanotootja
mikrotootja | Karla küla Rae vald Harju maakond | 7 | 04KV | 2016-07-13 | päike
mikrotootja | Hirvli küla Kuusalu vald Harju maakond | 5 | 04KV | 2023-10-03 | päike
nanotootja | Saue linn Saue vald Harju maakond | 0.79 | 04KV | 2022-10-07 | nanotootja
mikrotootja | Kuressaare linn Saaremaa vald Saare maakond | 15 | 04KV | 2024-04-03 | päike
mikrotootja | Kuressaare linn Saaremaa vald Saare maakond | 15 | 04KV | 2023-05-31 | päike
mikrotootja | Kuressaare linn Saaremaa vald Saare maakond | 15 | 04KV | 2023-05-31 | päike
mikrotootja | Harku alevik Harku vald Harju maakond | 3 | 04KV | 2025-04-15 | päike
mikrotootja | Kõljala küla Saaremaa vald Saare maakond | 12 | 04KV | 2023-03-16 | päike
Eramu | Pala küla Türi vald Järva maakond | 20 | 04KV | 2025-11-18 | aku
mikrotootja | Kihelkonna alevik Saaremaa vald Saare maakond | 15 | 04KV | 2022-03-22 | päike
Küüdoaida päikeseelektrijaam | Linte küla Räpina vald Põlva maakond | 270 | 04KV | 2018-05-14 | päike
Kooliotsa päikeseelektrijaam | Mägiotsa küla Räpina vald Põlva maakond | 50 | 04KV | 2020-12-24 | päike
Lubjamäe päikeseelektrijaam | Toolamaa küla Räpina vald Põlva maakond | 50 | 04KV | 2020-12-24 | päike
mikrotootja | Saku alevik Saku vald Harju maakond | 10 | 04KV | 2022-09-13 | päike
mikrotootja | Lapetukme küla Elva vald Tartu maakond | 8.2 | 04KV | 2021-04-15 | päike
mikrotootja | Järveküla Rae vald Harju maakond | 12 | 04KV | 2025-12-20 | aku
mikrotootja | Nüpli küla Otepää vald Valga maakond | 15 | 04KV | 2024-08-03 | päike
Eramu | Tartu linn Tartu linn Tartu maakond | 30 | 04KV | 2025-10-09 | aku
mikrotootja | Mäo küla Paide linn Järva maakond | 15 | 04KV | 2025-09-27 | päike
mikrotootja | Velisemõisa küla Märjamaa vald Rapla maakond | 10 | 04KV | 2023-05-13 | päike
mikrotootja | Pärnu linn Pärnu linn Pärnu maakond | 15 | 04KV | 2023-04-18 | päike
mikrotootja | Külitse alevik Kambja vald Tartu maakond | 12.5 | 04KV | 2020-12-04 | päike
Täku PEJ 1 | Kingu küla Viljandi vald Viljandi maakond | 50 | 04KV | 2021-06-10 | päike
Täku PEJ 2 | Kingu küla Viljandi vald Viljandi maakond | 50 | 04KV | 2021-06-10 | päike
Täku PEJ 3 | Kingu küla Viljandi vald Viljandi maakond | 50 | 04KV | 2021-06-10 | päike
Täku PEJ 4 | Kingu küla Viljandi vald Viljandi maakond | 50 | 04KV | 2021-06-10 | päike
Pihlama talu päikeseelektrijaam | Puiatu küla Viljandi vald Viljandi maakond | 50 | 04KV | 2020-12-16 | päike
teraviljakuivati päikeseelektrijaam | Puiatu küla Viljandi vald Viljandi maakond | 50 | 04KV | 2020-12-16 | päike
mikrotootja | Kiisa alevik Saku vald Harju maakond | 4.2 | 04KV | 2020-10-15 | päike
nanotootja | Päri küla Pärsti vald Viljandi maakond | 0.79 | 04KV | 2022-10-20 | nanotootja
mikrotootja | Räpina linn Räpina vald Põlva maakond | 11 | 04KV | 2023-09-23 | päike
mikrotootja | Pärnu linn Pärnu linn Pärnu maakond | 12.5 | 04KV | 2022-10-18 | päike
mikrotootja | Esku küla Põltsamaa vald Jõgeva maakond | 15 | 04KV | 2025-05-29 | päike
mikrotootja | Põltsamaa linn Põltsamaa vald Jõgeva maakond | 15 | 04KV | 2025-08-30 | päike
mikrotootja | Põltsamaa linn Põltsamaa vald Jõgeva maakond | 15 | 04KV | 2021-10-23 | päike
Lasteaed päikeseelektrijaam | Puurmani alevik Põltsamaa vald Jõgeva maakond | 36 | 04KV | 2024-02-07 | päike
mikrotootja | Põltsamaa linn Põltsamaa vald Jõgeva maakond | 15 | 04KV | 2023-03-21 | päike
Lauluväljak päikeseelektrijaam | Põltsamaa linn Põltsamaa vald Jõgeva maakond | 42 | 04KV | 2024-02-21 | päike
reoveepuhastusseade PEJ | Põltsamaa linn Põltsamaa vald Jõgeva maakond | 50 | 04KV | 2021-03-17 | päike
reoveepuhastusseade (reserv) PEJ | Põltsamaa linn Põltsamaa vald Jõgeva maakond | 50 | 04KV | 2021-03-17 | päike
mikrotootja | Põltsamaa linn Põltsamaa vald Jõgeva maakond | 6 | 04KV | 2016-04-09 | päike
mikrotootja | Remniku küla Alutaguse vald Ida-Viru maakond | 15 | 04KV | 2023-04-22 | päike
mikrotootja | Haabersti linnaosa Tallinn Harju maakond | 15 | 04KV | 2023-10-19 | päike
mikrotootja | Põlva linn Põlva vald Põlva maakond | 15 | 04KV | 2023-06-16 | päike
Põlva Keskkooli I | Põlva linn Põlva vald Põlva maakond | 20 | 04KV | 2025-10-03 | päike
mikrotootja | Põlva linn Põlva vald Põlva maakond | 15 | 04KV | 2025-02-07 | päike
mikrotootja | Orajõe küla Põlva vald Põlva maakond | 15 | 04KV | 2024-03-22 | päike
mikrotootja | Põlva linn Põlva vald Põlva maakond | 15 | 04KV | 2019-10-11 | päike
mikrotootja | Põlva linn Põlva vald Põlva maakond | 15 | 04KV | 2017-11-30 | päike
mikrotootja | Põlva linn Põlva vald Põlva maakond | 15 | 04KV | 2018-11-15 | päike
mikrotootja | Põlva linn Põlva vald Põlva maakond | 13.5 | 04KV | 2025-06-20 | päike
mikrotootja | Põlva linn Põlva vald Põlva maakond | 15 | 04KV | 2022-05-04 | päike
mikrotootja | Põlva linn Põlva vald Põlva maakond | 15 | 04KV | 2024-10-01 | päike
mikrotootja | Põlva linn Põlva vald Põlva maakond | 14.4 | 04KV | 2020-11-14 | päike
mikrotootja | Tilsi küla Põlva vald Põlva maakond | 15 | 04KV | 2025-12-02 | päike
mikrotootja | Põlva linn Põlva vald Põlva maakond | 15 | 04KV | 2022-09-29 | päike
mikrotootja | Põlva linn Põlva vald Põlva maakond | 20 | 04KV | 2025-09-10 | päike
Pumbamaja päikeseelektrijaam | Ahja alevik Põlva vald Põlva maakond | 30 | 04KV | 2021-03-03 | päike
Reoveepuhasti | Ahja alevik Põlva vald Põlva maakond | 20 | 04KV | 2021-03-11 | päike
Reoveepuhasti päikeseelektrijaam | Mooste alevik Põlva vald Põlva maakond | 20 | 04KV | 2021-03-03 | päike
Puhastusseadmete 10kV JP II sektsioon | Põlva linn Põlva vald Põlva maakond | 50 | 10KV | 2021-03-12 | päike
Puhastusseadmete 10kV JP I sektsioon | Põlva linn Põlva vald Põlva maakond | 50 | 10KV | 2021-03-12 | päike
reoveepuhasti päikeseelektrijaam | Tilsi küla Põlva vald Põlva maakond | 20 | 04KV | 2021-03-03 | päike
mikrotootja | Jõhvi linn Jõhvi vald Ida-Viru maakond | 10 | 04KV | 2021-07-13 | päike
mikrotootja | Roodevälja küla Rakvere vald Lääne-Viru maakond | 15 | 04KV | 2023-05-13 | päike
mikrotootja | Koppelmaa küla Saue vald Harju maakond | 15 | 04KV | 2022-10-19 | päike
mikrotootja | Emmaste küla Hiiumaa vald Hiiu maakond | 15 | 04KV | 2022-10-25 | päike
Aiamaja | Emmaste küla Hiiumaa vald Hiiu maakond | 17 | 04KV | 2022-10-22 | päike
nanotootja | Rannaküla Hiiumaa vald Hiiu maakond | 0.79 | 04KV | 2022-06-09 | nanotootja
nanotootja | Rannaküla Hiiumaa vald Hiiu maakond | 0.79 | 04KV | 2022-06-09 | nanotootja
mikrotootja | Uuesalu küla Rae vald Harju maakond | 1.8 | 04KV | 2020-01-27 | päike
mikrotootja | Haabersti linnaosa Tallinn Harju maakond | 15 | 04KV | 2025-04-12 | päike, aku
mikrotootja | Märjamaa alev Märjamaa vald Rapla maakond | 10 | 04KV | 2015-07-30 | päike
mikrotootja | Salumetsa küla Anija vald Harju maakond | 10 | 04KV | 2016-12-02 | päike
päikeseelektrijaam 2 | Salumetsa küla Anija vald Harju maakond | 50 | 04KV | 2022-06-17 | päike
mikrotootja | Uuesalu küla Rae vald Harju maakond | 10 | 04KV | 2022-04-23 | päike
mikrotootja | Nõmme linnaosa Tallinn Harju maakond | 4.2 | 04KV | 2020-04-01 | päike
mikrotootja | Tartu linn Tartu linn Tartu maakond | 5 | 04KV | 2024-05-07 | päike
mikrotootja | Tõrvandi alevik Kambja vald Tartu maakond | 15 | 04KV | 2023-08-23 | päike
mikrotootja | Vanamõisa küla Saue vald Harju maakond | 8 | 04KV | 2020-04-18 | päike
mikrotootja | Piirivarbe küla Peipsiääre vald Tartu maakond | 10 | 04KV | 2020-08-07 | päike
Eramu | Tedreküla Peipsiääre vald Tartu maakond | 20 | 04KV | 2020-04-08 | päike
mikrotootja | Peatskivi küla Peipsiääre vald Tartu maakond | 4.2 | 04KV | 2020-12-22 | päike
mikrotootja | Aovere küla Tartu vald Tartu maakond | 10 | 04KV | 2014-07-18 | päike
mikrotootja | Ülenurme alevik Kambja vald Tartu maakond | 15 | 04KV | 2022-07-05 | päike
mikrotootja | Maarja-Magdaleena küla Tartu vald Tartu maakond | 5 | 04KV | 2018-11-14 | päike
mikrotootja | Uhmardu küla Tartu vald Tartu maakond | 11 | 04KV | 2025-03-13 | päike
mikrotootja | Vahtraste küla Muhu vald Saare maakond | 10 | 04KV | 2023-01-26 | päike
mikrotootja | Liikva küla Harku vald Harju maakond | 15 | 04KV | 2022-10-08 | päike
mikrotootja | Aegviidu alev Anija vald Harju maakond | 7.8 | 04KV | 2020-06-11 | päike
mikrotootja | Pärnu linn Pärnu linn Pärnu maakond | 15 | 04KV | 2025-08-06 | päike, aku
mikrotootja | Märjamaa alev Märjamaa vald Rapla maakond | 8 | 04KV | 2025-07-29 | aku
ärihoone, päikeseelektrijaam | Iru küla Jõelähtme vald Harju maakond | 100 | 04KV | 2024-04-13 | päike
mikrotootja | Raadi alev Tartu vald Tartu maakond | 10 | 04KV | 2023-09-30 | päike
mikrotootja | Pärnu linn Pärnu linn Pärnu maakond | 9.6 | 04KV | 2020-07-28 | päike
mikrotootja | Mõisaküla Kiili vald Harju maakond | 15 | 04KV | 2020-11-21 | päike
mikrotootja | Leevi küla Räpina vald Põlva maakond | 10 | 04KV | 2013-07-16 | päike
mikrotootja | Rapla linn Rapla vald Rapla maakond | 11.4 | 04KV | 2020-07-24 | päike
nanotootja | Jõgisoo küla Saue vald Harju maakond | 0.79 | 04KV | 2024-03-21 | nanotootja
mikrotootja | Sõrandu küla Järva vald Järva maakond | 10 | 04KV | 2023-09-05 | päike
mikrotootja | Kehra linn Anija vald Harju maakond | 5 | 04KV | 2024-10-12 | päike
mikrotootja | Tehumardi küla Saaremaa vald Saare maakond | 15 | 04KV | 2025-11-28 | aku
mikrotootja | Kriilevälja küla Paide linn Järva maakond | 12.5 | 04KV | 2020-03-25 | päike
mikrotootja | Pirita linnaosa Tallinn Harju maakond | 10 | 04KV | 2025-10-18 | päike, aku
mikrotootja | Kesklinna linnaosa Tallinn Harju maakond | 10 | 04KV | 2019-08-10 | päike
mikrotootja | Muraste küla Harku vald Harju maakond | 15 | 04KV | 2022-10-29 | päike
mikrotootja | Iru küla Jõelähtme vald Harju maakond | 12 | 04KV | 2020-10-16 | päike
nanotootja | Lohkva küla Luunja vald Tartu maakond | 0.79 | 04KV | 2022-07-15 | nanotootja
mikrotootja | Peetri alevik Rae vald Harju maakond | 4 | 04KV | 2022-08-04 | päike
mikrotootja | Kuningaküla Alutaguse vald Ida-Viru maakond | 15 | 04KV | 2023-06-17 | päike
mikrotootja | Oara küla Pärnu linn Pärnu maakond | 15 | 04KV | 2020-11-06 | päike
mikrotootja | Mereäärse küla Lääneranna vald Pärnu maakond | 15 | 04KV | 2024-03-16 | päike
mikrotootja | Konguta küla Elva vald Tartu maakond | 15 | 04KV | 2024-04-04 | päike
mikrotootja | Kose alevik Kose vald Harju maakond | 13 | 04KV | 2025-10-08 | aku
mikrotootja | Tuhala küla Kose vald Harju maakond | 12 | 04KV | 2023-04-19 | päike
mikrotootja | Kandiküla Tartu linn Tartu maakond | 15 | 04KV | 2020-10-24 | päike
mikrotootja | Kallavere küla Jõelähtme vald Harju maakond | 11 | 04KV | 2023-04-05 | päike
mikrotootja | Viti küla Harku vald Harju maakond | 8 | 04KV | 2022-04-29 | päike
nanotootja | Väike-Rahula küla Saaremaa vald Saare maakond | 0.79 | 04KV | 2022-08-15 | nanotootja
Kaubamaja | Pärnu linn Pärnu linn Pärnu maakond | 50 | 04KV | 2020-05-23 | päike
Kaubanduskeskus III | Pärnu linn Pärnu linn Pärnu maakond | 50 | 04KV | 2020-05-23 | päike
kauplus (1.elektritoide) | Pärnu linn Pärnu linn Pärnu maakond | 50 | 04KV | 2020-08-27 | päike
kaubanduskeskus | Pärnu linn Pärnu linn Pärnu maakond | 50 | 10KV | 2020-11-07 | päike
kauplus (2.elektritoide) | Pärnu | 50 | 04KV | 2020-08-27 | päike
mikrotootja | Karla küla Rae vald Harju maakond | 15 | 04KV | 2025-04-09 | aku
Aruvalla-5 päikeseelektrijaam | Imavere küla Järva vald Järva maakond | 40 | 04KV | 2020-04-02 | päike
LAUDA päikeSEELEKTRIJAAM | Põdra küla Peipsiääre vald Tartu maakond | 200 | 04KV | 2019-01-19 | päike
TULEVIKU päikeSEELEKTRIJAAM | Vara küla Peipsiääre vald Tartu maakond | 200 | 04KV | 2019-01-19 | päike
mikrotootja | Uuesalu küla Rae vald Harju maakond | 8 | 04KV | 2024-12-13 | päike
mikrotootja | Põvvatu küla Luunja vald Tartu maakond | 10 | 04KV | 2023-01-05 | päike
mikrotootja | Rahinge küla Tartu linn Tartu maakond | 15 | 04KV | 2023-02-08 | päike
mikrotootja | Puka alevik Otepää vald Valga maakond | 12 | 04KV | 2022-05-10 | päike
mikrotootja | Perila küla Raasiku vald Harju maakond | 10 | 04KV | 2020-09-04 | päike
mikrotootja | Lassi küla Hiiumaa vald Hiiu maakond | 15 | 04KV | 2020-11-27 | päike
mikrotootja | Tade küla Kose vald Harju maakond | 15 | 04KV | 2022-11-11 | päike
mikrotootja | Voose küla Anija vald Harju maakond | 15 | 04KV | 2022-09-01 | päike
mikrotootja | Haabersti linnaosa Tallinn Harju maakond | 4 | 04KV | 2024-04-11 | päike
mikrotootja | Pärnu linn Pärnu linn Pärnu maakond | 6 | 04KV | 2020-12-17 | päike
mikrotootja | Ahtme linnaosa Kohtla-Järve linn Ida-Viru maakond | 12 | 04KV | 2025-06-19 | aku
mikrotootja | Harju küla Hiiumaa vald Hiiu maakond | 15 | 04KV | 2020-07-13 | päike
mikrotootja | Peetri alevik Rae vald Harju maakond | 10 | 04KV | 2023-01-24 | päike
mikrotootja | Pirita linnaosa Tallinn Harju maakond | 4.4 | 04KV | 2024-09-28 | päike
mikrotootja | Pirita linnaosa Tallinn Harju maakond | 8 | 04KV | 2025-11-16 | päike, aku
nanotootja | Saru küla Rõuge vald Võru maakond | 0.79 | 04KV | 2022-09-23 | nanotootja
mikrotootja | Kajamaa küla Saku vald Harju maakond | 15 | 04KV | 2023-07-26 | päike
mikrotootja | Haabersti linnaosa Tallinn Harju maakond | 10 | 04KV | 2023-05-13 | päike
mikrotootja | Kuusalu küla Kuusalu vald Harju maakond | 10.2 | 04KV | 2022-05-28 | päike
mikrotootja | Pärnu linn Pärnu linn Pärnu maakond | 10 | 04KV | 2022-06-17 | päike
mikrotootja | Järveküla Rae vald Harju maakond | 14 | 04KV | 2022-03-19 | päike
mikrotootja | Ilmandu küla Harku vald Harju maakond | 15 | 04KV | 2023-04-22 | päike
mikrotootja | Rannaküla Lääneranna vald Pärnu maakond | 8.2 | 04KV | 2014-11-13 | päike
Eramu | Võduvere küla Kadrina vald Lääne-Viru maakond | 50 | 04KV | 2021-04-06 | päike
päikeseelektrijaam | Sompa linnaosa Kohtla-Järve linn Ida-Viru maakond | 20 | 04KV | 2025-10-12 | aku
mikrotootja | Vääna-Jõesuu küla Harku vald Harju maakond | 15 | 04KV | 2020-10-07 | päike
mikrotootja | Rannaküla Elva vald Tartu maakond | 15 | 04KV | 2022-11-17 | päike
mikrotootja | Meremõisa küla Lääne-Harju vald Harju maakond | 15 | 04KV | 2024-02-07 | päike
mikrotootja | Meremõisa küla Lääne-Harju vald Harju maakond | 15 | 04KV | 2023-07-22 | päike
Meedre päikeseelektrijaam | Meremõisa küla Lääne-Harju vald Harju maakond | 40 | 04KV | 2020-12-10 | päike
Eramu | Meedla küla Saaremaa vald Saare maakond | 200 | 04KV | 2025-08-05 | päike, aku
mikrotootja | Haabersti linnaosa Tallinn Harju maakond | 10 | 04KV | 2022-10-09 | päike
nanotootja | Kudina küla Jõgeva vald Jõgeva maakond | 0.79 | 04KV | 2024-04-01 | nanotootja
mikrotootja | Lohkva küla Luunja vald Tartu maakond | 10 | 04KV | 2023-04-06 | päike
mikrotootja | Rakvere linn Lääne-Viru maakond | 13.2 | 04KV | 2023-01-11 | päike
mikrotootja | Paisumaa küla Märjamaa vald Rapla maakond | 12.5 | 04KV | 2024-12-12 | päike
mikrotootja | Kelnase küla Viimsi vald Harju maakond | 8 | 04KV | 2022-08-02 | päike
mikrotootja | Räpo küla Võru vald Võru maakond | 11 | 04KV | 2024-12-19 | päike
mikrotootja | Lääneotsa küla Viimsi vald Harju maakond | 12 | 04KV | 2023-05-28 | päike
mikrotootja | Valkla küla Kuusalu vald Harju maakond | 11 | 04KV | 2022-03-23 | päike
mikrotootja | Pirita linnaosa Tallinn Harju maakond | 15 | 04KV | 2025-09-17 | päike, aku
mikrotootja | Häädemeeste alevik Häädemeeste vald Pärnu maakond | 15 | 04KV | 2022-11-15 | päike
mikrotootja | Võru linn Võru maakond | 10 | 04KV | 2024-04-16 | päike
Tootmishooned, aj. 807 2. sektsioon | Põhja-Tallinna linnaosa Tallinn Harju maakond | 144 | 6KV | 2023-05-27 | päike
Laod ja bürood I | Nõmme linnaosa Tallinn Harju maakond | 36 | 04KV | 2025-08-12 | päike
Laod ja bürood II | Nõmme linnaosa Tallinn Harju maakond | 60 | 04KV | 2025-08-12 | päike
Laohoone | Nõmme linnaosa Tallinn Harju maakond | 108 | 04KV | 2025-08-12 | päike
Tootmisbaas | Kristiine linnaosa Tallinn Harju maakond | 66 | 6KV | 2023-08-12 | päike
Tootmis ja büroohoone | Kristiine linnaosa Tallinn Harju maakond | 50 | 6KV | 2020-07-14 | päike
Tootmis ja büroohoone | Kristiine linnaosa Tallinn Harju maakond | 183 | 6KV | 2020-07-14 | päike
Tootmis ja büroohoone | Kristiine linnaosa Tallinn Harju maakond | 50 | 6KV | 2020-07-14 | päike
Tootmis ja büroohoone | Kristiine linnaosa Tallinn Harju maakond | 50 | 6KV | 2020-07-14 | päike
mikrotootja | Kehra linn Anija vald Harju maakond | 10 | 04KV | 2023-05-18 | päike
mikrotootja | Valkse küla Lääne-Harju vald Harju maakond | 6 | 04KV | 2024-07-24 | päike
mikrotootja | Ihasalu küla Jõelähtme vald Harju maakond | 12 | 04KV | 2025-07-09 | aku
mikrotootja | Türi linn Türi vald Järva maakond | 6.6 | 04KV | 2025-03-19 | aku
mikrotootja | Lagedi alevik Rae vald Harju maakond | 4.5 | 04KV | 2022-07-25 | päike
mikrotootja | Lagedi alevik Rae vald Harju maakond | 4.5 | 04KV | 2022-07-25 | päike
mikrotootja | Lagedi alevik Rae vald Harju maakond | 4.5 | 04KV | 2022-07-25 | päike
mikrotootja | Uusküla Alutaguse vald Ida-Viru maakond | 7 | 04KV | 2022-09-14 | päike
mikrotootja | Valkse küla Lääne-Harju vald Harju maakond | 5.8 | 04KV | 2020-04-02 | päike
nanotootja | Purku küla Rapla vald Rapla maakond | 0.79 | 04KV | 2023-02-08 | nanotootja
mikrotootja | Kuressaare linn Saaremaa vald Saare maakond | 4.5 | 04KV | 2018-05-11 | päike
mikrotootja | Hageri alevik Kohila vald Rapla maakond | 3 | 04KV | 2020-02-01 | päike
mikrotootja | Pirita linnaosa Tallinn Harju maakond | 5 | 04KV | 2025-05-06 | päike
mikrotootja | Ilmandu küla Harku vald Harju maakond | 15 | 04KV | 2021-04-16 | päike
mikrotootja | Mähkli küla Antsla vald Võru maakond | 7 | 04KV | 2020-12-17 | päike
mikrotootja | Maardu linn Harju maakond | 3.3 | 04KV | 2024-09-21 | päike
mikrotootja | Papsaare küla Pärnu linn Pärnu maakond | 12.5 | 04KV | 2020-09-22 | päike
mikrotootja | Pärnu linn Pärnu linn Pärnu maakond | 10 | 04KV | 2025-03-03 | päike
mikrotootja | Sihva küla Otepää vald Valga maakond | 11 | 04KV | 2025-10-21 | päike
mikrotootja | Peetri alevik Rae vald Harju maakond | 1.32 | 04KV | 2014-09-25 | päike
mikrotootja | Karksi-Nuia linn Mulgi vald Viljandi maakond | 5.5 | 04KV | 2021-10-12 | päike
mikrotootja | Haabersti linnaosa Tallinn Harju maakond | 8.2 | 04KV | 2020-04-28 | päike
mikrotootja | Haabersti linnaosa Tallinn Harju maakond | 8.8 | 04KV | 2023-09-09 | päike
mikrotootja | Haabersti linnaosa Tallinn Harju maakond | 6 | 04KV | 2018-08-29 | päike
mikrotootja | Vahi alevik Tartu vald Tartu maakond | 10 | 04KV | 2023-12-21 | päike
mikrotootja | Nõmme linnaosa Tallinn Harju maakond | 6 | 04KV | 2023-05-16 | päike
mikrotootja | Nõmme linnaosa Tallinn Harju maakond | 9.9 | 04KV | 2016-05-10 | päike
mikrotootja | Papsaare küla Pärnu linn Pärnu maakond | 15 | 04KV | 2022-11-17 | päike
mikrotootja | Alliku küla Saue vald Harju maakond | 11 | 04KV | 2022-05-17 | päike
mikrotootja | Alliku küla Saue vald Harju maakond | 8 | 04KV | 2025-04-25 | päike
Eramu | Kiisa küla Tori vald Pärnu maakond | 25 | 04KV | 2020-03-10 | päike
mikrotootja | Saku alevik Saku vald Harju maakond | 15 | 04KV | 2025-01-28 | päike, aku
mikrotootja | Lasila küla Rakvere vald Lääne-Viru maakond | 10 | 04KV | 2015-03-19 | päike
mikrotootja | Paekna küla Kiili vald Harju maakond | 15 | 04KV | 2020-11-25 | päike
mikrotootja | Leipste küla Saarde vald Pärnu maakond | 10 | 04KV | 2023-05-06 | päike
mikrotootja | Salla küla Väike-Maarja vald Lääne-Viru maakond | 10 | 04KV | 2020-08-18 | päike
Eramu | Möllatsi küla Tartu vald Tartu maakond | 20 | 04KV | 2020-01-13 | päike
Trükikoda, AJ 4783, TR-1, I-sektsioon | Lasnamäe linnaosa Tallinn Harju maakond | 187 | 10KV | 2024-11-23 | päike
Trükikoda, AJ 4783, TR-2, II-sektsioon | Lasnamäe linnaosa Tallinn Harju maakond | 143 | 10KV | 2024-11-23 | päike
mikrotootja | Pirita linnaosa Tallinn Harju maakond | 6 | 04KV | 2023-11-02 | päike
mikrotootja | Haabersti linnaosa Tallinn Harju maakond | 15 | 04KV | 2022-10-07 | päike
mikrotootja | Unipiha küla Nõo vald Tartu maakond | 8 | 04KV | 2020-06-03 | päike
Uuesauna talu | Vana-Aespa küla Kohila vald Rapla maakond | 30 | 04KV | 2021-02-27 | päike
elamu | Kühmamäe küla Võru vald Võru maakond | 23 | 04KV | 2020-12-22 | päike
mikrotootja | Põhja-Tallinna linnaosa Tallinn Harju maakond | 12 | 04KV | 2023-04-29 | päike
mikrotootja | Valga linn Valga vald Valga maakond | 8.8 | 04KV | 2023-04-26 | päike
mikrotootja | Haabersti linnaosa Tallinn Harju maakond | 6 | 04KV | 2022-09-26 | päike
mikrotootja | Jõhvi linn Jõhvi vald Ida-Viru maakond | 15 | 04KV | 2019-07-18 | päike
mikrotootja | Meegomäe küla Võru vald Võru maakond | 6.6 | 04KV | 2023-05-27 | päike
mikrotootja | Sõrve küla Harku vald Harju maakond | 15 | 04KV | 2025-07-01 | päike
mikrotootja | Möldri küla Võru vald Võru maakond | 15 | 04KV | 2023-02-18 | päike
mikrotootja | Vasula alevik Tartu vald Tartu maakond | 12 | 04KV | 2024-05-18 | päike
mikrotootja | Nõmme linnaosa Tallinn Harju maakond | 10 | 04KV | 2025-05-13 | päike
mikrotootja | Kristiine linnaosa Tallinn Harju maakond | 6.6 | 04KV | 2022-10-17 | päike
mikrotootja | Kõrgemäe küla Rakvere vald Lääne-Viru maakond | 15 | 04KV | 2025-09-18 | aku
mikrotootja | Näpi alevik Rakvere vald Lääne-Viru maakond | 15 | 04KV | 2023-11-18 | päike, aku
mikrotootja | Laupa küla Türi vald Järva maakond | 8 | 04KV | 2022-10-15 | päike
mikrotootja | Kristiine linnaosa Tallinn Harju maakond | 8.8 | 04KV | 2023-04-29 | päike
mikrotootja | Kose alevik Kose vald Harju maakond | 8.3 | 04KV | 2022-07-04 | päike
mikrotootja | Viti küla Harku vald Harju maakond | 10 | 04KV | 2015-02-20 | päike
mikrotootja | Tuuka küla Rõuge vald Võru maakond | 10 | 04KV | 2025-06-17 | päike
mikrotootja | Keila linn Harju maakond | 8 | 04KV | 2023-07-18 | päike
nanotootja | Laagri alevik Saue vald Harju maakond | 0.79 | 023KV | 2022-01-10 | nanotootja
nanotootja | Suuremõisa küla Hiiumaa vald Hiiu maakond | 0.79 | 04KV | 2022-01-12 | nanotootja
mikrotootja | Meegomäe küla Võru vald Võru maakond | 8 | 04KV | 2023-05-10 | päike
mikrotootja | Eametsa küla Tori vald Pärnu maakond | 15 | 04KV | 2022-09-30 | päike
mikrotootja | Kesklinna linnaosa Tallinn Harju maakond | 11 | 04KV | 2023-06-06 | päike
mikrotootja | Otepää linn Otepää vald Valga maakond | 15 | 04KV | 2023-05-18 | päike
mikrotootja | Kadrina alevik Kadrina vald Lääne-Viru maakond | 10 | 04KV | 2022-06-23 | päike
mikrotootja | Tabasalu alevik Harku vald Harju maakond | 5 | 04KV | 2016-11-24 | päike
mikrotootja | Kammeri küla Kambja vald Tartu maakond | 15 | 04KV | 2020-09-29 | päike
mikrotootja | Kraavi küla Antsla vald Võru maakond | 10 | 04KV | 2020-10-06 | päike
mikrotootja | Pärnu linn Pärnu linn Pärnu maakond | 12 | 04KV | 2023-03-18 | päike
mikrotootja | Linnakse küla Anija vald Harju maakond | 12 | 04KV | 2022-11-08 | päike
mikrotootja | Suurupi küla Harku vald Harju maakond | 10 | 04KV | 2022-07-20 | päike
mikrotootja | Tartu linn Tartu linn Tartu maakond | 10 | 04KV | 2022-11-22 | päike
mikrotootja | Tartu linn Tartu linn Tartu maakond | 8 | 04KV | 2020-12-30 | päike
mikrotootja | Viljandi linn Viljandi maakond | 15 | 04KV | 2020-08-08 | päike
mikrotootja | Koogi küla Jõelähtme vald Harju maakond | 15 | 04KV | 2023-08-29 | päike
mikrotootja | Koogi küla Jõelähtme vald Harju maakond | 15 | 04KV | 2024-01-20 | päike
Pruuna Mõis | Tõõrakõrve küla Tapa vald Lääne-Viru maakond | 50 | 04KV | 2020-04-01 | päike
Lehtse Põhikooli pumbamaja | Tõõrakõrve Tapa vald LÄÄNE-VIRUMAA | 50 | 04KV | 2021-04-21 | päike
mikrotootja | Laiaküla Viimsi vald Harju maakond | 10 | 04KV | 2024-10-01 | päike
mikrotootja | Kloogaranna küla Lääne-Harju vald Harju maakond | 15 | 04KV | 2025-03-27 | aku
mikrotootja | Sulupere küla Rapla vald Rapla maakond | 10 | 04KV | 2023-09-14 | päike
mikrotootja | Saue linn Saue vald Harju maakond | 10 | 04KV | 2022-05-31 | päike
mikrotootja | Rahula küla Saku vald Harju maakond | 3.2 | 04KV | 2022-11-29 | päike
Tagametsa PEJ1 | Änkküla Jõgeva vald Jõgeva maakond | 50 | 04KV | 2021-08-06 | päike
Tagametsa PEJ10 | Änkküla Jõgeva vald Jõgeva maakond | 50 | 04KV | 2021-10-27 | päike
Tagametsa PEJ11 | Änkküla Jõgeva vald Jõgeva maakond | 50 | 04KV | 2021-10-27 | päike
Tagametsa PEJ12 | Änkküla Jõgeva vald Jõgeva maakond | 50 | 04KV | 2021-10-27 | päike
Tagametsa PEJ13 | Änkküla Jõgeva vald Jõgeva maakond | 50 | 04KV | 2021-10-27 | päike
Tagametsa PEJ14 | Änkküla Jõgeva vald Jõgeva maakond | 50 | 04KV | 2021-10-27 | päike
Tagametsa PEJ15 | Änkküla Jõgeva vald Jõgeva maakond | 50 | 04KV | 2021-10-27 | päike
Tagametsa PEJ16 | Änkküla Jõgeva vald Jõgeva maakond | 50 | 04KV | 2021-10-27 | päike
Tagametsa PEJ17 | Änkküla Jõgeva vald Jõgeva maakond | 50 | 04KV | 2021-10-27 | päike, aku
Tagametsa PEJ18 | Änkküla Jõgeva vald Jõgeva maakond | 50 | 04KV | 2021-10-27 | päike, aku
Tagametsa PEJ19 | Änkküla Jõgeva vald Jõgeva maakond | 50 | 04KV | 2021-10-27 | päike, aku
Tagametsa PEJ2 | Änkküla Jõgeva vald Jõgeva maakond | 50 | 04KV | 2021-10-27 | päike
Tagametsa PEJ20 | Änkküla Jõgeva vald Jõgeva maakond | 50 | 04KV | 2021-10-27 | päike, aku
Tagametsa PEJ3 | Änkküla Jõgeva vald Jõgeva maakond | 50 | 04KV | 2021-10-27 | päike
Tagametsa PEJ4 | Änkküla Jõgeva vald Jõgeva maakond | 50 | 04KV | 2021-10-27 | päike
Tagametsa PEJ5 | Änkküla Jõgeva vald Jõgeva maakond | 50 | 04KV | 2021-10-27 | päike
Tagametsa PEJ6 | Änkküla Jõgeva vald Jõgeva maakond | 50 | 04KV | 2021-10-27 | päike
Tagametsa PEJ7 | Änkküla Jõgeva vald Jõgeva maakond | 50 | 04KV | 2021-10-27 | päike
Tagametsa PEJ8 | Änkküla Jõgeva vald Jõgeva maakond | 50 | 04KV | 2021-10-27 | päike
Tagametsa PEJ9 | Änkküla Jõgeva vald Jõgeva maakond | 50 | 04KV | 2021-10-27 | päike
Waldmanni 1 PEJ | Äteniidi küla Peipsiääre vald Tartu maakond | 50 | 04KV | 2021-12-29 | päike, aku
Waldmanni 2 PEJ | Äteniidi küla Peipsiääre vald Tartu maakond | 50 | 04KV | 2021-12-29 | päike, aku
Waldmanni 3 PEJ | Äteniidi küla Peipsiääre vald Tartu maakond | 50 | 04KV | 2021-12-29 | päike, aku
Waldmanni 4 PEJ | Äteniidi küla Peipsiääre vald Tartu maakond | 50 | 04KV | 2021-12-29 | päike, aku
Waldmanni 5 PEJ | Äteniidi küla Peipsiääre vald Tartu maakond | 50 | 04KV | 2021-12-29 | päike, aku
PEJ 1 | Haapsipea küla Peipsiääre vald Tartu maakond | 50 | 04KV | 2025-10-01 | päike, aku
PEJ 10 | Haapsipea küla Peipsiääre vald Tartu maakond | 50 | 04KV | 2024-10-01 | päike, aku
PEJ 2 | Haapsipea küla Peipsiääre vald Tartu maakond | 50 | 04KV | 2025-10-01 | päike, aku
PEJ 3 | Haapsipea küla Peipsiääre vald Tartu maakond | 50 | 04KV | 2025-10-01 | päike, aku
PEJ 4 | Haapsipea küla Peipsiääre vald Tartu maakond | 50 | 04KV | 2025-10-01 | päike, aku
PEJ 5 | Haapsipea küla Peipsiääre vald Tartu maakond | 50 | 04KV | 2025-10-01 | päike, aku
PEJ 6 | Haapsipea küla Peipsiääre vald Tartu maakond | 50 | 04KV | 2025-10-01 | päike, aku
PEJ 7 | Haapsipea küla Peipsiääre vald Tartu maakond | 50 | 04KV | 2024-10-01 | päike, aku
PEJ 8 | Haapsipea küla Peipsiääre vald Tartu maakond | 50 | 04KV | 2024-10-01 | päike, aku
PEJ 9 | Haapsipea küla Peipsiääre vald Tartu maakond | 50 | 04KV | 2024-10-01 | päike, aku
Porinurme 2 päikeseelektrijaam | Põldmaa küla Peipsiääre vald Tartu maakond | 480 | 04KV | 2025-10-04 | päike, aku
Porinurme 1 päikeseelektrijaam | Põldmaa küla Peipsiääre vald Tartu maakond | 480 | 04KV | 2025-10-04 | päike, aku
mikrotootja | Aruaru küla Jõelähtme vald Harju maakond | 11 | 04KV | 2023-06-21 | päike
mikrotootja | Rae küla Rae vald Harju maakond | 9.9 | 04KV | 2023-02-17 | päike
mikrotootja | Vaimastvere küla Jõgeva vald Jõgeva maakond | 8 | 04KV | 2022-08-23 | päike
päikeseelektrijaam | Nõmme linnaosa Tallinn Harju maakond | 80 | 04KV | 2022-09-01 | päike
nanotootja | Juula küla Rapla vald Rapla maakond | 0.79 | 04KV | 2022-01-25 | nanotootja
mikrotootja | Tagametsa küla Saue vald Harju maakond | 10 | 04KV | 2020-10-14 | päike
kloostri loomafarm | Kuremäe küla Alutaguse vald Ida-Viru maakond | 20 | 04KV | 2015-05-01 | tuul
klooster | Kuremäe küla Alutaguse vald Ida-Viru maakond | 40 | 04KV | 2016-10-15 | tuul
mikrotootja | Vasknarva küla Alutaguse vald Ida-Viru maakond | 10 | 04KV | 2023-10-21 | päike
mikrotootja | Lembevere küla Elva vald Tartu maakond | 15 | 04KV | 2024-07-12 | päike
mikrotootja | Vorbuse küla Tartu linn Tartu maakond | 15 | 04KV | 2023-09-19 | päike
mikrotootja | Saarde küla Saarde vald Pärnu maakond | 15 | 04KV | 2020-12-12 | päike
mikrotootja | Linnakse küla Anija vald Harju maakond | 15 | 04KV | 2022-01-27 | päike
mikrotootja | Viti küla Harku vald Harju maakond | 10 | 04KV | 2023-08-19 | päike
mikrotootja | Haabersti linnaosa Tallinn Harju maakond | 7 | 04KV | 2025-11-01 | päike, aku
mikrotootja | Saku alevik Saku vald Harju maakond | 10 | 04KV | 2022-07-18 | päike
mikrotootja | Türi-Alliku küla Türi vald Järva maakond | 7 | 04KV | 2023-01-07 | päike
mikrotootja | Ihasalu küla Jõelähtme vald Harju maakond | 10 | 04KV | 2015-12-08 | päike
mikrotootja | Pirita linnaosa Tallinn Harju maakond | 15 | 04KV | 2025-09-23 | päike, aku
mikrotootja | Kristiine linnaosa Tallinn Harju maakond | 3.68 | 04KV | 2012-11-02 | päike
mikrotootja | Tartu linn Tartu linn Tartu maakond | 15 | 04KV | 2023-05-18 | päike
Eramaja | Järveküla Rae vald Harju maakond | 17 | 04KV | 2020-12-15 | päike
nanotootja | Papsaare küla Pärnu linn Pärnu maakond | 0.79 | 04KV | 2025-09-11 | nanotootja
mikrotootja | Pärnu linn Pärnu linn Pärnu maakond | 1.5 | 04KV | 2018-03-21 | päike
mikrotootja | Aiamaa küla Nõo vald Tartu maakond | 12 | 04KV | 2024-03-26 | päike
mikrotootja | Vardja küla Viljandi vald Viljandi maakond | 15 | 04KV | 2023-07-25 | päike
mikrotootja | Aruküla alevik Raasiku vald Harju maakond | 10 | 04KV | 2022-06-16 | päike
mikrotootja | Pikknurme küla Põltsamaa vald Jõgeva maakond | 6 | 04KV | 2025-06-05 | aku
mikrotootja | Piisupi küla Tapa vald Lääne-Viru maakond | 15 | 04KV | 2021-12-08 | päike
mikrotootja | Kauksi küla Alutaguse vald Ida-Viru maakond | 15 | 04KV | 2018-03-06 | päike
mikrotootja | Viljandi linn Viljandi maakond | 15 | 04KV | 2024-03-05 | päike
mikrotootja | Tännassilma küla Põlva vald Põlva maakond | 15 | 04KV | 2025-07-11 | aku
mikrotootja | Liivaküla Väike-Maarja vald Lääne-Viru maakond | 15 | 04KV | 2023-03-29 | päike
nanotootja | Kaika küla Antsla vald Võru maakond | 0.79 | 023KV | 2021-11-19 | nanotootja
mikrotootja | Moori küla Viljandi vald Viljandi maakond | 15 | 04KV | 2020-11-20 | päike
mikrotootja | Tuulna küla Lääne-Harju vald Harju maakond | 10 | 04KV | 2022-08-10 | päike
mikrotootja | Paisumaa küla Märjamaa vald Rapla maakond | 12 | 04KV | 2019-11-12 | päike
mikrotootja | Pärnu linn Pärnu linn Pärnu maakond | 15 | 04KV | 2020-06-16 | päike
mikrotootja | Valkla küla Kuusalu vald Harju maakond | 7 | 04KV | 2017-06-03 | päike
mikrotootja | Lõhavere küla Põhja-Sakala vald Viljandi maakond | 15 | 04KV | 2022-09-30 | päike
mikrotootja | Taevaskoja küla Põlva vald Põlva maakond | 12.5 | 04KV | 2019-01-14 | päike
mikrotootja | Otepää linn Otepää vald Valga maakond | 15 | 04KV | 2017-07-26 | päike
mikrotootja | Pedajamäe küla Otepää vald Valga maakond | 15 | 04KV | 2020-07-03 | päike
mikrotootja | Assamalla küla Tapa vald Lääne-Viru maakond | 15 | 04KV | 2024-05-22 | päike
mikrotootja | Tamsalu linn Tapa vald Lääne-Viru maakond | 10 | 04KV | 2020-09-05 | päike
mikrotootja | Krei küla Kose vald Harju maakond | 8.8 | 04KV | 2023-04-19 | päike
Kütuseterminaal | Paldiski linn Lääne-Harju vald Harju maakond | 200 | 6KV | 2023-06-17 | päike
mikrotootja | Vahi alevik Tartu vald Tartu maakond | 10 | 04KV | 2022-06-03 | päike
nanotootja | Alustre küla Viljandi vald Viljandi maakond | 0.79 | 04KV | 2022-10-28 | nanotootja
mikrotootja | Pragi küla Põlva vald Põlva maakond | 10 | 04KV | 2020-11-05 | päike
mikrotootja | Alatskivi alevik Peipsiääre vald Tartu maakond | 4 | 04KV | 2023-04-27 | päike
mikrotootja | Tartu linn Tartu linn Tartu maakond | 15 | 04KV | 2023-03-28 | päike
mikrotootja | Raadi alev Tartu vald Tartu maakond | 10 | 04KV | 2022-08-17 | päike
mikrotootja | Karla küla Rae vald Harju maakond | 12 | 04KV | 2023-02-14 | päike
mikrotootja | Lagedi alevik Rae vald Harju maakond | 15 | 04KV | 2018-10-06 | päike
mikrotootja | Vareste küla Räpina vald Põlva maakond | 15 | 04KV | 2023-06-02 | päike
mikrotootja | Halliku küla Mustvee vald Jõgeva maakond | 15 | 04KV | 2024-11-13 | päike
mikrotootja | Metsküla Rapla vald Rapla maakond | 15 | 04KV | 2025-04-24 | päike
mikrotootja | Järveküla Rae vald Harju maakond | 3 | 04KV | 2023-06-06 | päike
mikrotootja | Peetri alevik Rae vald Harju maakond | 8.8 | 04KV | 2023-04-15 | päike
mikrotootja | Kabelimetsa küla Toila vald Ida-Viru maakond | 11 | 04KV | 2023-04-14 | päike
mikrotootja | Mustamäe linnaosa Tallinn Harju maakond | 11 | 04KV | 2016-06-10 | päike
mikrotootja | Valkla küla Kuusalu vald Harju maakond | 11 | 04KV | 2016-06-17 | päike
mikrotootja | Tabasalu alevik Harku vald Harju maakond | 6 | 04KV | 2023-08-09 | päike
mikrotootja | Puhja alevik Elva vald Tartu maakond | 10 | 04KV | 2023-04-06 | päike
mikrotootja | Röa küla Rapla vald Rapla maakond | 15 | 04KV | 2023-03-03 | päike
mikrotootja | Nõmme linnaosa Tallinn Harju maakond | 15 | 04KV | 2024-07-23 | päike
mikrotootja | Reti küla Tõrva vald Valga maakond | 8 | 04KV | 2024-12-03 | päike
mikrotootja | Vastemõisa küla Põhja-Sakala vald Viljandi maakond | 10 | 04KV | 2022-09-13 | päike
mikrotootja | Konju küla Toila vald Ida-Viru maakond | 10 | 04KV | 2020-08-22 | päike
mikrotootja | Laiaküla Viimsi vald Harju maakond | 15 | 04KV | 2025-09-17 | päike, aku
mikrotootja | Päkste küla Kastre vald Tartu maakond | 6 | 04KV | 2024-09-12 | päike
mikrotootja | Alliku küla Saue vald Harju maakond | 8 | 04KV | 2025-09-30 | aku
Puidutööstus, Purila aj. 10kV I sektsioon fiider 39 | Purila küla Rapla vald Rapla maakond | 110 | 10KV | 2023-06-15 | päike
nanotootja | Kiuma küla Põlva vald Põlva maakond | 0.79 | 04KV | 2023-06-10 | nanotootja
mikrotootja | Kiili alev Kiili vald Harju maakond | 10 | 04KV | 2020-09-03 | päike
Ärihoone I sisend | Pirita linnaosa Tallinn Harju maakond | 480 | 10KV | 2019-02-27 | taastuv (muu/sega)
mikrotootja | Rahinge küla Tartu linn Tartu maakond | 15 | 04KV | 2022-04-20 | päike
mikrotootja | Tabasalu alevik Harku vald Harju maakond | 15 | 04KV | 2023-02-21 | päike
mikrotootja | Võru linn Võru maakond | 10 | 04KV | 2021-10-05 | päike
mikrotootja | Viiratsi alevik Viljandi vald Viljandi maakond | 12 | 04KV | 2020-12-24 | päike
mikrotootja | Järveküla Rae vald Harju maakond | 15 | 04KV | 2020-11-12 | päike
mikrotootja | Haabersti linnaosa Tallinn Harju maakond | 15 | 04KV | 2025-02-08 | päike
mikrotootja | Uuesalu küla Rae vald Harju maakond | 15 | 04KV | 2023-05-13 | päike
mikrotootja | Lemmatsi küla Kambja vald Tartu maakond | 12 | 04KV | 2023-06-01 | päike
mikrotootja | Haabersti linnaosa Tallinn Harju maakond | 15 | 04KV | 2019-04-29 | päike
mikrotootja | Tõravere alevik Nõo vald Tartu maakond | 15 | 04KV | 2023-03-07 | päike
mikrotootja | Tartu linn Tartu linn Tartu maakond | 8.8 | 04KV | 2023-05-23 | päike
mikrotootja | Taaravainu küla Rakvere vald Lääne-Viru maakond | 15 | 04KV | 2023-06-27 | päike
mikrotootja | Antsu küla Antsla vald Võru maakond | 15 | 04KV | 2023-04-26 | päike
Eramu | Võhma küla Saaremaa vald Saare maakond | 25 | 04KV | 2020-08-08 | päike
mikrotootja | Suurupi küla Harku vald Harju maakond | 15 | 04KV | 2023-12-05 | päike
mikrotootja | Põhjaka küla Põhja-Sakala vald Viljandi maakond | 15 | 04KV | 2020-12-18 | päike
mikrotootja | Suurupi küla Harku vald Harju maakond | 7 | 04KV | 2022-07-06 | päike
päikeseelektrijaam | Kestla küla Viru-Nigula vald Lääne-Viru maakond | 40 | 04KV | 2020-12-04 | päike
päikeseelektrijaam | Rajaküla Alutaguse vald Ida-Viru maakond | 50 | 04KV | 2021-09-10 | päike
päikeseelektrijaam | Röa küla Rapla vald Rapla maakond | 50 | 04KV | 2020-10-09 | päike
päikeseelektrijaam | Saiakopli küla Tapa vald Lääne-Viru maakond | 50 | 04KV | 2020-12-17 | päike
päikeseelektrijaam | Salaküla Lüganuse vald Ida-Viru maakond | 30 | 04KV | 2021-11-12 | päike
Lillepõllu PEJ | Vaali küla Järva vald Järva maakond | 40 | 04KV | 2021-07-05 | päike
päikeseelektrijaam | Väike-Pungerja küla Alutaguse vald Ida-Viru maakond | 50 | 04KV | 2021-09-10 | päike
mikrotootja | Kuressaare linn Saaremaa vald Saare maakond | 11 | 04KV | 2024-02-03 | päike
mikrotootja | Silla küla Pärnu linn Pärnu maakond | 15 | 04KV | 2023-12-07 | päike
mikrotootja | Ruudiküla Viljandi vald Viljandi maakond | 12 | 04KV | 2020-09-10 | päike
mikrotootja | Ruudiküla Viljandi vald Viljandi maakond | 13.2 | 04KV | 2023-06-20 | päike
mikrotootja | Viljandi linn Viljandi maakond | 10 | 04KV | 2019-08-09 | päike
mikrotootja | Kaagvere küla Kanepi vald Põlva maakond | 8.2 | 04KV | 2019-04-10 | päike
mikrotootja | Sigula küla Kuusalu vald Harju maakond | 10 | 04KV | 2025-05-02 | päike
mikrotootja | Aruküla alevik Raasiku vald Harju maakond | 6 | 04KV | 2023-04-13 | päike
mikrotootja | Lelle alevik Kehtna vald Rapla maakond | 15 | 04KV | 2022-09-07 | päike
mikrotootja | Karla küla Rae vald Harju maakond | 15 | 04KV | 2023-07-18 | päike
mikrotootja | Peetri alevik Rae vald Harju maakond | 15 | 04KV | 2023-02-21 | päike
mikrotootja | Pikknurme küla Põltsamaa vald Jõgeva maakond | 15 | 04KV | 2023-07-06 | päike
mikrotootja | Pärnu linn Pärnu linn Pärnu maakond | 15 | 04KV | 2022-10-25 | päike
mikrotootja | Tartu linn Tartu linn Tartu maakond | 15 | 023KV | 2024-06-27 | päike
mikrotootja | Räni alevik Kambja vald Tartu maakond | 13.2 | 04KV | 2025-05-24 | aku
mikrotootja | Ahunapalu küla Kastre vald Tartu maakond | 15 | 04KV | 2022-07-21 | päike
mikrotootja | Kose alevik Kose vald Harju maakond | 15 | 04KV | 2023-07-18 | päike
mikrotootja | Kose-Uuemõisa alevik Kose vald Harju maakond | 10 | 04KV | 2024-08-30 | päike
mikrotootja | Otepää linn Otepää vald Valga maakond | 12.5 | 04KV | 2020-12-09 | päike
mikrotootja | Patika küla Rae vald Harju maakond | 8 | 04KV | 2023-05-26 | päike
mikrotootja | Keila linn Harju maakond | 12 | 04KV | 2022-09-14 | päike
mikrotootja | Linnakse küla Anija vald Harju maakond | 15 | 04KV | 2019-04-17 | päike
mikrotootja | Peetrimõisa küla Viljandi vald Viljandi maakond | 15 | 04KV | 2023-06-27 | päike
mikrotootja | Ülenurme alevik Kambja vald Tartu maakond | 15 | 04KV | 2023-05-10 | päike
mikrotootja | Mustvee linn Mustvee vald Jõgeva maakond | 6.6 | 04KV | 2023-10-28 | päike
mikrotootja | Restu küla Otepää vald Valga maakond | 15 | 04KV | 2025-10-14 | aku
mikrotootja | Kuressaare linn Saaremaa vald Saare maakond | 6 | 04KV | 2025-02-01 | päike
mikrotootja | Pirita linnaosa Tallinn Harju maakond | 13.2 | 04KV | 2025-03-28 | päike
mikrotootja | Kristiine linnaosa Tallinn Harju maakond | 15 | 0.38 | 2023-09-21 | päike
mikrotootja | Kehra linn Anija vald Harju maakond | 5 | 04KV | 2023-11-10 | päike
mikrotootja | Vaela küla Kiili vald Harju maakond | 10 | 04KV | 2023-05-18 | päike
mikrotootja | Vaela küla Kiili vald Harju maakond | 11 | 04KV | 2023-05-18 | päike
mikrotootja | Kloogaranna küla Lääne-Harju vald Harju maakond | 15 | 04KV | 2024-10-10 | päike
mikrotootja | Aadami küla Kastre vald Tartu maakond | 15 | 04KV | 2023-07-29 | päike
mikrotootja | Vilivere küla Kohila vald Rapla maakond | 6.6 | 04KV | 2022-08-27 | päike
mikrotootja | Põhja-Tallinna linnaosa Tallinn Harju maakond | 7 | 04KV | 2018-11-15 | päike
mikrotootja | Kiia küla Saue vald Harju maakond | 15 | 04KV | 2023-04-26 | päike
mikrotootja | Kallaste linn Peipsiääre vald Tartu maakond | 10 | 04KV | 2022-08-30 | päike
Suur-Rehetse PEJ 1 | Uusna küla Viljandi vald Viljandi maakond | 50 | 04KV | 2021-05-05 | päike
Suur-Rehetse PEJ 2 | Uusna küla Viljandi vald Viljandi maakond | 50 | 04KV | 2021-05-05 | päike
Suur-Rehetse PEJ 3 | Uusna küla Viljandi vald Viljandi maakond | 50 | 04KV | 2021-05-05 | päike
Suur-Rehetse PEJ 4 | Uusna küla Viljandi vald Viljandi maakond | 50 | 04KV | 2021-05-05 | päike
mikrotootja | Soodevahe küla Rae vald Harju maakond | 15 | 04KV | 2025-06-06 | päike
mikrotootja | Supsi küla Põhja-Sakala vald Viljandi maakond | 15 | 04KV | 2020-12-01 | päike
Tõikvere kombaini kuur PEJ | Tõikvere küla Jõgeva vald Jõgeva maakond | 50 | 04KV | 2021-04-27 | päike
Teraviljahoidla päikeseelektrijaam | Tõikvere küla Jõgeva vald Jõgeva maakond | 50 | 0.38 | 2021-09-04 | päike
mikrotootja | Raadi alev Tartu vald Tartu maakond | 15 | 04KV | 2024-10-30 | päike
nanotootja | Raheste küla Lääneranna vald Pärnu maakond | 0.79 | 04KV | 2023-04-12 | nanotootja
mikrotootja | Pärnu linn Pärnu linn Pärnu maakond | 8.8 | 04KV | 2023-04-29 | päike
mikrotootja | Rimmu küla Mulgi vald Viljandi maakond | 15 | 04KV | 2024-07-04 | päike
mikrotootja | Metsanurme küla Saku vald Harju maakond | 10 | 04KV | 2024-08-14 | päike
nanotootja | Tiskre küla Harku vald Harju maakond | 0.79 | 04KV | 2022-09-13 | nanotootja
mikrotootja | Silla küla Pärnu linn Pärnu maakond | 5.5 | 04KV | 2025-07-11 | päike
Lähte Lastepäevakodu | Lähte alevik Tartu vald Tartu maakond | 30 | 04KV | 2023-04-01 | päike
Lasteaed | Raadi alev Tartu vald Tartu maakond | 50 | 04KV | 2021-12-13 | päike
mikrotootja | Kalme küla Elva vald Tartu maakond | 15 | 04KV | 2023-07-08 | päike
mikrotootja | Kristiine linnaosa Tallinn Harju maakond | 6 | 04KV | 2024-05-15 | päike
mikrotootja | Akste küla Põlva vald Põlva maakond | 6 | 04KV | 2023-04-19 | päike
nanotootja | Saue linn Saue vald Harju maakond | 0.79 | 04KV | 2022-07-19 | nanotootja
mikrotootja | Saue linn Saue vald Harju maakond | 15 | 04KV | 2023-02-10 | päike
mikrotootja | Rahula küla Saku vald Harju maakond | 5 | 04KV | 2022-10-27 | päike
mikrotootja | Tänassilma küla Saku vald Harju maakond | 15 | 04KV | 2019-05-09 | päike
mikrotootja | Laane küla Lääne-Harju vald Harju maakond | 10 | 04KV | 2021-05-20 | päike
mikrotootja | Võru linn Võru maakond | 15 | 04KV | 2020-10-10 | päike
mikrotootja | Pärnu linn Pärnu linn Pärnu maakond | 10 | 04KV | 2025-01-09 | päike
mikrotootja | Häätaru küla Kanepi vald Põlva maakond | 10 | 04KV | 2020-10-20 | päike
mikrotootja | Tüki küla Tartu linn Tartu maakond | 15 | 04KV | 2024-04-13 | päike, aku
mikrotootja | Keila linn Harju maakond | 4.4 | 04KV | 2025-09-17 | päike
mikrotootja | Tartu linn Tartu linn Tartu maakond | 10 | 04KV | 2022-06-22 | päike
mikrotootja | Kudjape alevik Saaremaa vald Saare maakond | 15 | 04KV | 2025-05-31 | päike
nanotootja | Lilbi küla Saaremaa vald Saare maakond | 0.79 | 04KV | 2024-11-19 | nanotootja
mikrotootja | Näpi alevik Rakvere vald Lääne-Viru maakond | 12.5 | 04KV | 2020-05-29 | päike
mikrotootja | Kose-Uuemõisa alevik Kose vald Harju maakond | 11 | 04KV | 2023-03-31 | päike
mikrotootja | Allikukivi küla Saarde vald Pärnu maakond | 8.8 | 04KV | 2020-10-26 | päike
mikrotootja | Kuressaare linn Saaremaa vald Saare maakond | 6 | 04KV | 2023-09-20 | päike
Talu | Salmistu küla Kuusalu vald Harju maakond | 17.5 | 04KV | 2020-12-11 | päike
nanotootja | Nõmme linnaosa Tallinn Harju maakond | 0.75 | 04KV | 2021-10-12 | nanotootja
nanotootja | Lüllemäe küla Valga vald Valga maakond | 0.79 | 04KV | 2023-12-11 | nanotootja
mikrotootja | Patika küla Rae vald Harju maakond | 10 | 04KV | 2022-10-12 | päike
mikrotootja | Jõepera küla Antsla vald Võru maakond | 4.4 | 04KV | 2021-08-03 | päike
mikrotootja | Pukamäe küla Kohila vald Rapla maakond | 10 | 04KV | 2023-08-22 | päike
mikrotootja | Kadrina alevik Kadrina vald Lääne-Viru maakond | 9 | 04KV | 2012-10-13 | päike
mikrotootja | Kalme küla Tõrva vald Valga maakond | 15 | 04KV | 2023-02-11 | päike
tootmishoone | Linnakse küla Anija vald Harju maakond | 50 | 04KV | 2021-03-16 | päike
mikrotootja | Aruküla alevik Raasiku vald Harju maakond | 10 | 04KV | 2023-03-07 | päike
mikrotootja | Aruküla alevik Raasiku vald Harju maakond | 15 | 04KV | 2024-08-06 | päike
mikrotootja | Raasiku alevik Raasiku vald Harju maakond | 15 | 04KV | 2023-07-25 | päike
mikrotootja | Raasiku alevik Raasiku vald Harju maakond | 15 | 04KV | 2024-11-30 | päike
mikrotootja | Koldamäe küla Alutaguse vald Ida-Viru maakond | 8 | 04KV | 2024-02-07 | päike
eramu | Käesalu küla Lääne-Harju vald Harju maakond | 16 | 04KV | 2015-03-10 | päike
mikrotootja | Jõuga küla Alutaguse vald Ida-Viru maakond | 8 | 04KV | 2023-04-29 | päike
nanotootja | Pähkla küla Saaremaa vald Saare maakond | 0.79 | 04KV | 2022-08-03 | nanotootja
mikrotootja | Mustamäe linnaosa Tallinn Harju maakond | 4 | 04KV | 2019-04-09 | päike
mikrotootja | Tõlla küla Saarde vald Pärnu maakond | 10 | 04KV | 2019-05-27 | päike
nanotootja | Pärnu linn Pärnu linn Pärnu maakond | 0.79 | 04KV | 2022-06-22 | nanotootja
mikrotootja | Aegviidu alev Anija vald Harju maakond | 15 | 04KV | 2020-09-16 | päike
Lõpe farm (Tammsaare aj trafo T1) | Lõpe küla Lääneranna vald Pärnu maakond | 490 | 04KV | 2025-12-03 | aku
mikrotootja | Hirvli küla Kuusalu vald Harju maakond | 15 | 04KV | 2022-11-08 | päike
mikrotootja | Kose alevik Kose vald Harju maakond | 10 | 04KV | 2022-12-03 | päike
mikrotootja | Tiskre küla Harku vald Harju maakond | 10 | 04KV | 2023-05-26 | päike
mikrotootja | Vaela küla Kiili vald Harju maakond | 9.95 | 04KV | 2021-11-24 | päike
Eramu | Moka küla Märjamaa vald Rapla maakond | 20 | 04KV | 2023-11-08 | päike, aku
mikrotootja | Maardu linn Harju maakond | 10 | 04KV | 2023-11-15 | päike
mikrotootja | Kose alevik Kose vald Harju maakond | 15 | 04KV | 2023-05-25 | päike
mikrotootja | Kose alevik Kose vald Harju maakond | 12 | 04KV | 2023-05-03 | päike
mikrotootja | Kose alevik Kose vald Harju maakond | 12 | 04KV | 2023-05-03 | päike
mikrotootja | Kose alevik Kose vald Harju maakond | 15 | 04KV | 2023-06-08 | päike
mikrotootja | Tsirgumäe küla Valga vald Valga maakond | 15 | 04KV | 2022-05-18 | päike
mikrotootja | Paikuse alev Pärnu linn Pärnu maakond | 15 | 04KV | 2023-04-07 | päike
nanotootja | Eametsa küla Tori vald Pärnu maakond | 0.79 | 04KV | 2023-03-31 | nanotootja
mikrotootja | Kuressaare linn Saaremaa vald Saare maakond | 15 | 04KV | 2023-12-23 | päike
mikrotootja | Salmistu küla Kuusalu vald Harju maakond | 10 | 04KV | 2020-12-04 | päike
mikrotootja | Järveküla Rae vald Harju maakond | 15 | 04KV | 2024-05-22 | päike
mikrotootja | Järveküla Rae vald Harju maakond | 8 | 04KV | 2025-02-04 | päike
mikrotootja | Järveküla Rae vald Harju maakond | 8 | 04KV | 2025-02-04 | päike
mikrotootja | Järveküla Rae vald Harju maakond | 8 | 04KV | 2025-02-04 | päike
mikrotootja | Järveküla Rae vald Harju maakond | 8 | 04KV | 2025-02-14 | päike
mikrotootja | Järveküla Rae vald Harju maakond | 8 | 04KV | 2025-02-04 | päike
mikrotootja | Järveküla Rae vald Harju maakond | 8 | 04KV | 2025-01-25 | päike
mikrotootja | Järveküla Rae vald Harju maakond | 10 | 04KV | 2025-02-04 | päike
mikrotootja | Järveküla Rae vald Harju maakond | 8 | 04KV | 2025-02-04 | päike
mikrotootja | Järveküla Rae vald Harju maakond | 8 | 04KV | 2025-05-07 | päike
mikrotootja | Järveküla Rae vald Harju maakond | 8 | 04KV | 2025-02-04 | päike
mikrotootja | Järveküla Rae vald Harju maakond | 8 | 04KV | 2025-02-04 | päike
mikrotootja | Järveküla Rae vald Harju maakond | 8 | 04KV | 2025-02-04 | päike
mikrotootja | Järveküla Rae vald Harju maakond | 8 | 04KV | 2025-05-07 | päike
äri-ja korterelamu, päikeseelektrijaam | Järveküla Rae vald Harju maakond | 100 | 04KV | 2025-02-12 | päike
tehnoruum, päikesepark | Järveküla Rae vald Harju maakond | 25 | 04KV | 2024-02-29 | päike
mikrotootja | Järveküla Rae vald Harju maakond | 8 | 04KV | 2025-01-25 | päike
mikrotootja | Järveküla Rae vald Harju maakond | 8 | 04KV | 2025-02-04 | päike
mikrotootja | Järveküla Rae vald Harju maakond | 10 | 04KV | 2025-02-14 | päike
mikrotootja | Jüri alevik Rae vald Harju maakond | 15 | 04KV | 2025-02-14 | päike
mikrotootja | Jüri alevik Rae vald Harju maakond | 15 | 04KV | 2025-02-14 | päike
mikrotootja | Lagedi alevik Rae vald Harju maakond | 4 | 04KV | 2022-07-01 | päike
korterelamu | Lagedi alevik Rae vald Harju maakond | 22 | 04KV | 2021-09-14 | päike
mikrotootja | Peetri alevik Rae vald Harju maakond | 10 | 04KV | 2024-04-26 | päike
mikrotootja | Peetri alevik Rae vald Harju maakond | 10 | 04KV | 2025-06-19 | päike
mikrotootja | Peetri alevik Rae vald Harju maakond | 15 | 04KV | 2023-04-05 | päike
mikrotootja | Peetri alevik Rae vald Harju maakond | 15 | 04KV | 2024-11-01 | päike
Kortermaja | Rae küla Rae vald Harju maakond | 33 | 04KV | 2023-08-31 | päike
Kortermaja | Rae küla Rae vald Harju maakond | 16.5 | 04KV | 2023-09-01 | päike
Kortermaja | Rae küla Rae vald Harju maakond | 33 | 04KV | 2023-08-31 | päike
mikrotootja | Rae küla Rae vald Harju maakond | 15 | 04KV | 2024-11-02 | päike
mikrotootja | Rae küla Rae vald Harju maakond | 15 | 04KV | 2024-11-14 | päike
Kindluse kool | Järveküla Rae vald Harju maakond | 49.8 | 04KV | 2020-12-10 | päike
Kindluse kool II sisend | Järveküla Rae vald Harju maakond | 49.8 | 04KV | 2020-12-10 | päike
Lasteaed | Järveküla Rae vald Harju maakond | 30 | 04KV | 2022-09-14 | päike
Tervisekeskus | Jüri alevik Rae vald Harju maakond | 40 | 04KV | 2020-02-12 | päike
Lagedi lasteaed, päikeseelektrijaam | Kopli küla Rae vald Harju maakond | 48.3 | 04KV | 2025-02-15 | päike
Lasteaed | Peetri alevik Rae vald Harju maakond | 55 | 04KV | 2023-12-19 | päike
lasteaed-algkool I sisend | Peetri alevik Rae vald Harju maakond | 50 | 04KV | 2025-05-24 | päike
Uuesalu lasteaed | Uuesalu küla Rae vald Harju maakond | 80 | 04KV | 2025-08-12 | päike
Lasteaed "Pillerpall" | Vaida alevik Rae vald Harju maakond | 33 | 04KV | 2024-10-31 | päike
mikrotootja | Nenu küla Saaremaa vald Saare maakond | 10 | 04KV | 2022-09-04 | päike
mikrotootja | Uuesalu küla Rae vald Harju maakond | 10 | 04KV | 2023-07-04 | päike
päikeseelektrijaam | Rakvere linn Lääne-Viru maakond | 50 | 04KV | 2021-03-03 | päike
päikeseelektrijaam | Rakvere linn Lääne-Viru maakond | 50 | 04KV | 2021-03-03 | päike
Rakvere Autobaas | Rakvere linn Lääne-Viru maakond | 50 | 04KV | 2020-07-02 | päike
päikeseelektrijaam | Rakvere linn Lääne-Viru maakond | 50 | 04KV | 2021-03-03 | päike
mikrotootja | Raanitsa küla Kambja vald Tartu maakond | 9 | 04KV | 2016-01-26 | päike
mikrotootja | Aila küla Saue vald Harju maakond | 10 | 04KV | 2022-07-09 | päike
mikrotootja | Pärnu linn Pärnu linn Pärnu maakond | 7 | 04KV | 2019-06-15 | päike
mikrotootja | Silla küla Pärnu linn Pärnu maakond | 4.5 | 04KV | 2020-03-27 | päike
mikrotootja | Tõlluste küla Saaremaa vald Saare maakond | 15 | 04KV | 2023-09-27 | päike
mikrotootja | Elva linn Elva vald Tartu maakond | 4 | 04KV | 2023-05-03 | päike
mikrotootja | Laupa küla Türi vald Järva maakond | 15 | 04KV | 2025-11-15 | aku
mikrotootja | Annikvere küla Põltsamaa vald Jõgeva maakond | 10 | 04KV | 2025-12-23 | aku
mikrotootja | Õssu küla Kambja vald Tartu maakond | 15 | 04KV | 2023-05-16 | päike
mikrotootja | Kadrina alevik Kadrina vald Lääne-Viru maakond | 8 | 04KV | 2023-04-29 | päike
mikrotootja | Pärnu linn Pärnu linn Pärnu maakond | 8 | 04KV | 2022-12-29 | päike
mikrotootja | Saula küla Kose vald Harju maakond | 6 | 04KV | 2018-07-25 | päike
mikrotootja | Veskimäe küla Mulgi vald Viljandi maakond | 6 | 04KV | 2023-01-07 | päike
mikrotootja | Paaste küla Saaremaa vald Saare maakond | 15 | 04KV | 2022-09-27 | päike
mikrotootja | Rapla linn Rapla vald Rapla maakond | 6 | 04KV | 2017-01-12 | päike
nanotootja | Laagri alevik Saue vald Harju maakond | 0.79 | 04KV | 2022-07-13 | nanotootja
mikrotootja | Tammiku küla Kose vald Harju maakond | 10 | 04KV | 2023-06-13 | päike
mikrotootja | Sulupere küla Rapla vald Rapla maakond | 8 | 04KV | 2023-04-12 | päike
mikrotootja | Soinaste küla Kambja vald Tartu maakond | 10 | 04KV | 2020-04-25 | päike
mikrotootja | Soodi küla Rõuge vald Võru maakond | 10 | 04KV | 2015-03-05 | päike
mikrotootja | Limu küla Rae vald Harju maakond | 10 | 04KV | 2023-10-27 | päike
Eramu | Sirgu küla Luunja vald Tartu maakond | 30 | 04KV | 2025-09-19 | päike, aku
mikrotootja | Torma alevik Jõgeva vald Jõgeva maakond | 15 | 04KV | 2022-11-21 | päike
mikrotootja | Järveküla Rae vald Harju maakond | 5.7 | 04KV | 2022-03-23 | päike
mikrotootja | Rakvere linn Lääne-Viru maakond | 6 | 04KV | 2024-05-23 | päike, aku
mikrotootja | Saku alevik Saku vald Harju maakond | 10 | 04KV | 2022-05-28 | päike
mikrotootja | Patküla Tõrva vald Valga maakond | 15 | 04KV | 2023-05-27 | päike
mikrotootja | Härjanurme küla Elva vald Tartu maakond | 10 | 04KV | 2017-07-21 | päike
mikrotootja | Kõrveküla alevik Tartu vald Tartu maakond | 15 | 04KV | 2025-04-02 | päike
mikrotootja | Pärnu linn Pärnu linn Pärnu maakond | 8 | 04KV | 2022-11-18 | päike
mikrotootja | Pärnu linn Pärnu linn Pärnu maakond | 15 | 04KV | 2023-03-13 | päike
mikrotootja | Kõrveküla alevik Tartu vald Tartu maakond | 15 | 04KV | 2024-01-11 | päike
mikrotootja | Kristiine linnaosa Tallinn Harju maakond | 8 | 04KV | 2025-11-22 | päike, aku
mikrotootja | Laadi küla Häädemeeste vald Pärnu maakond | 4.6 | 04KV | 2024-03-26 | päike
mikrotootja | Kolgaküla Kuusalu vald Harju maakond | 15 | 04KV | 2024-09-26 | päike
mikrotootja | Tuti küla Rapla vald Rapla maakond | 12 | 04KV | 2023-03-03 | päike
mikrotootja | Järvere küla Võru vald Võru maakond | 8 | 04KV | 2022-09-17 | päike
mikrotootja | Viljandi linn Viljandi maakond | 5 | 04KV | 2023-05-19 | päike
mikrotootja | Assaku alevik Rae vald Harju maakond | 5 | 04KV | 2023-04-03 | päike
mikrotootja | Neeme küla Jõelähtme vald Harju maakond | 12 | 04KV | 2025-01-24 | päike
mikrotootja | Haabersti linnaosa Tallinn Harju maakond | 15 | 04KV | 2020-12-29 | päike
mikrotootja | Tartu linn Tartu linn Tartu maakond | 5 | 04KV | 2022-03-01 | päike
mikrotootja | Kristiine linnaosa Tallinn Harju maakond | 8 | 04KV | 2022-11-14 | päike
mikrotootja | Kassiratta küla Otepää vald Valga maakond | 6 | 04KV | 2020-01-07 | päike
mikrotootja | Saku alevik Saku vald Harju maakond | 5 | 04KV | 2022-12-06 | päike
mikrotootja | Nõo alevik Nõo vald Tartu maakond | 15 | 04KV | 2025-02-15 | päike
mikrotootja | Külitse alevik Kambja vald Tartu maakond | 11 | 04KV | 2023-05-31 | päike
mikrotootja | Madise küla Lääne-Harju vald Harju maakond | 15 | 04KV | 2022-09-29 | päike
mikrotootja | Haaslava küla Haaslava vald Tartu maakond | 10 | 04KV | 2021-10-19 | päike
mikrotootja | Pirita linnaosa Tallinn Harju maakond | 10 | 04KV | 2023-06-27 | päike
mikrotootja | Tagaküla Võru vald Võru maakond | 15 | 04KV | 2023-04-28 | päike
mikrotootja | Saku alevik Saku vald Harju maakond | 15 | 04KV | 2025-11-14 | päike, aku
elamu | Roosisaare küla Võru vald Võru maakond | 40 | 04KV | 2020-06-22 | päike
mikrotootja | Roosisaare küla Võru vald Võru maakond | 10 | 04KV | 2023-10-14 | päike
mikrotootja | Kuivajõe küla Kose vald Harju maakond | 15 | 04KV | 2023-05-24 | päike
mikrotootja | Lemmatsi küla Kambja vald Tartu maakond | 10 | 04KV | 2022-07-09 | päike
elamu | Kiili alev Kiili vald Harju maakond | 17 | 04KV | 2020-06-23 | päike
mikrotootja | Järveküla Rae vald Harju maakond | 8.8 | 04KV | 2025-05-08 | päike
mikrotootja | Pikasilla küla Võru vald Võru maakond | 15 | 04KV | 2025-04-01 | päike
mikrotootja | Rütavere küla Tori vald Pärnu maakond | 10 | 04KV | 2022-09-06 | päike
mikrotootja | Vanamõisa küla Saue vald Harju maakond | 10 | 04KV | 2025-04-17 | aku
mikrotootja | Saue linn Saue vald Harju maakond | 10 | 04KV | 2025-08-29 | päike
mikrotootja | Taaravainu küla Rakvere vald Lääne-Viru maakond | 15 | 04KV | 2020-06-17 | päike
mikrotootja | Kasepää küla Mustvee vald Jõgeva maakond | 6 | 04KV | 2020-10-12 | päike
mikrotootja | Saue linn Saue vald Harju maakond | 10 | 04KV | 2024-11-14 | päike
mikrotootja | Assaku alevik Rae vald Harju maakond | 15 | 04KV | 2023-10-12 | päike
mikrotootja | Raasiku alevik Raasiku vald Harju maakond | 12 | 04KV | 2022-10-18 | päike
Talu | Kriilevälja küla Paide linn Järva maakond | 25 | 04KV | 2020-06-11 | päike
mikrotootja | Kumna küla Harku Harju maakond | 5.5 | 04KV | 2016-08-03 | päike
mikrotootja | Atsalama küla Alutaguse vald Ida-Viru maakond | 7 | 04KV | 2017-09-27 | päike
mikrotootja | Neeme küla Jõelähtme vald Harju maakond | 9 | 04KV | 2022-12-01 | päike
Eramu | Räni alevik Kambja vald Tartu maakond | 25 | 04KV | 2022-10-05 | päike
mikrotootja | Rahkla küla Rakvere vald Lääne-Viru maakond | 7 | 04KV | 2023-09-29 | päike
nanotootja | Peedu küla Järva vald Järva maakond | 0.79 | 04KV | 2024-07-31 | nanotootja
mikrotootja | Nõmme linnaosa Tallinn Harju maakond | 9 | 04KV | 2023-05-16 | päike
mikrotootja | Neemisküla Elva vald Tartu maakond | 5 | 04KV | 2023-06-01 | päike
mikrotootja | Ussimäe küla Rakvere vald Lääne-Viru maakond | 10 | 04KV | 2021-04-30 | päike
mikrotootja | Ruskavere küla Mustvee vald Jõgeva maakond | 10 | 04KV | 2025-11-11 | aku
mikrotootja | Järveküla Rae vald Harju maakond | 13.2 | 04KV | 2025-11-11 | aku
mikrotootja | Järveküla Rae vald Harju maakond | 13.2 | 04KV | 2025-11-13 | aku
mikrotootja | Mäepea küla Kuusalu vald Harju maakond | 15 | 04KV | 2023-04-19 | päike
mikrotootja | Alliku küla Saue vald Harju maakond | 15 | 04KV | 2023-04-20 | päike
mikrotootja | Tiskre küla Harku vald Harju maakond | 12 | 04KV | 2023-07-14 | päike
mikrotootja | Alliku küla Saue vald Harju maakond | 15 | 04KV | 2023-03-21 | päike
mikrotootja | Aegviidu alev Anija vald Harju maakond | 15 | 04KV | 2023-04-26 | päike
mikrotootja | Tänassilma küla Saku vald Harju maakond | 13.2 | 04KV | 2022-10-18 | päike
mikrotootja | Simiste küla Muhu vald Saare maakond | 12 | 04KV | 2022-11-18 | päike
mikrotootja | Saustinõmme küla Saku vald Harju maakond | 10 | 04KV | 2022-04-11 | päike
mikrotootja | Tapa linn Tapa vald Lääne-Viru maakond | 6.6 | 04KV | 2022-08-20 | päike
mikrotootja | Tiskre küla Harku vald Harju maakond | 15 | 04KV | 2025-05-13 | aku
Koolihooned Piirri 8, alajaam nr 102 Kutsekool II reservsektsioon | Rakvere linn Lääne-Viru maakond | 50 | 04KV | 2020-07-23 | päike
RE21 | Rakvere linn Lääne-Viru maakond | 50 | 04KV | 2021-05-11 | päike
RE22 | Rakvere linn Lääne-Viru maakond | 50 | 04KV | 2021-05-11 | päike
RE23 | Rakvere linn Lääne-Viru maakond | 50 | 04KV | 2021-05-11 | päike
RE24 | Rakvere linn Lääne-Viru maakond | 50 | 04KV | 2021-05-11 | päike
RE25 | Rakvere linn Lääne-Viru maakond | 50 | 04KV | 2021-05-11 | päike
RE26 | Rakvere linn Lääne-Viru maakond | 50 | 04KV | 2021-05-11 | päike
RE27 | Rakvere linn Lääne-Viru maakond | 50 | 04KV | 2021-05-11 | päike
RE28 | Rakvere linn Lääne-Viru maakond | 50 | 04KV | 2021-05-11 | päike
mikrotootja | Rakvere linn Lääne-Viru maakond | 15 | 04KV | 2025-07-11 | aku
Rakvere esmatasandi tervisekeskus | Rakvere linn Lääne-Viru maakond | 40 | 04KV | 2022-02-04 | päike
mikrotootja | Rakvere linn Lääne-Viru maakond | 15 | 04KV | 2025-09-27 | päike
mikrotootja | Rakvere linn Lääne-Viru maakond | 15 | 04KV | 2023-02-07 | päike
mikrotootja | Rakvere linn Lääne-Viru maakond | 8.8 | 04KV | 2025-02-26 | päike
mikrotootja | Rakvere linn Lääne-Viru maakond | 12 | 04KV | 2023-05-25 | päike
mikrotootja | Rakvere linn Lääne-Viru maakond | 6 | 04KV | 2024-10-01 | päike
mikrotootja | Rakvere linn Lääne-Viru maakond | 15 | 04KV | 2024-11-19 | päike
mikrotootja | Rakvere linn Lääne-Viru maakond | 15 | 04KV | 2024-02-20 | päike
KORTERELAMU ÜLDVALGUS | Rakvere linn Lääne-Viru maakond | 20 | 04KV | 2019-03-19 | päike
mikrotootja | Rakvere linn Lääne-Viru maakond | 15 | 04KV | 2021-04-10 | päike
mikrotootja | Rakvere linn Lääne-Viru maakond | 15 | 04KV | 2021-04-10 | päike
mikrotootja | Rakvere linn Lääne-Viru maakond | 15 | 04KV | 2023-07-12 | päike
mikrotootja | Rakvere linn Lääne-Viru maakond | 15 | 04KV | 2019-07-01 | päike
mikrotootja | Rakvere linn Lääne-Viru maakond | 15 | 04KV | 2018-07-26 | päike
mikrotootja | Rakvere linn Lääne-Viru maakond | 15 | 04KV | 2025-08-12 | päike
mikrotootja | Rakvere Lääne-Viru maakond | 12 | 04KV | 2025-08-16 | päike
KÜ Rakvere Saue 13 | Rakvere linn Lääne-Viru maakond | 17 | 04KV | 2019-02-06 | päike
mikrotootja | Rakvere linn Lääne-Viru maakond | 10 | 04KV | 2017-01-25 | päike
mikrotootja | Rakvere linn Lääne-Viru maakond | 15 | 04KV | 2025-07-18 | päike
mikrotootja | Rakvere linn Lääne-Viru maakond | 15 | 04KV | 2023-02-28 | päike
mikrotootja | Rakvere linn Lääne-Viru maakond | 12 | 04KV | 2023-01-12 | päike
mikrotootja | Rakvere linn Lääne-Viru maakond | 12 | 04KV | 2022-09-15 | päike
mikrotootja | Lepna alevik Rakvere vald Lääne-Viru maakond | 15 | 04KV | 2022-11-23 | päike
II trepikoda PEJ | Näpi alevik Rakvere vald Lääne-Viru maakond | 17 | 04KV | 2021-11-09 | päike
Kaminaruum PEJ | Näpi alevik Rakvere vald Lääne-Viru maakond | 17 | 04KV | 2021-11-09 | päike
mikrotootja | Sõmeru alevik Rakvere vald Lääne-Viru maakond | 15 | 04KV | 2022-05-13 | päike
Trepikoda II | Sõmeru alevik Rakvere vald Lääne-Viru maakond | 17 | 04KV | 2022-07-03 | päike
mikrotootja | Sõmeru alevik Rakvere vald Lääne-Viru maakond | 15 | 04KV | 2021-12-04 | päike
mikrotootja | Sõmeru alevik Rakvere vald Lääne-Viru maakond | 15 | 04KV | 2020-08-22 | päike
mikrotootja | Sõmeru alevik Rakvere vald Lääne-Viru maakond | 15 | 04KV | 2023-02-28 | päike
mikrotootja | Tõrremäe küla Rakvere vald Lääne-Viru maakond | 15 | 04KV | 2023-06-17 | päike
Sõmeru Keskusehoone | Sõmeru alevik Rakvere vald Lääne-Viru maakond | 80 | 04KV | 2022-09-03 | päike
Madise maja | Kaerepere alevik Kehtna vald Rapla maakond | 50 | 04KV | 2025-07-04 | päike, aku
Eramu | Kaerepere alevik Kehtna vald Rapla maakond | 50 | 04KV | 2021-04-14 | päike
mikrotootja | Saku alevik Saku vald Harju maakond | 12 | 04KV | 2023-03-23 | päike
mikrotootja | Põlde küla Mulgi vald Viljandi maakond | 15 | 04KV | 2025-11-18 | aku
Eramu päikeseelektrijaam | Haaslava küla Kastre vald Tartu maakond | 40 | 04KV | 2025-02-09 | aku
päikeseelektrijaam | Prangli küla Kanepi vald Põlva maakond | 20 | 04KV | 2020-12-30 | päike
päikeseelektrijaam | Vissuvere küla Viljandi vald Viljandi maakond | 50 | 04KV | 2021-04-08 | päike
mikrotootja | Vissuvere küla Viljandi vald Viljandi maakond | 15 | 04KV | 2021-04-10 | päike
hoone | Lehmja küla Rae vald Harju maakond | 55 | 04KV | 2021-10-17 | päike
Tootmisbaas | Mustamäe linnaosa Tallinn Harju maakond | 55 | 6KV | 2024-10-12 | päike
Büroohoone | Mustamäe linnaosa Tallinn Harju maakond | 55 | 04KV | 2021-09-30 | päike
hoone | Lehmja küla Rae vald Harju maakond | 55 | 04KV | 2021-09-30 | päike
hoone, endine Gaasi tee 6 | Lehmja küla Rae vald Harju maakond | 55 | 04KV | 2021-09-30 | päike
hoone | Lehmja küla Rae vald Harju maakond | 55 | 04KV | 2021-09-29 | päike
mikrotootja | Suurejõe küla Põhja-Pärnumaa vald Pärnu maakond | 15 | 04KV | 2020-10-03 | päike
mikrotootja | Tartu linn Tartu linn Tartu maakond | 12 | 04KV | 2025-07-19 | päike, aku
mikrotootja | Virla küla Kose vald Harju maakond | 15 | 04KV | 2023-05-03 | päike
mikrotootja | Tuula küla Saue vald Harju maakond | 15 | 04KV | 2022-10-04 | päike
mikrotootja | Tabasalu alevik Harku vald Harju maakond | 5 | 04KV | 2025-05-20 | päike
mikrotootja | Nõmme linnaosa Tallinn Harju maakond | 12 | 04KV | 2025-11-12 | päike
mikrotootja | Karla küla Rae vald Harju maakond | 6.6 | 04KV | 2022-07-30 | päike
mikrotootja | Tartu linn Tartu linn Tartu maakond | 8.3 | 04KV | 2015-03-16 | päike
mikrotootja | Laupa küla Türi vald Järva maakond | 15 | 04KV | 2025-11-15 | aku
nanotootja | Pirita linnaosa Tallinn Harju maakond | 0.79 | 04KV | 2023-12-08 | nanotootja
mikrotootja | Nõmme linnaosa Tallinn Harju maakond | 10 | 04KV | 2018-11-14 | päike
mikrotootja | Tooste küla Räpina vald Põlva maakond | 15 | 04KV | 2023-01-28 | päike
mikrotootja | Räpina linn Räpina vald Põlva maakond | 10 | 04KV | 2023-05-16 | päike
mikrotootja | Jaanikeste küla Räpina vald Põlva maakond | 10 | 04KV | 2022-12-29 | päike
mikrotootja | Leedri küla Saaremaa vald Saare maakond | 6 | 04KV | 2020-08-13 | päike
mikrotootja | Kose alevik Kose vald Harju maakond | 12 | 04KV | 2025-06-18 | päike
mikrotootja | Kiili alev Kiili vald Harju maakond | 10 | 04KV | 2020-07-11 | päike
mikrotootja | Muraste küla Harku vald Harju maakond | 15 | 04KV | 2023-07-25 | päike
mikrotootja | Vanaküla Kuusalu vald Harju maakond | 10 | 04KV | 2023-02-23 | päike
mikrotootja | Mustjõe küla Anija vald Harju maakond | 15 | 04KV | 2023-09-23 | päike
mikrotootja | Laheküla Saaremaa vald Saare maakond | 10 | 04KV | 2018-08-11 | päike
Ladu-autopesula päikeseelektrijaam | Põlva linn Põlva vald Põlva maakond | 30 | 04KV | 2020-12-19 | päike
Kaerapõllu päikeseelektrijaam | Valguta küla Elva vald Tartu maakond | 490 | 04KV | 2022-12-22 | päike
mikrotootja | Visela küla Antsla vald Võru maakond | 15 | 04KV | 2023-08-03 | päike
mikrotootja | Kohila alev Kohila vald Rapla maakond | 15 | 04KV | 2022-06-22 | päike
Alarande PEJ | Visela küla Antsla vald Võru maakond | 200 | 04KV | 2021-12-19 | päike
mikrotootja | Sõmeru küla Kiili vald Harju maakond | 8.2 | 04KV | 2020-12-22 | päike
mikrotootja | Nõmme linnaosa Tallinn Harju maakond | 15 | 04KV | 2025-11-12 | aku
mikrotootja | Hüüru küla Saue vald Harju maakond | 15 | 04KV | 2023-07-11 | päike
mikrotootja | Pärnu linn Pärnu linn Pärnu maakond | 15 | 04KV | 2022-11-06 | päike
mikrotootja | Haaslava küla Kastre vald Tartu maakond | 10 | 04KV | 2023-02-14 | päike
Lepiku-Madise talu | Vastja küla Kehtna vald Rapla maakond | 50 | 04KV | 2020-12-29 | päike
mikrotootja | Sääsküla Luunja vald Tartu maakond | 10 | 04KV | 2021-08-05 | päike
mikrotootja | Kärdla linn Hiiumaa vald Hiiu maakond | 15 | 04KV | 2025-06-26 | aku
mikrotootja | Ilmandu küla Harku vald Harju maakond | 15 | 04KV | 2022-03-31 | päike
mikrotootja | Muraste küla Harku vald Harju maakond | 15 | 04KV | 2022-09-01 | päike
eramu | Padise küla Lääne-Harju vald Harju maakond | 24.9 | 04KV | 2020-12-30 | päike
nanotootja | Pärnjõe küla Põhja-Pärnumaa vald Pärnu maakond | 0.79 | 04KV | 2022-05-27 | nanotootja
mikrotootja | Kõrveküla alevik Tartu vald Tartu maakond | 8 | 04KV | 2024-08-31 | päike
mikrotootja | Tammiste küla Tori vald Pärnu maakond | 7 | 04KV | 2016-08-03 | päike
mikrotootja | Kudjape alevik Saaremaa vald Saare maakond | 6 | 04KV | 2023-04-19 | päike
mikrotootja | Kõiguste küla Saaremaa vald Saare maakond | 12.5 | 04KV | 2020-12-31 | päike
mikrotootja | Haabersti linnaosa Tallinn Harju maakond | 8 | 04KV | 2020-10-30 | päike
mikrotootja | Kuressaare linn Saaremaa vald Saare maakond | 10 | 04KV | 2023-01-04 | päike
mikrotootja | Lemmatsi küla Kambja vald Tartu maakond | 15 | 04KV | 2020-10-27 | päike
mikrotootja | Soinaste küla Kambja vald Tartu maakond | 15 | 04KV | 2023-08-01 | päike
mikrotootja | Saue linn Saue vald Harju maakond | 15 | 04KV | 2024-05-29 | päike
mikrotootja | Laiaküla Viimsi vald Harju maakond | 13.2 | 04KV | 2025-06-23 | päike, aku
mikrotootja | Muuga küla Vinni vald Lääne-Viru maakond | 5.5 | 04KV | 2015-10-02 | päike
mikrotootja | Põlendmaa küla Pärnu linn Pärnu maakond | 4.5 | 04KV | 2019-07-27 | päike
mikrotootja | Rebaste küla Elva vald Tartu maakond | 15 | 04KV | 2023-07-04 | päike
mikrotootja | Maeru küla Lääne-Harju vald Harju maakond | 10 | 04KV | 2025-10-04 | aku
mikrotootja | Türisalu küla Harku vald Harju maakond | 10 | 04KV | 2023-06-20 | päike
mikrotootja | Maardu linn Harju maakond | 10 | 04KV | 2023-05-25 | päike
mikrotootja | Pirita linnaosa Tallinn Harju maakond | 10 | 04KV | 2022-05-30 | päike
nanotootja | Tartu linn Tartu linn Tartu maakond | 0.79 | 04KV | 2024-02-20 | nanotootja
mikrotootja | Sonni küla Türi vald Järva maakond | 10 | 04KV | 2022-10-05 | päike
mikrotootja | Käina alevik Hiiumaa vald Hiiu maakond | 7 | 04KV | 2018-11-01 | päike
mikrotootja | Võlsi küla Võru vald Võru maakond | 10 | 04KV | 2023-03-25 | päike
nanotootja | Vanamõisa küla Saue vald Harju maakond | 0.79 | 04KV | 2024-02-19 | nanotootja
mikrotootja | Matsi küla Lääneranna vald Pärnu maakond | 5 | 04KV | 2017-03-15 | päike
mikrotootja | Mäeküla Saaremaa vald Saare maakond | 10 | 04KV | 2024-12-12 | päike
mikrotootja | Metsaääre küla Märjamaa vald Rapla maakond | 7 | 04KV | 2020-01-08 | päike
nanotootja | Viti küla Harku vald Harju maakond | 0.7 | 04KV | 2022-01-14 | nanotootja
mikrotootja | Võru linn Võru maakond | 8 | 04KV | 2015-05-16 | päike
mikrotootja | Keila linn Harju maakond | 12 | 04KV | 2024-10-12 | päike
mikrotootja | Vilivere küla Kohila vald Rapla maakond | 8 | 04KV | 2022-06-15 | päike
mikrotootja | Türi linn Türi vald Järva maakond | 10 | 04KV | 2023-12-01 | päike
mikrotootja | Türi linn Türi vald Järva maakond | 10 | 04KV | 2022-05-24 | päike
nanotootja | Sülgoja küla Räpina vald Põlva maakond | 0.79 | 04KV | 2022-10-31 | nanotootja
nanotootja | Sülgoja küla Räpina vald Põlva maakond | 0.79 | 04KV | 2022-11-22 | nanotootja
mikrotootja | Haabersti linnaosa Tallinn Harju maakond | 10 | 04KV | 2022-07-04 | päike
mikrotootja | Pärnu linn Pärnu linn Pärnu maakond | 15 | 04KV | 2020-12-29 | päike
Eramu | Küdema küla Saaremaa vald Saare maakond | 40 | 04KV | 2021-12-28 | päike
mikrotootja | Pirita linnaosa Tallinn Harju maakond | 10 | 04KV | 2022-06-22 | päike
mikrotootja | Räni alevik Kambja vald Tartu maakond | 10 | 04KV | 2022-05-20 | päike
mikrotootja | Muraste küla Harku vald Harju maakond | 10 | 04KV | 2019-06-29 | päike
mikrotootja | Haaslava küla Kastre vald Tartu maakond | 15 | 04KV | 2023-05-18 | päike
mikrotootja | Tartu linn Tartu linn Tartu maakond | 15 | 04KV | 2023-02-09 | päike
mikrotootja | Raadi alev Tartu vald Tartu maakond | 10 | 04KV | 2020-10-22 | päike
mikrotootja | Järveküla Rae vald Harju maakond | 11 | 04KV | 2024-10-29 | päike
mikrotootja | Tartu linn Tartu linn Tartu maakond | 15 | 04KV | 2023-02-09 | päike
mikrotootja | Saula küla Kose vald Harju maakond | 10 | 04KV | 2019-10-30 | päike
mikrotootja | Käina alevik Hiiumaa vald Hiiu maakond | 10 | 04KV | 2014-10-25 | päike
mikrotootja | Kogri küla Hiiumaa vald Hiiu maakond | 8 | 04KV | 2021-03-13 | päike
nanotootja | Lõpi küla Saaremaa vald Saare maakond | 0.79 | 04KV | 2024-10-21 | nanotootja
mikrotootja | Võru linn Võru maakond | 13.2 | 04KV | 2023-05-10 | päike
Eramu | Tammistu küla Tartu vald Tartu maakond | 50 | 04KV | 2020-04-18 | päike
Nõuri väetisehoidla | Uusküla Rapla vald Rapla maakond | 40 | 04KV | 2020-12-19 | päike
Koolimaja PEJ | Räpina linn Räpina vald Põlva maakond | 60 | 04KV | 2022-01-14 | päike
mikrotootja | Räpina linn Räpina vald Põlva maakond | 8 | 04KV | 2022-09-02 | päike
mikrotootja | Leevaku küla Räpina vald Põlva maakond | 8 | 04KV | 2023-08-12 | päike
mikrotootja | Raigla küla Räpina vald Põlva maakond | 4.2 | 04KV | 2014-01-08 | päike
Büroohoone | Rapla linn Rapla vald Rapla maakond | 30 | 04KV | 2020-12-17 | päike
Ehitaja 5 II üldelekter | Rapla linn Rapla vald Rapla maakond | 25 | 04KV | 2025-12-03 | päike
mikrotootja | Juuru alevik Rapla vald Rapla maakond | 12 | 04KV | 2023-09-12 | päike
mikrotootja | Kaiu alevik Rapla vald Rapla maakond | 12 | 04KV | 2024-02-24 | päike
mikrotootja | Käru alevik Türi vald Järva maakond | 6 | 04KV | 2023-10-26 | päike
mikrotootja | Keava alevik Kehtna vald Rapla maakond | 6 | 04KV | 2023-08-25 | päike
mikrotootja | Kehtna alevik Kehtna vald Rapla maakond | 15 | 04KV | 2023-08-31 | päike
mikrotootja | Raikküla Rapla vald Rapla maakond | 9 | 04KV | 2023-08-26 | päike
mikrotootja | Järlepa küla Rapla vald Rapla maakond | 15 | 04KV | 2024-11-12 | päike
mikrotootja | Järlepa küla Rapla vald Rapla maakond | 15 | 04KV | 2024-11-12 | päike
mikrotootja | Rapla linn Rapla vald Rapla maakond | 15 | 04KV | 2023-03-29 | päike
mikrotootja | Rapla linn Rapla vald Rapla maakond | 15 | 04KV | 2023-01-14 | päike
Üldelekter | Rapla linn Rapla vald Rapla maakond | 25 | 04KV | 2022-11-24 | päike
mikrotootja | Rapla linn Rapla vald Rapla maakond | 10 | 04KV | 2022-11-04 | päike
üldelekter | Rapla linn Rapla vald Rapla maakond | 17 | 04KV | 2022-09-15 | päike
mikrotootja | Rapla linn Rapla vald Rapla maakond | 15 | 04KV | 2024-08-01 | päike
mikrotootja | Kaiu alevik Rapla vald Rapla maakond | 15 | 04KV | 2023-08-19 | päike
mikrotootja | Rapla linn Rapla vald Rapla maakond | 15 | 04KV | 2022-06-01 | päike
Lasteaed Päkapikk | Rapla linn Rapla vald Rapla maakond | 20 | 04KV | 2020-01-15 | päike
mikrotootja | Rapla linn Rapla vald Rapla maakond | 15 | 0.38 | 2023-12-16 | päike
nanotootja | Rapla linn Rapla vald Rapla maakond | 0.6 | 04KV | 2022-07-14 | nanotootja
mikrotootja | Kiia küla Saue vald Harju maakond | 10 | 04KV | 2023-05-02 | päike
mikrotootja | Papsaare küla Pärnu linn Pärnu maakond | 10 | 04KV | 2022-04-20 | päike
mikrotootja | Tammiste küla Tori vald Pärnu maakond | 15 | 04KV | 2024-02-06 | päike
mikrotootja | Alliklepa küla Lääne-Harju vald Harju maakond | 8.8 | 04KV | 2022-10-22 | päike
mikrotootja | Päide küla Rakvere vald Lääne-Viru maakond | 15 | 04KV | 2020-12-22 | päike
mikrotootja | Linnaaluste küla Kehtna vald Rapla maakond | 8 | 04KV | 2025-10-16 | aku
mikrotootja | Katase küla Alutaguse vald Ida-Viru maakond | 7 | 04KV | 2025-10-10 | päike, aku
mikrotootja | Alliku küla Saue vald Harju maakond | 9.5 | 04KV | 2014-11-15 | päike
mikrotootja | Ibaste küla Põlva vald Põlva maakond | 12 | 04KV | 2020-12-24 | päike
mikrotootja | Tagametsa küla Saue vald Harju maakond | 10 | 04KV | 2022-04-30 | päike
mikrotootja | Valga linn Valga vald Valga maakond | 10 | 04KV | 2023-08-25 | päike
mikrotootja | Laiaküla Viimsi vald Harju maakond | 5 | 04KV | 2024-04-21 | päike
mikrotootja | Metsanurme küla Saku vald Harju maakond | 4.2 | 04KV | 2019-09-26 | päike
mikrotootja | Mustvee linn Mustvee vald Jõgeva maakond | 11 | 04KV | 2023-05-16 | päike
mikrotootja | Tartu linn Tartu linn Tartu maakond | 11 | 04KV | 2023-07-14 | päike
mikrotootja | Tartu linn Tartu linn Tartu maakond | 11 | 04KV | 2023-03-30 | päike
mikrotootja | Ülenurme alevik Kambja vald Tartu maakond | 15 | 04KV | 2020-11-24 | päike
mikrotootja | Tartu linn Tartu linn Tartu maakond | 11 | 04KV | 2023-04-01 | päike
nanotootja | Kose alevik Võru vald Võru maakond | 0.79 | 04KV | 2021-11-05 | nanotootja
mikrotootja | Pädaste küla Muhu vald Saare maakond | 15 | 04KV | 2023-03-01 | päike
mikrotootja | Tartu linn Tartu linn Tartu maakond | 15 | 04KV | 2023-04-04 | päike
mikrotootja | Tartu linn Tartu linn Tartu maakond | 9 | 04KV | 2023-02-28 | päike
mikrotootja | Kallaste linn Peipsiääre vald Tartu maakond | 9 | 04KV | 2022-11-11 | päike
mikrotootja | Nurste küla Hiiumaa vald Hiiu maakond | 10 | 04KV | 2023-03-17 | päike
mikrotootja | Nurste küla Hiiumaa vald Hiiu maakond | 12.5 | 04KV | 2023-03-17 | päike
mikrotootja | Neeme küla Jõelähtme vald Harju maakond | 4.6 | 04KV | 2017-12-23 | päike
mikrotootja | Neeme küla Jõelähtme vald Harju maakond | 8 | 04KV | 2020-08-13 | päike
Tootmishoone | Handimiku küla Rõuge vald Võru maakond | 50 | 04KV | 2020-05-15 | päike
Tehnika 6-1 PEJ | Handimiku küla Rõuge vald Võru maakond | 50 | 04KV | 2021-03-21 | päike
mikrotootja | Viljandi linn Viljandi maakond | 10 | 04KV | 2023-02-04 | päike
mikrotootja | Tartu linn Tartu linn Tartu maakond | 10 | 04KV | 2023-05-12 | päike
mikrotootja | Saku alevik Saku vald Harju maakond | 12 | 04KV | 2024-12-12 | päike
mikrotootja | Haaslava küla Kastre vald Tartu maakond | 7 | 04KV | 2022-11-02 | päike
mikrotootja | Raugi küla Muhu vald Saare maakond | 10 | 04KV | 2024-07-13 | päike
mikrotootja | Kiidjärve küla Põlva vald Põlva maakond | 8 | 04KV | 2022-05-07 | päike
mikrotootja | Laane küla Kambja vald Tartu maakond | 12 | 04KV | 2024-05-21 | päike
mikrotootja | Aaviku küla Rae vald Harju maakond | 15 | 04KV | 2023-08-31 | päike
mikrotootja | Aaviku küla Rae vald Harju maakond | 10 | 04KV | 2022-11-09 | päike
mikrotootja | Kersalu küla Lääne-Harju vald Harju maakond | 10 | 04KV | 2022-09-05 | päike
nanotootja | Rakvere linn Lääne-Viru maakond | 0.79 | 04KV | 2023-03-16 | nanotootja
mikrotootja | Soinaste küla Kambja vald Tartu maakond | 9 | 04KV | 2023-02-01 | päike
mikrotootja | Antsla linn Antsla vald Võru maakond | 13.2 | 04KV | 2024-07-26 | päike
mikrotootja | Viljandi linn Viljandi maakond | 12 | 04KV | 2021-08-25 | päike
mikrotootja | Orjaku küla Hiiumaa vald Hiiu maakond | 10 | 04KV | 2020-09-08 | päike
mikrotootja | Kuusalu alevik Kuusalu vald Harju maakond | 13 | 04KV | 2023-03-14 | päike
nanotootja | Kõrkküla Kambja vald Tartu maakond | 0.79 | 04KV | 2024-07-01 | nanotootja
mikrotootja | Ülenurme alevik Kambja vald Tartu maakond | 9 | 04KV | 2024-11-26 | aku
mikrotootja | Kangrussaare küla Põhja-Sakala vald Viljandi maakond | 8 | 04KV | 2019-07-23 | päike
mikrotootja | Kose alevik Kose vald Harju maakond | 15 | 04KV | 2022-10-10 | päike
mikrotootja | Raadi alev Tartu vald Tartu maakond | 10 | 04KV | 2022-08-31 | päike
mikrotootja | Veskiküla Lääne-Harju vald Harju maakond | 5.5 | 04KV | 2022-03-03 | päike
mikrotootja | Pärnu linn Pärnu linn Pärnu maakond | 8 | 04KV | 2022-06-18 | päike
päikesepark | Hõbemäe küla Mulgi vald Viljandi maakond | 200 | 04KV | 2023-02-17 | päike
mikrotootja | Räpina linn Räpina vald Põlva maakond | 10 | 04KV | 2021-06-23 | päike
Eramu | Vaskjala küla Rae vald Harju maakond | 10 | 04KV | 2022-12-06 | päike
mikrotootja | Vaskjala küla Rae vald Harju maakond | 8 | 04KV | 2023-04-20 | päike
Eramu | Laane küla Kambja vald Tartu maakond | 17 | 04KV | 2018-09-19 | päike
nanotootja | Purku küla Rapla vald Rapla maakond | 0.79 | 04KV | 2025-04-04 | nanotootja
nanotootja | Purku küla Rapla vald Rapla maakond | 0.79 | 04KV | 2024-07-16 | nanotootja
Farmi päikesepaneel 2 | Aravu küla Räpina vald Põlva maakond | 50 | 04KV | 2022-03-18 | päike
mikrotootja | Maardu linn Harju maakond | 10 | 04KV | 2023-05-06 | päike
mikrotootja | Tartu linn Tartu linn Tartu maakond | 13.2 | 04KV | 2022-12-09 | päike
mikrotootja | Järveküla Rae vald Harju maakond | 2 | 04KV | 2020-05-30 | päike
mikrotootja | Pirita linnaosa Tallinn Harju maakond | 6.6 | 04KV | 2025-04-02 | päike, aku
mikrotootja | Peetri alevik Rae vald Harju maakond | 4.5 | 04KV | 2021-10-27 | päike
mikrotootja | Vaila küla Harku vald Harju maakond | 15 | 04KV | 2022-05-10 | päike
nanotootja | Paide linn Paide linn Järva maakond | 0.79 | 04KV | 2023-03-07 | nanotootja
mikrotootja | Rahkla küla Rakvere vald Lääne-Viru maakond | 15 | 04KV | 2023-06-03 | päike
mikrotootja | Järveküla Rae vald Harju maakond | 5.31 | 04KV | 2021-09-01 | päike
mikrotootja | Langa küla Lääne-Harju vald Harju maakond | 15 | 04KV | 2021-08-11 | päike
mikrotootja | Pala küla Peipsiääre vald Tartu maakond | 15 | 04KV | 2022-09-30 | päike
mikrotootja | Rae küla Rae vald Harju maakond | 15 | 04KV | 2021-07-14 | päike
mikrotootja | Saareküla Räpina vald Põlva maakond | 10 | 04KV | 2020-12-21 | päike
mikrotootja | Kudjape alevik Saaremaa vald Saare maakond | 10 | 04KV | 2020-07-31 | päike
mikrotootja | Kose-Uuemõisa alevik Kose vald Harju maakond | 10 | 04KV | 2023-05-16 | päike
mikrotootja | Loodna Märjamaa vald RAPLAMAA | 8 | 04KV | 2023-06-06 | päike
mikrotootja | Laagri alevik Saue vald Harju maakond | 3 | 04KV | 2020-11-06 | päike
mikrotootja | Urge küla Kohila vald Rapla maakond | 15 | 04KV | 2023-06-07 | päike
mikrotootja | Raadi alev Tartu vald Tartu maakond | 15 | 04KV | 2023-02-01 | päike
mikrotootja | Kristiine linnaosa Tallinn Harju maakond | 4.2 | 04KV | 2020-11-14 | päike
mikrotootja | Papsaare küla Pärnu linn Pärnu maakond | 5.5 | 04KV | 2015-10-07 | päike
mikrotootja | Mõra küla Kastre vald Tartu maakond | 15 | 04KV | 2020-11-11 | päike
Suvila | Kolu küla Türi vald Järva maakond | 20 | 04KV | 2020-02-14 | päike
mikrotootja | Türi linn Türi vald Järva maakond | 15 | 04KV | 2019-09-19 | päike
nanotootja | Lusti küla Antsla vald Võru maakond | 0.79 | 04KV | 2025-04-16 | nanotootja
mikrotootja | Reolasoo küla Kambja vald Tartu maakond | 15 | 04KV | 2024-04-19 | päike, aku
päikeseelektrijaam | Tsirgumäe küla Valga vald Valga maakond | 30 | 04KV | 2021-02-11 | päike
Eramu | Sausti küla Kiili vald Harju maakond | 43 | 04KV | 2020-12-31 | päike
mikrotootja | Hageri küla Kohila vald Rapla maakond | 15 | 04KV | 2022-04-29 | päike
mikrotootja | Antsla linn Antsla vald Võru maakond | 4 | 04KV | 2023-06-27 | päike
mikrotootja | Kolga-Aabla küla Kuusalu vald Harju maakond | 8 | 04KV | 2022-10-08 | päike
mikrotootja | Tõrvandi alevik Kambja vald Tartu maakond | 5.5 | 04KV | 2023-03-07 | päike
mikrotootja | Maardu linn Harju maakond | 3.3 | 04KV | 2024-09-21 | päike
mikrotootja | Akste küla Põlva vald Põlva maakond | 15 | 04KV | 2018-06-12 | päike
mikrotootja | Kiiu alevik Kuusalu vald Harju maakond | 15 | 04KV | 2025-07-16 | päike
Mustajõe talu | Tsirgumäe küla Valga vald Valga maakond | 20 | 04KV | 2020-06-30 | päike
mikrotootja | Raadi alev Tartu vald Tartu maakond | 10 | 04KV | 2024-04-13 | päike
mikrotootja | Pärnu linn Pärnu linn Pärnu maakond | 5 | 04KV | 2020-08-22 | päike
mikrotootja | Uuesalu küla Rae vald Harju maakond | 9.9 | 04KV | 2023-10-10 | päike
nanotootja | Sutlema küla Kohila vald Rapla maakond | 0.79 | 04KV | 2024-04-26 | nanotootja
nanotootja | Kärsa küla Põlva vald Põlva maakond | 0.79 | 04KV | 2023-05-26 | nanotootja
mikrotootja | Ihamaru küla Kanepi vald Põlva maakond | 14 | 04KV | 2023-11-10 | päike
mikrotootja | Põhja-Tallinna linnaosa Tallinn Harju maakond | 15 | 04KV | 2023-07-07 | päike
nanotootja | Võrumõisa küla Võru vald Võru maakond | 0.79 | 04KV | 2024-08-19 | nanotootja
mikrotootja | Uderna küla Elva vald Tartu maakond | 8.2 | 04KV | 2018-07-19 | päike
mikrotootja | Külitse alevik Kambja vald Tartu maakond | 6.6 | 04KV | 2023-04-05 | päike
mikrotootja | Tamsalu linn Tapa vald Lääne-Viru maakond | 12 | 04KV | 2023-03-07 | päike
mikrotootja | Jaanipeebu küla Rõuge vald Võru maakond | 15 | 04KV | 2022-04-12 | päike
mikrotootja | Otepää linn Otepää vald Valga maakond | 4.5 | 04KV | 2019-05-30 | päike
mikrotootja | Tammiste küla Tori vald Pärnu maakond | 5 | 04KV | 2020-07-14 | päike
KT10 PEJ | Linnuse küla Viru-Nigula vald Lääne-Viru maakond | 50 | 04KV | 2021-06-03 | päike
KT11 PEJ | Linnuse küla Viru-Nigula vald Lääne-Viru maakond | 50 | 04KV | 2021-06-03 | päike
KT12 PEJ | Linnuse küla Viru-Nigula vald Lääne-Viru maakond | 50 | 04KV | 2021-06-03 | päike
KT13 PEJ | Linnuse küla Viru-Nigula vald Lääne-Viru maakond | 50 | 04KV | 2021-06-03 | päike
KT14 PEJ | Linnuse küla Viru-Nigula vald Lääne-Viru maakond | 50 | 04KV | 2021-06-03 | päike
KT15 PEJ | Linnuse küla Viru-Nigula vald Lääne-Viru maakond | 50 | 04KV | 2021-06-03 | päike
KT16 PEJ | Linnuse küla Viru-Nigula vald Lääne-Viru maakond | 50 | 04KV | 2021-06-04 | päike
KT17 PEJ | Linnuse küla Viru-Nigula vald Lääne-Viru maakond | 50 | 04KV | 2021-06-04 | päike
KT18 PEJ | Linnuse küla Viru-Nigula vald Lääne-Viru maakond | 50 | 04KV | 2021-06-04 | päike
KT19 PEJ | Linnuse küla Viru-Nigula vald Lääne-Viru maakond | 50 | 04KV | 2021-06-04 | päike
KT20 PEJ | Linnuse küla Viru-Nigula vald Lääne-Viru maakond | 50 | 04KV | 2021-06-04 | päike
KT21 PEJ | Linnuse küla Viru-Nigula vald Lääne-Viru maakond | 50 | 04KV | 2021-06-04 | päike
KT22 PEJ | Linnuse küla Viru-Nigula vald Lääne-Viru maakond | 50 | 04KV | 2021-06-07 | päike
KT23 PEJ | Linnuse küla Viru-Nigula vald Lääne-Viru maakond | 50 | 04KV | 2021-06-07 | päike
KT24 PEJ | Linnuse küla Viru-Nigula vald Lääne-Viru maakond | 50 | 04KV | 2021-06-07 | päike
KT25 PEJ | Linnuse küla Viru-Nigula vald Lääne-Viru maakond | 50 | 04KV | 2021-06-04 | päike
KT26 PEJ | Linnuse küla Viru-Nigula vald Lääne-Viru maakond | 50 | 04KV | 2021-06-04 | päike
KT27 PEJ | Linnuse küla Viru-Nigula vald Lääne-Viru maakond | 50 | 04KV | 2021-06-04 | päike
KT28 PEJ | Linnuse küla Viru-Nigula vald Lääne-Viru maakond | 50 | 04KV | 2021-06-04 | päike
KT29 PEJ | Linnuse küla Viru-Nigula vald Lääne-Viru maakond | 50 | 04KV | 2021-06-04 | päike
KT2 PEJ | Linnuse küla Viru-Nigula vald Lääne-Viru maakond | 50 | 04KV | 2021-06-03 | päike
KT30 PEJ | Linnuse küla Viru-Nigula vald Lääne-Viru maakond | 50 | 04KV | 2021-06-04 | päike
KT3 PEJ | Linnuse küla Viru-Nigula vald Lääne-Viru maakond | 50 | 04KV | 2021-06-03 | päike
KT4 PEJ | Linnuse küla Viru-Nigula vald Lääne-Viru maakond | 50 | 04KV | 2021-06-03 | päike
KT6 PEJ | Linnuse küla Viru-Nigula vald Lääne-Viru maakond | 50 | 04KV | 2021-06-03 | päike
KT7 PEJ | Linnuse küla Viru-Nigula vald Lääne-Viru maakond | 50 | 04KV | 2021-06-03 | päike
KT8 PEJ | Linnuse küla Viru-Nigula vald Lääne-Viru maakond | 50 | 04KV | 2021-06-03 | päike
KT9 PEJ | Linnuse küla Viru-Nigula vald Lääne-Viru maakond | 50 | 04KV | 2021-06-03 | päike
KTrans1 PEJ | Linnuse küla Viru-Nigula vald Lääne-Viru maakond | 50 | 04KV | 2021-06-03 | päike
KTrans5 PEJ | Linnuse küla Viru-Nigula vald Lääne-Viru maakond | 50 | 04KV | 2021-06-03 | päike
MCM10 PEJ | Linnuse küla Viru-Nigula vald Lääne-Viru maakond | 50 | 04KV | 2021-06-04 | päike
MCM11 PEJ | Linnuse küla Viru-Nigula vald Lääne-Viru maakond | 50 | 04KV | 2021-06-04 | päike
MCM12 PEJ | Linnuse küla Viru-Nigula vald Lääne-Viru maakond | 50 | 04KV | 2021-06-04 | päike
MCM13 PEJ | Linnuse küla Viru-Nigula vald Lääne-Viru maakond | 50 | 04KV | 2021-06-04 | päike
MCM14 PEJ | Linnuse küla Viru-Nigula vald Lääne-Viru maakond | 50 | 04KV | 2021-06-04 | päike
MCM15 PEJ | Linnuse küla Viru-Nigula vald Lääne-Viru maakond | 50 | 04KV | 2021-06-04 | päike
MCM16 PEJ | Linnuse küla Viru-Nigula vald Lääne-Viru maakond | 50 | 04KV | 2021-06-04 | päike
MCM17 PEJ | Linnuse küla Viru-Nigula vald Lääne-Viru maakond | 50 | 04KV | 2021-06-07 | päike
MCM18 PEJ | Linnuse küla Viru-Nigula vald Lääne-Viru maakond | 50 | 04KV | 2021-06-07 | päike
MCM19 PEJ | Linnuse küla Viru-Nigula vald Lääne-Viru maakond | 50 | 04KV | 2021-06-07 | päike
MCM1 PEJ | Linnuse küla Viru-Nigula vald Lääne-Viru maakond | 50 | 04KV | 2021-06-04 | päike
MCM20 PEJ | Linnuse küla Viru-Nigula vald Lääne-Viru maakond | 50 | 04KV | 2021-06-07 | päike
MCM2 PEJ | Linnuse küla Viru-Nigula vald Lääne-Viru maakond | 50 | 04KV | 2021-06-04 | päike
MCM3 PEJ | Linnuse küla Viru-Nigula vald Lääne-Viru maakond | 50 | 04KV | 2021-06-04 | päike
MCM4 PEJ | Linnuse küla Viru-Nigula vald Lääne-Viru maakond | 50 | 04KV | 2021-06-04 | päike
MCM5 PEJ | Linnuse küla Viru-Nigula vald Lääne-Viru maakond | 50 | 04KV | 2021-06-04 | päike
MCM6 PEJ | Linnuse küla Viru-Nigula vald Lääne-Viru maakond | 50 | 04KV | 2021-06-04 | päike
MCM8 PEJ | Linnuse küla Viru-Nigula vald Lääne-Viru maakond | 50 | 04KV | 2021-06-04 | päike
MCM9 PEJ | Linnuse küla Viru-Nigula vald Lääne-Viru maakond | 50 | 04KV | 2021-06-04 | päike
MCTEM7 PEJ | Linnuse küla Viru-Nigula vald Lääne-Viru maakond | 50 | 04KV | 2021-06-02 | päike
eramu | Nõuni küla Otepää vald Valga maakond | 20 | 04KV | 2020-12-19 | päike
nanotootja | Salutaguse küla Kohila vald Rapla maakond | 0.79 | 04KV | 2022-01-11 | nanotootja
mikrotootja | Märjamaa alev Märjamaa vald Rapla maakond | 15 | 04KV | 2023-03-31 | päike
mikrotootja | Alliku küla Saue vald Harju maakond | 10 | 04KV | 2023-05-02 | päike
Raudsilla HEJ | Rosma küla Põlva vald Põlva maakond | 18.2 | 04KV | 2011-04-01 | Hüdro
mikrotootja | Tänassilma küla Saku vald Harju maakond | 11 | 04KV | 2023-06-22 | päike
mikrotootja | Nõmme linnaosa Tallinn Harju maakond | 12 | 04KV | 2023-01-03 | päike
mikrotootja | Kalesi küla Raasiku vald Harju maakond | 15 | 04KV | 2023-08-15 | päike
mikrotootja | Laiaküla Viimsi vald Harju maakond | 5 | 04KV | 2024-04-11 | päike
mikrotootja | Linnuse küla Muhu vald Saare maakond | 8.5 | 04KV | 2020-02-21 | päike
eramu | Saue linn Saue vald Harju maakond | 20 | 04KV | 2020-12-22 | päike
nanotootja | Tammsaare küla Võru vald Võru maakond | 0.79 | 04KV | 2022-02-03 | nanotootja
mikrotootja | Kiili alev Kiili vald Harju maakond | 6.6 | 04KV | 2022-12-09 | päike
mikrotootja | Keila Harju maakond | 10 | 04KV | 2020-11-06 | päike
mikrotootja | Vilivere küla Kohila vald Rapla maakond | 10 | 04KV | 2021-10-15 | päike
mikrotootja | Tõrremäe küla Rakvere vald Lääne-Viru maakond | 8 | 04KV | 2023-03-01 | päike
mikrotootja | Ridaküla Kadrina vald Lääne-Viru maakond | 10 | 04KV | 2020-12-30 | päike
mikrotootja | Pirita linnaosa Tallinn Harju maakond | 15 | 04KV | 2025-01-25 | päike, aku
Rausvere Kadastiku PEJ | Malla küla Viru-Nigula vald Lääne-Viru maakond | 50 | 04KV | 2021-08-17 | päike
mikrotootja | Keila linn Harju maakond | 10 | 04KV | 2022-09-07 | päike
mikrotootja | Kulna küla Lääne-Harju vald Harju maakond | 5.5 | 04KV | 2018-03-08 | päike
mikrotootja | Ülenurme alevik Kambja vald Tartu maakond | 15 | 04KV | 2023-04-20 | päike
Ärihoone | Valgeranna küla Pärnu linn Pärnu maakond | 44 | 04KV | 2023-12-05 | päike
mikrotootja | Valkse küla Lääne-Harju vald Harju maakond | 12 | 04KV | 2025-04-26 | aku
mikrotootja | Pärnu linn Pärnu linn Pärnu maakond | 4 | 04KV | 2023-03-09 | päike
nanotootja | Vohnja küla Kadrina vald Lääne-Viru maakond | 0.79 | 04KV | 2024-11-14 | nanotootja
mikrotootja | Eidapere alevik Kehtna vald Rapla maakond | 15 | 04KV | 2023-06-18 | päike
mikrotootja | Haaslava küla Kastre vald Tartu maakond | 15 | 04KV | 2023-08-23 | päike
mikrotootja | Vana-Roosa küla Rõuge vald Võru maakond | 15 | 04KV | 2020-07-14 | päike
mikrotootja | Saue linn Saue vald Harju maakond | 5 | 04KV | 2022-09-06 | päike
mikrotootja | Kesklinna linnaosa Tallinn Harju maakond | 10 | 04KV | 2025-04-23 | päike
Tominga päikeseelektrijaam | Võhmanõmme küla Põltsamaa vald Jõgeva maakond | 50 | 04KV | 2020-04-08 | päike
mikrotootja | Änari küla Türi vald Järva maakond | 15 | 04KV | 2022-09-09 | päike
mikrotootja | Savala küla Lüganuse vald Ida-Viru maakond | 15 | 04KV | 2023-08-24 | päike
nanotootja | Krei küla Kose vald Harju maakond | 0.79 | 04KV | 2024-08-29 | nanotootja
mikrotootja | Allikukivi küla Saarde vald Pärnu maakond | 15 | 04KV | 2022-06-07 | päike
päikeseelektrijaam | Viljandi linn Viljandi maakond | 25 | 04KV | 2020-12-16 | päike
nanotootja | Kesklinna linnaosa Tallinn Harju maakond | 0.79 | 04KV | 2022-10-21 | nanotootja
mikrotootja | Orjaku küla Hiiumaa vald Hiiu maakond | 5 | 04KV | 2020-03-03 | päike
mikrotootja | Tabasalu alevik Harku vald Harju maakond | 10 | 04KV | 2022-09-06 | päike
nanotootja | Pärnu linn Pärnu linn Pärnu maakond | 0.79 | 04KV | 2022-11-11 | nanotootja
mikrotootja | Tiskre küla Harku vald Harju maakond | 10 | 04KV | 2017-09-12 | päike
mikrotootja | Assaku alevik Rae vald Harju maakond | 5 | 04KV | 2024-07-15 | päike
mikrotootja | Konguta küla Elva vald Tartu maakond | 7 | 04KV | 2019-09-13 | päike
mikrotootja | Nõmme linnaosa Tallinn Harju maakond | 3 | 0.38 | 2020-12-19 | päike
mikrotootja | Nõmme linnaosa Tallinn Harju maakond | 3 | 04KV | 2020-12-19 | päike
mikrotootja | Nõmme linnaosa Tallinn Harju maakond | 6.6 | 04KV | 2022-04-05 | päike
mikrotootja | Kristiine linnaosa Tallinn Harju maakond | 4.4 | 04KV | 2024-04-17 | päike
mikrotootja | Kiltsi alevik Väike-Maarja vald Lääne-Viru maakond | 15 | 04KV | 2025-09-24 | aku
mikrotootja | Ussimäe küla Rakvere vald Lääne-Viru maakond | 12 | 04KV | 2022-09-09 | päike
mikrotootja | Tartu linn Tartu linn Tartu maakond | 10.1 | 04KV | 2013-07-05 | päike
mikrotootja | Haabersti linnaosa Tallinn Harju maakond | 7 | 04KV | 2020-03-17 | päike
mikrotootja | Orguse küla Väike-Maarja vald Lääne-Viru maakond | 5 | 04KV | 2025-04-26 | päike
mikrotootja | Liivaküla Väike-Maarja vald Lääne-Viru maakond | 10 | 04KV | 2024-08-28 | päike
mikrotootja | Lepa küla Valga vald Valga maakond | 15 | 04KV | 2025-10-18 | päike
nanotootja | Kangru alevik Kiili vald Harju maakond | 0.02 | 04KV | 2024-03-19 | nanotootja
mikrotootja | Soinaste küla Kambja vald Tartu maakond | 8 | 04KV | 2025-08-08 | aku
mikrotootja | Taguküla Hiiumaa vald Hiiu maakond | 5.8 | 04KV | 2020-06-01 | päike
mikrotootja | Äigrumäe küla Viimsi vald Harju maakond | 11 | 04KV | 2020-10-01 | päike
nanotootja | Nõela küla Tartu vald Tartu maakond | 0.79 | 04KV | 2025-04-04 | nanotootja
mikrotootja | Veibri küla Luunja vald Tartu maakond | 15 | 04KV | 2022-02-18 | päike
mikrotootja | Vasula küla Tartu vald Tartu maakond | 6 | 04KV | 2023-03-11 | päike
mikrotootja | Vanamõisa küla Saue vald Harju maakond | 10 | 04KV | 2021-09-21 | päike
mikrotootja | Reolasoo küla Kambja vald Tartu maakond | 7 | 04KV | 2023-01-26 | päike
mikrotootja | Rae küla Rae vald Harju maakond | 12.5 | 04KV | 2019-06-05 | päike
mikrotootja | Haabersti linnaosa Tallinn Harju maakond | 10 | 04KV | 2019-05-31 | päike
mikrotootja | Triigi küla Väike-Maarja vald Lääne-Viru maakond | 15 | 04KV | 2025-01-14 | päike
mikrotootja | Viljandi linn Viljandi maakond | 5 | 04KV | 2020-05-01 | päike
mikrotootja | Tartu linn Tartu linn Tartu maakond | 15 | 04KV | 2024-11-08 | aku
mikrotootja | Uuesalu küla Rae vald Harju maakond | 4.2 | 04KV | 2020-01-07 | päike
mikrotootja | Haaslava küla Kastre vald Tartu maakond | 12 | 04KV | 2025-04-25 | aku
Eramu | Rahinge küla Tartu linn Tartu maakond | 20 | 04KV | 2023-04-14 | päike
mikrotootja | Kristiine linnaosa Tallinn Harju maakond | 5 | 04KV | 2022-06-28 | päike
Eramu | Jalalõpe küla Järva vald Järva maakond | 50 | 04KV | 2019-07-19 | päike
mikrotootja | Räpina linn Räpina vald Põlva maakond | 10 | 04KV | 2025-05-19 | päike, aku
mikrotootja | Haabersti linnaosa Tallinn Harju maakond | 10 | 04KV | 2022-10-22 | päike
nanotootja | Vaida alevik Rae vald Harju maakond | 0.79 | 04KV | 2023-07-20 | nanotootja
Puidutöötlemiskompleks päikeseelektrijaam | Avinurme alevik Mustvee vald Jõgeva maakond | 50 | 04KV | 2020-12-31 | päike
päikeseelektrijaam | Avinurme alevik Mustvee vald Jõgeva maakond | 50 | 04KV | 2021-02-18 | päike
päikesepark | Kõveriku küla Mustvee vald Jõgeva maakond | 490 | 04KV | 2023-08-15 | päike
mikrotootja | Sääritsa küla Peipsiääre vald Tartu maakond | 10 | 04KV | 2015-10-15 | päike
mikrotootja | Pärnu linn Pärnu linn Pärnu maakond | 15 | 04KV | 2023-07-22 | päike
mikrotootja | Veibri küla Luunja vald Tartu maakond | 10 | 04KV | 2025-08-29 | päike, aku
mikrotootja | Vaela küla Kiili vald Harju maakond | 15 | 04KV | 2025-11-27 | aku
mikrotootja | Aruküla alevik Raasiku vald Harju maakond | 15 | 04KV | 2024-09-20 | päike
mikrotootja | Karste küla Kanepi vald Põlva maakond | 15 | 04KV | 2022-05-12 | päike
mikrotootja | Vigala-Vanamõisa küla Märjamaa vald Rapla maakond | 5 | 04KV | 2023-03-09 | päike
mikrotootja | Pirita linnaosa Tallinn Harju maakond | 15 | 04KV | 2023-04-04 | päike
mikrotootja | Iru küla Jõelähtme vald Harju maakond | 10 | 04KV | 2023-06-28 | päike
mikrotootja | Magari küla Kanepi vald Põlva maakond | 10 | 04KV | 2023-05-24 | päike
mikrotootja | Aruküla Raasiku Harju maakond | 12 | 04KV | 2023-03-02 | päike
mikrotootja | Lükati küla Anija vald Harju maakond | 15 | 04KV | 2023-02-28 | päike
mikrotootja | Käesalu küla Lääne-Harju vald Harju maakond | 6 | 04KV | 2013-05-24 | päike
mikrotootja | Pajualuse küla Jõhvi vald Ida-Viru maakond | 10 | 04KV | 2025-01-01 | aku
Habenelgi | Vidrike küla Otepää vald Valga maakond | 50 | 04KV | 2020-07-08 | päike
Kelluka | Vidrike küla Otepää vald Valga maakond | 50 | 04KV | 2020-07-08 | päike
Koerahamba | Vidrike küla Otepää vald Valga maakond | 50 | 04KV | 2020-07-08 | päike
Kurekella | Vidrike küla Otepää vald Valga maakond | 50 | 04KV | 2020-07-08 | päike
Lilleherne | Vidrike küla Otepää vald Valga maakond | 50 | 04KV | 2020-07-08 | päike
Linnupiima | Vidrike küla Otepää vald Valga maakond | 50 | 04KV | 2020-07-08 | päike
Lumeroosi | Vidrike küla Otepää vald Valga maakond | 50 | 04KV | 2020-07-08 | päike
Merikanni | Vidrike küla Otepää vald Valga maakond | 50 | 04KV | 2020-07-08 | päike
Priimula | Vidrike küla Otepää vald Valga maakond | 50 | 04KV | 2020-07-08 | päike
Püvilille | Vidrike küla Otepää vald Valga maakond | 50 | 04KV | 2020-07-08 | päike
mikrotootja | Vardja küla Viljandi vald Viljandi maakond | 10 | 04KV | 2015-09-23 | päike
mikrotootja | Viljandi linn Viljandi maakond | 15 | 04KV | 2024-03-20 | päike
mikrotootja | Toolamaa küla Tartu vald Tartu maakond | 15 | 04KV | 2022-04-27 | päike
mikrotootja | Pirita linnaosa Tallinn Harju maakond | 15 | 04KV | 2022-06-13 | päike
päikeseelektrijaam | Viljandi linn Viljandi maakond | 43 | 04KV | 2020-12-24 | päike
mikrotootja | Saku alevik Saku vald Harju maakond | 15 | 04KV | 2023-03-30 | päike
mikrotootja | Soinaste küla Kambja vald Tartu maakond | 15 | 04KV | 2023-04-27 | päike
mikrotootja | Soinaste küla Kambja vald Tartu maakond | 15 | 04KV | 2023-04-27 | päike
mikrotootja | Salumetsa küla Anija vald Harju maakond | 15 | 04KV | 2020-11-09 | päike
mikrotootja | Audru alevik Pärnu linn Pärnu maakond | 15 | 04KV | 2021-04-13 | päike
Kontor | Soinaste küla Kambja vald Tartu maakond | 50 | 04KV | 2020-04-05 | päike
Ladu | Soinaste küla Kambja vald Tartu maakond | 50 | 04KV | 2020-09-13 | päike
päikeseelektrijaam | Soinaste küla Kambja vald Tartu maakond | 50 | 04KV | 2020-09-06 | päike
päikeseelektrijaam | Soinaste küla Kambja vald Tartu maakond | 50 | 04KV | 2020-09-06 | päike
päikeseelektrijaam | Soinaste küla Kambja vald Tartu maakond | 50 | 04KV | 2020-09-06 | päike
päikeseelektrijaam | Soinaste küla Kambja vald Tartu maakond | 50 | 04KV | 2020-12-11 | päike
päikeseelektrijaam | Soinaste küla Kambja vald Tartu maakond | 50 | 04KV | 2020-12-11 | päike
päikeseelektrijaam | Soinaste küla Kambja vald Tartu maakond | 50 | 04KV | 2020-12-11 | päike
päikeseelektrijaam | Soinaste küla Kambja vald Tartu maakond | 50 | 04KV | 2020-12-11 | päike
päikeseelektrijaam | Soinaste küla Kambja vald Tartu maakond | 50 | 04KV | 2020-12-11 | päike
mikrotootja | Mäeküla Hiiumaa vald Hiiu maakond | 15 | 04KV | 2020-07-08 | päike
mikrotootja | Ülenurme alevik Kambja vald Tartu maakond | 12 | 04KV | 2023-03-09 | päike
mikrotootja | Pupastvere küla Tartu vald Tartu maakond | 12 | 04KV | 2023-11-25 | päike
mikrotootja | Aruvalla küla Rae vald Harju maakond | 6 | 04KV | 2020-12-29 | päike
mikrotootja | Maardu linn Harju maakond | 6 | 04KV | 2022-08-26 | päike
nanotootja | Viiratsi alevik Viljandi vald Viljandi maakond | 0.79 | 04KV | 2025-03-20 | nanotootja
mikrotootja | Pikva küla Anija vald Harju maakond | 13 | 04KV | 2020-12-18 | päike
mikrotootja | Rapla linn Rapla vald Rapla maakond | 10 | 04KV | 2022-07-15 | päike
mikrotootja | Peetri alevik Rae vald Harju maakond | 15 | 04KV | 2023-03-01 | päike
mikrotootja | Kabli küla Häädemeeste vald Pärnu maakond | 8 | 04KV | 2023-07-01 | päike
mikrotootja | Aegviidu alev Anija vald Harju maakond | 10 | 04KV | 2017-04-28 | päike
mikrotootja | Kristiine linnaosa Tallinn Harju maakond | 15 | 04KV | 2024-03-22 | päike
mikrotootja | Valguta küla Elva vald Tartu maakond | 15 | 04KV | 2022-08-05 | päike
mikrotootja | Kulna küla Lääne-Harju vald Harju maakond | 15 | 04KV | 2022-02-19 | päike
mikrotootja | Heimtali küla Viljandi vald Viljandi maakond | 15 | 04KV | 2020-04-24 | päike
mikrotootja | Viljandi linn Viljandi maakond | 10 | 04KV | 2023-02-17 | päike
mikrotootja | Laane küla Kambja vald Tartu maakond | 15 | 04KV | 2024-06-18 | päike
mikrotootja | Raadi alev Tartu vald Tartu maakond | 9.9 | 04KV | 2023-02-24 | päike
mikrotootja | Aespa alevik Kohila vald Rapla maakond | 10 | 04KV | 2020-10-08 | päike
mikrotootja | Kangru alevik Kiili vald Harju maakond | 8 | 04KV | 2025-09-05 | aku
mikrotootja | Pärlijõe küla Rõuge vald Võru maakond | 15 | 04KV | 2025-05-07 | päike
mikrotootja | Nogu küla Rõuge vald Võru maakond | 15 | 04KV | 2017-02-16 | päike
mikrotootja | Peedu küla Järva vald Järva maakond | 8 | 04KV | 2024-08-09 | päike
mikrotootja | Alakülä Võru vald Võru maakond | 10 | 04KV | 2016-06-01 | päike
mikrotootja | Luua küla Jõgeva vald Jõgeva maakond | 11 | 04KV | 2015-12-15 | päike
mikrotootja | Tartu linn Tartu linn Tartu maakond | 5 | 04KV | 2023-03-07 | päike
mikrotootja | Kuressaare linn Saaremaa vald Saare maakond | 10 | 04KV | 2020-07-24 | päike
mikrotootja | Valga linn Valga vald Valga maakond | 15 | 04KV | 2022-08-31 | päike
mikrotootja | Võsu alevik Haljala vald Lääne-Viru maakond | 8.8 | 04KV | 2025-01-25 | aku
Elamu/päikeseelektrijaam | Kõpu küla Põltsamaa vald Jõgeva maakond | 25 | 04KV | 2020-09-10 | päike
mikrotootja | Lahmuse küla Põhja-Sakala vald Viljandi maakond | 15 | 04KV | 2023-02-18 | päike
mikrotootja | Nõmme linnaosa Tallinn Harju maakond | 8.5 | 04KV | 2023-02-23 | päike
mikrotootja | Laulasmaa küla Lääne-Harju vald Harju maakond | 7 | 04KV | 2016-10-28 | päike
mikrotootja | Muraste küla Harku vald Harju maakond | 15 | 04KV | 2023-05-11 | päike
Tootmishoone | Hüüru küla Saue vald Harju maakond | 50 | 04KV | 2023-11-01 | päike
mikrotootja | Laagri alevik Saue vald Harju maakond | 5 | 04KV | 2024-06-19 | päike
mikrotootja | Laulasmaa küla Lääne-Harju vald Harju maakond | 8 | 04KV | 2014-12-20 | päike
mikrotootja | Kärevere küla Tartu vald Tartu maakond | 12 | 04KV | 2018-01-16 | päike
mikrotootja | Saadjärve küla Tartu vald Tartu maakond | 15 | 04KV | 2022-06-11 | päike
Eramu | Jälgimäe küla Saku vald Harju maakond | 20 | 04KV | 2025-07-25 | aku
mikrotootja | Kohila alev Kohila vald Rapla maakond | 15 | 04KV | 2024-10-03 | päike
mikrotootja | Kohila alev Kohila vald Rapla maakond | 15 | 04KV | 2025-01-29 | päike
mikrotootja | Kose alevik Kose vald Harju maakond | 6 | 04KV | 2023-03-01 | päike
Kimmasaare talu | Riiassaare küla Põhja-Sakala vald Viljandi maakond | 17 | 04KV | 2020-11-20 | päike
mikrotootja | Unguma küla Saaremaa vald Saare maakond | 10 | 04KV | 2015-02-18 | päike
mikrotootja | Valingu küla Saue vald Harju maakond | 10 | 04KV | 2022-11-23 | päike
mikrotootja | Soinaste küla Kambja vald Tartu maakond | 15 | 04KV | 2023-08-10 | päike
nanotootja | Leevre küla Märjamaa vald Rapla maakond | 0.79 | 04KV | 2025-09-22 | nanotootja
mikrotootja | Kaimi küla Elva vald Tartu maakond | 10 | 04KV | 2025-08-06 | aku
mikrotootja | Nõmme linnaosa Tallinn Harju maakond | 10 | 04KV | 2023-01-31 | päike
mikrotootja | Metsiku küla Haljala vald Lääne-Viru maakond | 15 | 04KV | 2022-09-28 | päike
mikrotootja | Ülde küla Põhja-Sakala vald Viljandi maakond | 7 | 04KV | 2015-07-15 | tuul
mikrotootja | Abja-Paluoja linn Mulgi vald Viljandi maakond | 15 | 04KV | 2021-03-01 | päike
mikrotootja | Alliklepa küla Lääne-Harju vald Harju maakond | 6 | 04KV | 2022-07-13 | päike
mikrotootja | Tabasalu alevik Harku vald Harju maakond | 11 | 04KV | 2023-03-09 | päike
Eramu | Soinaste küla Kambja vald Tartu maakond | 17 | 04KV | 2020-12-14 | päike
mikrotootja | Kasepää küla Mustvee vald Jõgeva maakond | 11 | 04KV | 2022-09-22 | päike
mikrotootja | Alliku küla Saue vald Harju maakond | 15 | 04KV | 2025-11-22 | päike, aku
mikrotootja | Uuesalu küla Rae vald Harju maakond | 3 | 04KV | 2023-04-18 | päike
mikrotootja | Kaavi küla Saaremaa vald Saare maakond | 5.5 | 04KV | 2020-07-25 | päike
mikrotootja | Saue küla Saku vald Harju maakond | 10 | 04KV | 2020-10-12 | päike
mikrotootja | Pärnu linn Pärnu linn Pärnu maakond | 15 | 04KV | 2025-10-31 | aku
mikrotootja | Vaela küla Kiili vald Harju maakond | 4 | 04KV | 2023-07-26 | päike
nanotootja | Muratsi küla Saaremaa vald Saare maakond | 0.79 | 04KV | 2021-12-29 | nanotootja
mikrotootja | Äksi alevik Tartu vald Tartu maakond | 10 | 04KV | 2015-05-01 | päike
mikrotootja | Vanamõisa küla Saaremaa vald Saare maakond | 10 | 04KV | 2020-03-31 | päike
mikrotootja | Koidu küla Saue vald Harju maakond | 6 | 04KV | 2022-08-30 | päike
mikrotootja | Nässuma küla Saaremaa vald Saare maakond | 15 | 04KV | 2022-04-02 | päike
eramu | Kohila alev Kohila vald Rapla maakond | 20 | 04KV | 2020-12-06 | päike
mikrotootja | Kukevere küla Järva vald Järva maakond | 6 | 04KV | 2021-07-31 | päike
mikrotootja | Tartu linn Tartu linn Tartu maakond | 15 | 04KV | 2023-03-10 | päike
mikrotootja | Rausvere küla Alutaguse vald Ida-Viru maakond | 15 | 04KV | 2023-05-23 | päike
mikrotootja | Muraste küla Harku vald Harju maakond | 7 | 04KV | 2017-10-21 | päike
mikrotootja | Valingu küla Saue vald Harju maakond | 8.5 | 04KV | 2019-09-24 | päike
nanotootja | Koigu küla Otepää vald Valga maakond | 0.79 | 04KV | 2022-01-14 | nanotootja
mikrotootja | Kalbu küla Kehtna vald Rapla maakond | 12 | 04KV | 2022-05-20 | päike
mikrotootja | Valistre küla Põhja-Pärnumaa vald Pärnu maakond | 15 | 04KV | 2023-06-22 | päike
mikrotootja | Näpi alevik Rakvere vald Lääne-Viru maakond | 12 | 04KV | 2022-06-22 | päike
mikrotootja | Saue linn Saue vald Harju maakond | 10 | 04KV | 2017-09-19 | päike
mikrotootja | Vihtra küla Põhja-Pärnumaa vald Pärnu maakond | 12 | 04KV | 2025-12-02 | aku
mikrotootja | Iisaku alevik Alutaguse vald Ida-Viru maakond | 10 | 04KV | 2016-10-05 | päike
mikrotootja | Luua küla Jõgeva vald Jõgeva maakond | 15 | 04KV | 2023-03-16 | päike
mikrotootja | Saverna küla Kanepi vald Põlva maakond | 10 | 04KV | 2024-12-13 | päike
mikrotootja | Pärnu linn Pärnu linn Pärnu maakond | 13.2 | 04KV | 2021-12-07 | päike
mikrotootja | Tapa linn Tapa vald Lääne-Viru maakond | 8.5 | 04KV | 2020-05-16 | päike
mikrotootja | Alliku küla Saue vald Harju maakond | 10 | 04KV | 2022-06-28 | päike
mikrotootja | Pirita linnaosa Tallinn Harju maakond | 15 | 04KV | 2023-05-29 | päike
mikrotootja | Männikuste küla Pärnu linn Pärnu maakond | 11 | 04KV | 2022-05-07 | päike
mikrotootja | Nõmme linnaosa Tallinn Harju maakond | 5.4 | 04KV | 2023-05-12 | päike
mikrotootja | Lombi küla Tartu vald Tartu maakond | 15 | 04KV | 2023-03-15 | päike
mikrotootja | Arkna küla Rakvere vald Lääne-Viru maakond | 15 | 04KV | 2019-12-31 | päike
mikrotootja | Veskitaguse küla Rae vald Harju maakond | 12 | 04KV | 2025-03-15 | aku
mikrotootja | Kose alevik Kose vald Harju maakond | 15 | 04KV | 2022-08-08 | päike
Puidutööstus, Kruusimäe päikeseelektrijaam | Kemba küla Kuusalu vald Harju maakond | 50 | 04KV | 2020-06-30 | päike
mikrotootja | Kudjape alevik Saaremaa vald Saare maakond | 11 | 04KV | 2022-05-28 | päike
mikrotootja | Taabri küla Tartu vald Tartu maakond | 10 | 04KV | 2020-08-20 | päike
mikrotootja | Kodavere küla Peipsiääre vald Tartu maakond | 15 | 04KV | 2025-05-01 | aku
nanotootja | Võru linn Võru maakond | 0.79 | 04KV | 2022-12-16 | nanotootja
mikrotootja | Kõpu alevik Põhja-Sakala vald Viljandi maakond | 13.2 | 04KV | 2021-10-15 | päike
mikrotootja | Koogi küla Tartu vald Tartu maakond | 10 | 04KV | 2022-08-06 | päike
mikrotootja | Vana-Kuuste küla Kambja vald Tartu maakond | 10 | 04KV | 2024-09-05 | päike
mikrotootja | Raasiku alevik Raasiku vald Harju maakond | 10 | 04KV | 2023-05-10 | päike
mikrotootja | Tartu linn Tartu linn Tartu maakond | 10 | 04KV | 2023-01-28 | päike
mikrotootja | Mõdriku küla Vinni vald Lääne-Viru maakond | 12 | 04KV | 2020-10-14 | päike
mikrotootja | Viidu küla Saaremaa vald Saare maakond | 10 | 04KV | 2020-09-15 | päike
talu | Vardja küla Viljandi vald Viljandi maakond | 20 | 04KV | 2024-08-23 | päike
nanotootja | Laagri alevik Saue vald Harju maakond | 0.79 | 04KV | 2022-10-10 | nanotootja
mikrotootja | Haabersti linnaosa Tallinn Harju maakond | 6.6 | 04KV | 2023-04-29 | päike
mikrotootja | Nõmme linnaosa Tallinn Harju maakond | 10 | 04KV | 2023-03-24 | päike
mikrotootja | Koikküla Valga vald Valga maakond | 6 | 04KV | 2024-05-23 | päike
mikrotootja | Assaku alevik Rae vald Harju maakond | 5 | 04KV | 2023-03-09 | päike
Eramu | Pärnu linn Pärnu linn Pärnu maakond | 17 | 04KV | 2020-10-14 | päike
mikrotootja | Viljandi linn Viljandi maakond | 10 | 04KV | 2023-03-15 | päike
mikrotootja | Tartu linn Tartu linn Tartu maakond | 12 | 04KV | 2023-03-03 | päike
päikeseelektrijaam | Kõpu küla Põltsamaa vald Jõgeva maakond | 50 | 04KV | 2020-09-08 | päike
tööstusküla | Pärnu linn Pärnu linn Pärnu maakond | 300 | 04KV | 2023-03-16 | päike
Tööstusküla | Pärnu linn Pärnu linn Pärnu maakond | 300 | 04KV | 2023-03-16 | päike
Räpina Paberivabriku elektrijaam | Räpina linn Räpina vald Põlva maakond | 75 | 04KV | 2005-03-31 | Hüdro
mikrotootja | Järveküla Rae vald Harju maakond | 11 | 04KV | 2023-09-09 | päike
mikrotootja | Jõhvi linn Jõhvi vald Ida-Viru maakond | 15 | 04KV | 2020-12-22 | päike
mikrotootja | Võtikvere küla Mustvee vald Jõgeva maakond | 15 | 04KV | 2023-06-22 | päike
mikrotootja | Tammiku küla Järva vald Järva maakond | 15 | 04KV | 2017-10-13 | päike
päikeseelektrijaam | Univere küla Mulgi vald Viljandi maakond | 20 | 04KV | 2021-02-13 | päike
Leikude laut | Leikude küla Kadrina vald Lääne-Viru maakond | 50 | 04KV | 2020-09-02 | päike
mikrotootja | Enno küla Nõo vald Tartu maakond | 15 | 04KV | 2020-11-13 | päike
mikrotootja | Keila linn Harju maakond | 4 | 04KV | 2020-12-15 | päike
mikrotootja | Harkujärve küla Harku vald Harju maakond | 15 | 04KV | 2022-05-03 | päike
mikrotootja | Kuivastu küla Muhu vald Saare maakond | 15 | 04KV | 2020-12-29 | päike
mikrotootja | Koeru alevik Järva vald Järva maakond | 7 | 04KV | 2020-10-07 | päike
mikrotootja | Haabersti linnaosa Tallinn Harju maakond | 10 | 04KV | 2020-09-22 | päike
mikrotootja | Kärdla linn Hiiumaa vald Hiiu maakond | 4.2 | 04KV | 2017-09-11 | päike
nanotootja | Kärdla linn Hiiumaa vald Hiiu maakond | 0.79 | 04KV | 2022-08-11 | nanotootja
mikrotootja | Tammiste küla Tori vald Pärnu maakond | 15 | 04KV | 2019-08-18 | päike
mikrotootja | Viljandi linn Viljandi maakond | 5.5 | 04KV | 2021-11-24 | päike
mikrotootja | Tsiistre küla Rõuge vald Võru maakond | 11 | 04KV | 2023-11-07 | päike
mikrotootja | Vissi küla Nõo vald Tartu maakond | 4.5 | 04KV | 2025-10-10 | päike
mikrotootja | Vääna-Jõesuu küla Harku vald Harju maakond | 12 | 04KV | 2022-12-31 | päike
mikrotootja | Rakke alevik Väike-Maarja vald Lääne-Viru maakond | 15 | 04KV | 2022-12-30 | päike
Tausamäe | Lümanda küla Saaremaa vald Saare maakond | 36 | 04KV | 2019-02-05 | päike
mikrotootja | Viidu küla Saaremaa vald Saare maakond | 12 | 04KV | 2020-03-26 | päike
Õisu hüdroelektrijaam | Õisu alevik Mulgi vald Viljandi maakond | 30 | 04KV | 2004-04-05 | Hüdro
RE10 | Rakvere linn Lääne-Viru maakond | 50 | 04KV | 2021-05-10 | päike
RE11 | Rakvere linn Lääne-Viru maakond | 50 | 04KV | 2021-05-11 | päike
RE12 | Rakvere linn Lääne-Viru maakond | 50 | 04KV | 2021-05-11 | päike
RE13 | Rakvere linn Lääne-Viru maakond | 50 | 04KV | 2021-05-11 | päike
RE14 | Rakvere linn Lääne-Viru maakond | 50 | 04KV | 2021-05-11 | päike
RE15 | Rakvere linn Lääne-Viru maakond | 50 | 04KV | 2021-05-11 | päike
RE16 | Rakvere linn Lääne-Viru maakond | 50 | 04KV | 2021-05-11 | päike
RE17 | Rakvere linn Lääne-Viru maakond | 50 | 04KV | 2021-05-11 | päike
RE18 | Rakvere linn Lääne-Viru maakond | 50 | 04KV | 2021-05-11 | päike
RE19 | Rakvere linn Lääne-Viru maakond | 50 | 04KV | 2021-05-11 | päike
RE1 | Rakvere linn Lääne-Viru maakond | 50 | 04KV | 2021-05-10 | päike
RE20 | Rakvere linn Lääne-Viru maakond | 50 | 04KV | 2021-05-11 | päike
RE2 | Rakvere linn Lääne-Viru maakond | 50 | 04KV | 2021-05-10 | päike
RE3 | Rakvere linn Lääne-Viru maakond | 50 | 04KV | 2021-05-10 | päike
RE4 | Rakvere linn Lääne-Viru maakond | 50 | 04KV | 2021-05-10 | päike
RE5 | Rakvere linn Lääne-Viru maakond | 50 | 04KV | 2021-05-10 | päike
RE6 | Rakvere linn Lääne-Viru maakond | 50 | 04KV | 2021-05-10 | päike
RE7 | Rakvere linn Lääne-Viru maakond | 50 | 04KV | 2021-05-10 | päike
RE8 | Rakvere linn Lääne-Viru maakond | 50 | 04KV | 2021-05-10 | päike
RE9 | Rakvere linn Lääne-Viru maakond | 50 | 04KV | 2021-05-10 | päike
mikrotootja | Teedla küla Elva vald Tartu maakond | 15 | 04KV | 2023-01-25 | päike
mikrotootja | Laane küla Kambja vald Tartu maakond | 10 | 04KV | 2023-07-26 | päike
mikrotootja | Metsanurme küla Saku vald Harju maakond | 8.8 | 04KV | 2022-10-25 | päike
mikrotootja | Pärnu linn Pärnu linn Pärnu maakond | 15 | 04KV | 2021-03-30 | päike
Eramu | Tudulinna küla Alutaguse vald Ida-Viru maakond | 30 | 04KV | 2020-10-15 | päike
mikrotootja | Ussimäe küla Rakvere vald Lääne-Viru maakond | 15 | 04KV | 2020-10-28 | päike
mikrotootja | Põlva linn Põlva vald Põlva maakond | 6 | 04KV | 2023-03-23 | päike
mikrotootja | Tapa linn Tapa vald Lääne-Viru maakond | 8 | 04KV | 2023-12-20 | päike
mikrotootja | Hüüru küla Saue vald Harju maakond | 15 | 04KV | 2023-04-11 | päike
mikrotootja | Soinaste küla Kambja vald Tartu maakond | 6 | 04KV | 2021-09-17 | päike
mikrotootja | Kärsa küla Põlva vald Põlva maakond | 6 | 04KV | 2023-06-14 | päike
mikrotootja | Järveküla Rae vald Harju maakond | 3.6 | 04KV | 2022-03-23 | päike
mikrotootja | Käärdi alevik Elva vald Tartu maakond | 15 | 04KV | 2023-08-09 | päike
Järve talu | Tüki küla Tartu linn Tartu maakond | 55 | 04KV | 2018-04-13 | päike, aku
I sisend | Jälgimäe küla Saku vald Harju maakond | 50 | 10KV | 2023-11-09 | päike
Pääsküla tootmisbaas (aj. 588 fiider T1) | Nõmme linnaosa Tallinn Harju maakond | 245 | 6KV | 2025-12-13 | aku
Pääsküla tootmisbaas (aj. 588 fiider T2) | Nõmme linnaosa Tallinn Harju maakond | 244 | 6KV | 2025-12-13 | aku
ärihooned päikeseelektrijaam | Vaela küla Kiili vald Harju maakond | 100 | 20KV | 2023-10-31 | päike
Büroo, ladu | Mustamäe linnaosa Tallinn Harju maakond | 50 | 0.38 | 2021-03-19 | päike
laohoone | Mustamäe linnaosa Tallinn Harju maakond | 50 | 04KV | 2021-03-14 | päike
mikrotootja | Raadi alev Tartu vald Tartu maakond | 15 | 04KV | 2024-07-18 | päike
mikrotootja | Peetri alevik Rae vald Harju maakond | 10 | 04KV | 2025-05-01 | aku
mikrotootja | Pärnu linn Pärnu linn Pärnu maakond | 15 | 04KV | 2022-08-20 | päike
tööstushoone 800 kW | Peetri alevik Rae vald Harju maakond | 349.6 | 20KV | 2018-12-19 | päike
äri-tootmishoone, päikeseelektrijaam | Peetri alevik Rae vald Harju maakond | 33 | 04KV | 2024-05-08 | päike
mikrotootja | Keila linn Harju maakond | 15 | 04KV | 2023-08-08 | päike
Elamu abiruumid | Mustamäe linnaosa Tallinn Harju maakond | 30 | 04KV | 2017-12-12 | päike
mikrotootja | Tiskre küla Harku vald Harju maakond | 3.3 | 04KV | 2022-07-12 | päike
mikrotootja | Nõmme linnaosa Tallinn Harju maakond | 5.5 | 04KV | 2025-11-07 | päike
kodukontor, päikeseelektrijaam | Vaida alevik Rae vald Harju maakond | 22 | 04KV | 2019-08-26 | päike
Hoone | Piira küla Vinni vald Lääne-Viru maakond | 27.6 | 04KV | 2021-09-15 | päike
Jalgpallihall päikeseelektrijaam | Rakvere linn Lääne-Viru maakond | 20 | 04KV | 2025-12-11 | päike
Tööstushoone | Rakvere linn Lääne-Viru maakond | 50 | 04KV | 2020-12-22 | päike
Hobusetall | Vääna küla Harku vald Harju maakond | 50 | 04KV | 2021-09-03 | päike
Äri- ja tootmishoone | Haabersti linnaosa Tallinn Harju maakond | 100 | 04KV | 2024-09-17 | päike
ärihoone | Tänassilma küla Saku vald Harju maakond | 30 | 04KV | 2024-02-13 | päike
mikrotootja | Tõrvandi alevik Kambja vald Tartu maakond | 15 | 04KV | 2022-11-08 | päike
mikrotootja | Sinialliku küla Viljandi vald Viljandi maakond | 15 | 04KV | 2025-03-21 | aku
mikrotootja | Rava küla Kose vald Harju maakond | 15 | 04KV | 2024-05-25 | päike
mikrotootja | Haabersti linnaosa Tallinn Harju maakond | 10 | 04KV | 2022-03-17 | päike
mikrotootja | Nõmme linnaosa Tallinn Harju maakond | 8.8 | 04KV | 2022-08-06 | päike
mikrotootja | Aegviidu alev Anija vald Harju maakond | 8 | 04KV | 2022-05-07 | päike
mikrotootja | Haabersti linnaosa Tallinn Harju maakond | 15 | 04KV | 2024-12-21 | päike
mikrotootja | Peetrimõisa küla Viljandi vald Viljandi maakond | 4 | 04KV | 2020-12-19 | päike
mikrotootja | Tartu linn Tartu linn Tartu maakond | 10 | 04KV | 2023-08-13 | päike
mikrotootja | Soodevahe küla Rae vald Harju maakond | 15 | 04KV | 2023-04-20 | päike
Tootmishooned | Lasnamäe linnaosa Tallinn Harju maakond | 250 | 10KV | 2024-06-06 | päike
mikrotootja | Lohkva küla Luunja vald Tartu maakond | 6.6 | 04KV | 2022-03-01 | päike
mikrotootja | Pärnu linn Pärnu linn Pärnu maakond | 4.4 | 04KV | 2022-10-05 | päike
LAUT | Vaivere küla Saaremaa vald Saare maakond | 180 | 04KV | 2019-06-18 | päike
mikrotootja | Turbuneeme küla Kuusalu vald Harju maakond | 5 | 04KV | 2022-04-14 | päike
mikrotootja | Kristiine linnaosa Tallinn Harju maakond | 15 | 04KV | 2023-12-18 | päike
mikrotootja | Uuesalu küla Rae vald Harju maakond | 3 | 04KV | 2016-10-13 | päike
mikrotootja | Jõhvi linn Jõhvi vald Ida-Viru maakond | 12 | 04KV | 2020-12-18 | päike
kontori- ja tööstushoone | Levalõpme küla Muhu vald Saare maakond | 50 | 04KV | 2020-12-13 | päike
Keskpinge LP 2000kW | Paldiski linn Lääne-Harju vald Harju maakond | 30 | 6KV | 2024-07-27 | päike
Korterelamu | Tapa linn Tapa vald Lääne-Viru maakond | 19.8 | 04KV | 2020-12-23 | päike
mikrotootja | Elva linn Elva vald Tartu maakond | 15 | 04KV | 2023-06-13 | päike
mikrotootja | Iisaku alevik Alutaguse vald Ida-Viru maakond | 9.1 | 04KV | 2014-09-02 | päike
Ärihoone päikeseelektrijaam | Jõgeva alevik Jõgeva vald Jõgeva maakond | 60 | 04KV | 2023-12-05 | päike, aku
mikrotootja | Jõgeva alevik Jõgeva vald Jõgeva maakond | 8.5 | 04KV | 2019-09-20 | päike
Maavalitsus päikeseelektrijaam | Jõgeva linn Jõgeva vald Jõgeva maakond | 33 | 04KV | 2021-10-12 | päike
mikrotootja | Jõgeva linn Jõgeva vald Jõgeva maakond | 10 | 04KV | 2024-11-05 | päike
mikrotootja | Jõhvi linn Jõhvi vald Ida-Viru maakond | 10 | 04KV | 2024-12-05 | päike
Jüri Päästekomando, päikeseelektrijaam | Jüri alevik Rae vald Harju maakond | 30 | 04KV | 2024-05-08 | päike
mikrotootja | Kääriku küla Otepää vald Valga maakond | 15 | 04KV | 2024-05-04 | päike
Pääste ja politsei teenistuse hoone | Kilingi-Nõmme linn Saarde vald Pärnu maakond | 40 | 04KV | 2024-10-30 | päike
mikrotootja | Kiviõli linn Lüganuse vald Ida-Viru maakond | 15 | 04KV | 2025-05-24 | päike
Politsei- ja Piirivalveameti ning Päästeameti ühishoone | Järve linnaosa Kohtla-Järve linn Ida-Viru maakond | 40 | 04KV | 2024-02-13 | päike
mikrotootja | Kukruse linnaosa Kohtla-Järve linn Ida-Viru maakond | 15 | 04KV | 2023-11-14 | päike
mikrotootja | Järve linnaosa Kohtla-Järve linn Ida-Viru maakond | 12.5 | 04KV | 2020-02-28 | päike
mikrotootja | Leina küla Häädemeeste vald Pärnu maakond | 15 | 04KV | 2023-06-22 | päike
mikrotootja | Mõdriku küla Vinni vald Lääne-Viru maakond | 10.1 | 04KV | 2014-01-31 | päike
Võimla päikeseelektrijaam | Mõdriku küla Vinni vald Lääne-Viru maakond | 30 | 04KV | 2014-01-31 | päike, aku
Pärnu ühishoone | Pärnu linn Pärnu linn Pärnu maakond | 99.99 | 10KV | 2021-10-20 | päike
mikrotootja | Pärnu linn Pärnu linn Pärnu maakond | 15 | 04KV | 2024-06-13 | päike
Põlva Gümnaasium | Põlva linn Põlva vald Põlva maakond | 56 | 04KV | 2017-08-31 | päike
mikrotootja | Raadi alev Tartu vald Tartu maakond | 15 | 04KV | 2025-10-16 | päike, aku
mikrotootja | Rakvere linn Lääne-Viru maakond | 15 | 04KV | 2024-09-21 | päike
Maanteeameti keskus päikeseelektrijaam | Rakvere linn Lääne-Viru maakond | 20 | 04KV | 2024-12-14 | päike
Õppehoone II sektsioon | Reola küla Kambja vald Tartu maakond | 25 | 04KV | 2022-03-30 | päike
Õppehoone I sektsioon | Reola küla Kambja vald Tartu maakond | 25 | 04KV | 2022-03-30 | päike
mikrotootja | Ruhnu küla Ruhnu vald Saare maakond | 10 | 04KV | 2023-07-04 | päike
Gümnaasiumi õppehoone I sisend | Tabasalu alevik Harku vald Harju maakond | 50 | 04KV | 2021-08-06 | päike
Koolihoone 1 | Haabersti linnaosa Tallinn Harju maakond | 24 | 04KV | 2024-02-08 | päike
Päästeamet | Põhja-Tallinna linnaosa Tallinn Harju maakond | 40 | 04KV | 2023-07-07 | päike
mikrotootja | Nõmme linnaosa Tallinn Harju maakond | 8 | 04KV | 2020-04-09 | päike
Koolimaja | Kristiine linnaosa Tallinn Harju maakond | 100 | 04KV | 2024-02-08 | päike
Õppehoone ja töökoda | Kesklinna linnaosa Tallinn Harju maakond | 36 | 04KV | 2020-12-09 | päike
mikrotootja | Kesklinna linnaosa Tallinn Harju maakond | 15 | 04KV | 2024-12-17 | päike
mikrotootja | Lasnamäe linnaosa Tallinn Harju maakond | 15 | 04KV | 2024-12-24 | päike
mikrotootja | Lasnamäe linnaosa Tallinn Harju maakond | 10 | 04KV | 2024-12-21 | päike
Ringkonnakohtu LP aj. 2. sektsioonis | Tartu linn Tartu linn Tartu maakond | 50 | 04KV | 2025-08-22 | päike
mikrotootja | Tartu linn Tartu linn Tartu maakond | 15 | 04KV | 2024-06-19 | päike
mikrotootja | Tartu linn Tartu linn Tartu maakond | 15 | 04KV | 2024-06-19 | päike
Õppehoone 2.sektsioon | Tartu linn Tartu linn Tartu maakond | 40 | 04KV | 2024-01-13 | päike
ÕPPEHOONE | Tartu linn Tartu linn Tartu maakond | 70 | 04KV | 2024-01-24 | päike
mikrotootja | Tartu Tartu maakond | 15 | 6KV | 2024-02-01 | päike
mikrotootja | Viljandi linn Viljandi maakond | 15 | 04KV | 2023-11-07 | päike
mikrotootja | Lavi küla Vinni vald Lääne-Viru maakond | 15 | 04KV | 2024-12-07 | aku
KV48529/Büroohoone | Tartu linn Tartu linn Tartu maakond | 80 | 04KV | 2023-09-12 | päike
Tööstushoone | Maardu linn Harju maakond | 50 | 10KV | 2021-02-11 | päike
Tootmiskompleks | Paldiski linn Lääne-Harju vald Harju maakond | 50 | 6KV | 2021-02-24 | päike
Tootmiskompleks | Paldiski linn Lääne-Harju vald Harju maakond | 50 | 6KV | 2021-02-24 | päike
Laod (aj. 561, fiider: Ladu 1) | Nõmme linnaosa Tallinn Harju maakond | 199 | 6KV | 2019-08-14 | päike
Laod (aj. 561, fiider: Ladu 2) | Nõmme linnaosa Tallinn Harju maakond | 199 | 6KV | 2019-08-14 | päike
Tööstushoone II sisend | Nõmme linnaosa Tallinn Harju maakond | 50 | 6KV | 2021-04-30 | päike
Tööstushoone I sisend | Nõmme linnaosa Tallinn Harju maakond | 50 | 6KV | 2021-04-30 | päike
mikrotootja | Järiste küla Nõo vald Tartu maakond | 3 | 04KV | 2021-04-22 | päike
mikrotootja | Tartu linn Tartu linn Tartu maakond | 15 | 04KV | 2023-04-18 | päike
mikrotootja | Kuressaare linn Saaremaa vald Saare maakond | 11 | 04KV | 2023-10-31 | päike
nanotootja | Valtu küla Rapla vald Rapla maakond | 0.79 | 04KV | 2022-10-07 | nanotootja
mikrotootja | Muraste küla Harku vald Harju maakond | 15 | 04KV | 2023-02-04 | päike
mikrotootja | Rõngu alevik Elva vald Tartu maakond | 6 | 04KV | 2019-01-19 | päike
mikrotootja | Nõmme linnaosa Tallinn Harju maakond | 15 | 04KV | 2025-08-02 | aku
mikrotootja | Valingu küla Saue vald Harju maakond | 15 | 04KV | 2025-08-28 | aku
mikrotootja | Pirita linnaosa Tallinn Harju maakond | 5 | 04KV | 2020-02-01 | päike
mikrotootja | Uuesalu küla Rae vald Harju maakond | 9 | 04KV | 2023-01-24 | päike
mikrotootja | Unipiha küla Nõo vald Tartu maakond | 13.2 | 04KV | 2021-10-30 | päike
mikrotootja | Kehtna alevik Kehtna vald Rapla maakond | 12.5 | 04KV | 2020-09-17 | päike
mikrotootja | Kaasiku küla Saue vald Harju maakond | 8 | 04KV | 2022-07-12 | päike
mikrotootja | Karla küla Rae vald Harju maakond | 8 | 04KV | 2023-04-14 | päike
mikrotootja | Kose alevik Kose vald Harju maakond | 10 | 04KV | 2024-02-16 | päike
mikrotootja | Laiaküla Viimsi vald Harju maakond | 8.8 | 04KV | 2022-09-11 | päike
mikrotootja | Aravete alevik Järva vald Järva maakond | 4 | 04KV | 2024-07-03 | päike
mikrotootja | Võsu alevik Haljala vald Lääne-Viru maakond | 5 | 04KV | 2024-03-06 | päike
mikrotootja | Pukamäe küla Kohila vald Rapla maakond | 15 | 04KV | 2023-03-18 | päike, aku
mikrotootja | Järveküla Elva vald Tartu maakond | 10 | 04KV | 2020-12-18 | päike
mikrotootja | Kuksina küla Setomaa vald Võru maakond | 9.6 | 04KV | 2022-02-22 | päike
elamu | Ojaküla Paide linn Järva maakond | 20 | 04KV | 2014-11-13 | päike
päikeseelektrijaam | Ojaküla Paide linn Järva maakond | 25 | 04KV | 2020-12-31 | päike
nanotootja | Ojaküla Paide linn Järva maakond | 0.79 | 04KV | 2023-09-20 | nanotootja
mikrotootja | Viiratsi alevik Viljandi vald Viljandi maakond | 15 | 04KV | 2020-12-31 | päike
mikrotootja | Õssu küla Kambja vald Tartu maakond | 15 | 04KV | 2022-11-30 | päike
mikrotootja | Urevere küla Märjamaa vald Rapla maakond | 15 | 04KV | 2022-06-07 | päike
mikrotootja | Otepää linn Otepää vald Valga maakond | 6 | 04KV | 2022-09-07 | päike
mikrotootja | Tartu linn Tartu linn Tartu maakond | 5 | 04KV | 2025-03-04 | päike
mikrotootja | Paide linn Paide linn Järva maakond | 8.5 | 04KV | 2018-10-19 | päike
mikrotootja | Veibri küla Luunja vald Tartu maakond | 15 | 04KV | 2022-10-18 | päike
mikrotootja | Väike-Maarja alevik Väike-Maarja vald Lääne-Viru maakond | 10 | 04KV | 2021-09-08 | päike
mikrotootja | Kõnnu küla Põhja-Pärnumaa vald Pärnu maakond | 9 | 04KV | 2022-05-28 | päike
mikrotootja | Põvvatu küla Luunja vald Tartu maakond | 10 | 04KV | 2023-03-08 | päike
mikrotootja | Männiku küla Saku vald Harju maakond | 12.5 | 04KV | 2020-04-17 | päike
mikrotootja | Laiksaare küla Saarde vald Pärnu maakond | 15 | 04KV | 2017-11-26 | päike
nanotootja | Roobuka küla Saku vald Harju maakond | 0.79 | 04KV | 2005-03-23 | nanotootja
mikrotootja | Nõmme linnaosa Tallinn Harju maakond | 10 | 04KV | 2020-12-15 | päike
mikrotootja | Rae küla Rae vald Harju maakond | 8 | 04KV | 2020-12-04 | päike
ärihoone | Kuressaare linn Saaremaa vald Saare maakond | 150 | 04KV | 2020-09-16 | päike
Kontorihoone | Kuressaare linn Saaremaa vald Saare maakond | 100 | 04KV | 2022-10-26 | päike
mikrotootja | Nulga küla Räpina vald Põlva maakond | 10 | 04KV | 2022-11-02 | päike
mikrotootja | Aadami küla Kastre vald Tartu maakond | 10 | 04KV | 2022-11-11 | päike
mikrotootja | Haabersti linnaosa Tallinn Harju maakond | 8 | 04KV | 2015-10-21 | päike
mikrotootja | Tartu linn Tartu linn Tartu maakond | 6 | 04KV | 2017-06-28 | päike
Eramu | Kirisaare küla Paide linn Järva maakond | 40 | 04KV | 2023-02-14 | päike
mikrotootja | Kobratu küla Tartu vald Tartu maakond | 13.2 | 04KV | 2023-05-03 | päike
nanotootja | Jälgimäe küla Saku vald Harju maakond | 0.79 | 04KV | 2022-02-25 | nanotootja
mikrotootja | Tänassilma küla Saku vald Harju maakond | 10 | 04KV | 2024-07-10 | päike
mikrotootja | Oina küla Muhu vald Saare maakond | 15 | 04KV | 2020-12-09 | päike
mikrotootja | Kristiine linnaosa Tallinn Harju maakond | 10 | 04KV | 2013-08-15 | päike
mikrotootja | Haabersti linnaosa Tallinn Harju maakond | 10 | 04KV | 2019-08-01 | päike
mikrotootja | Muraste küla Harku vald Harju maakond | 11 | 04KV | 2024-04-20 | päike
mikrotootja | Kurgla küla Raasiku vald Harju maakond | 10 | 04KV | 2023-03-01 | päike
mikrotootja | Kassari küla Käina vald Hiiu maakond | 5 | 04KV | 2020-08-25 | päike
mikrotootja | Häädemeeste alevik Häädemeeste vald Pärnu maakond | 15 | 04KV | 2021-05-29 | päike
mikrotootja | Põhja-Tallinna linnaosa Tallinn Harju maakond | 10 | 04KV | 2025-06-19 | päike, aku
mikrotootja | Saustinõmme küla Saku vald Harju maakond | 8 | 04KV | 2023-03-17 | päike
mikrotootja | Oina küla Muhu vald Saare maakond | 15 | 04KV | 2020-12-09 | päike
mikrotootja | Parasmäe küla Jõelähtme vald Harju maakond | 15 | 04KV | 2023-10-13 | päike
mikrotootja | Kanaküla Saarde vald Pärnu maakond | 15 | 04KV | 2020-08-07 | päike
mikrotootja | Järveküla Rae vald Harju maakond | 10 | 04KV | 2023-06-21 | päike
mikrotootja | Mereküla Häädemeeste vald Pärnu maakond | 9.9 | 04KV | 2023-02-18 | päike
mikrotootja | Laagri alevik Saue vald Harju maakond | 14.4 | 04KV | 2020-12-29 | päike
ERAMU | Tartu linn Tartu linn Tartu maakond | 20 | 04KV | 2023-05-20 | päike
mikrotootja | Haabersti linnaosa Tallinn Harju maakond | 15 | 04KV | 2023-03-16 | päike
mikrotootja | Inju küla Vinni vald Lääne-Viru maakond | 13 | 04KV | 2024-05-17 | päike
mikrotootja | Kaatsi küla Kambja vald Tartu maakond | 11 | 04KV | 2022-02-14 | päike
mikrotootja | Holstre küla Viljandi vald Viljandi maakond | 11 | 04KV | 2022-04-14 | päike
mikrotootja | Põvvatu küla Luunja vald Tartu maakond | 10 | 04KV | 2014-04-17 | päike
Ärihoone | Tartu linn Tartu linn Tartu maakond | 27 | 04KV | 2019-01-17 | päike
mikrotootja | Tartu linn Tartu linn Tartu maakond | 10 | 04KV | 2023-03-31 | päike
mikrotootja | Kallavere küla Jõelähtme vald Harju maakond | 8.8 | 04KV | 2022-11-21 | päike
mikrotootja | Kõrtsialuse Aseri vald IDA-VIRUMAA | 14.6 | 04KV | 2020-05-15 | päike
mikrotootja | Põlva linn Põlva vald Põlva maakond | 15 | 04KV | 2022-09-09 | päike
kontor-töökoda | Pärnu linn Pärnu linn Pärnu maakond | 22 | 04KV | 2023-03-04 | päike
mikrotootja | Nõmme linnaosa Tallinn Harju maakond | 20 | 04KV | 2025-12-31 | päike, aku
mikrotootja | Liikva küla Harku vald Harju maakond | 10 | 04KV | 2022-12-06 | päike
mikrotootja | Õssu küla Kambja vald Tartu maakond | 10 | 04KV | 2023-04-20 | päike
mikrotootja | Haabersti linnaosa Tallinn Harju maakond | 8 | 04KV | 2023-05-30 | päike
Kool | Haabersti linnaosa Tallinn Harju maakond | 55 | 04KV | 2022-12-16 | päike
KOOL | Haabersti linnaosa Tallinn Harju maakond | 55 | 04KV | 2022-11-24 | päike
AL Mare Keskus | Haabersti linnaosa Tallinn Harju maakond | 100 | 04KV | 2023-07-21 | päike
mikrotootja | Soorinna küla Kuusalu vald Harju maakond | 15 | 04KV | 2022-09-06 | päike
mikrotootja | Lohkva küla Luunja vald Tartu maakond | 15 | 04KV | 2023-04-15 | päike
mikrotootja | Pirita linnaosa Tallinn Harju maakond | 8.8 | 04KV | 2022-08-22 | päike
mikrotootja | Tiskre küla Harku vald Harju maakond | 3.3 | 04KV | 2022-07-13 | päike
mikrotootja | Assaku alevik Rae vald Harju maakond | 5 | 04KV | 2023-04-03 | päike
mikrotootja | Tiskre küla Harku vald Harju maakond | 3.3 | 04KV | 2022-04-08 | päike
mikrotootja | Aruküla alevik Raasiku vald Harju maakond | 8 | 04KV | 2023-09-08 | päike
KOIMLA KAUPLUS | Koimla küla Saaremaa vald Saare maakond | 40 | 04KV | 2020-09-19 | päike, aku
eramu | Mändjala küla Saaremaa vald Saare maakond | 20 | 04KV | 2022-04-19 | päike
mikrotootja | Kauksi küla Põlva vald Põlva maakond | 11 | 04KV | 2023-06-01 | päike
mikrotootja | Mooste alevik Põlva vald Põlva maakond | 10 | 04KV | 2023-06-06 | päike
mikrotootja | Kiisa küla Põlva vald Põlva maakond | 7 | 04KV | 2024-03-15 | päike
mikrotootja | Vanaküla Põlva vald Põlva maakond | 10 | 04KV | 2025-10-24 | aku
Tööstushoone PEJ | Kahala küla Järva vald Järva maakond | 100 | 04KV | 2025-11-07 | aku
mikrotootja | Alliku küla Saue vald Harju maakond | 6.6 | 04KV | 2023-07-11 | päike
eramaja | Kristiine linnaosa Tallinn Harju maakond | 15.6 | 04KV | 2020-12-23 | päike
mikrotootja | Altküla Lääne-Harju vald Harju maakond | 10 | 04KV | 2025-04-04 | päike
mikrotootja | Karste küla Kanepi vald Põlva maakond | 6.6 | 04KV | 2024-01-25 | päike
mikrotootja | Kokõmäe küla Rõuge vald Võru maakond | 6 | 04KV | 2016-08-27 | päike
mikrotootja | Kokõmäe küla Rõuge vald Võru maakond | 10 | 04KV | 2020-10-07 | päike
mikrotootja | Haabersti linnaosa Tallinn Harju maakond | 10 | 04KV | 2017-08-12 | päike
mikrotootja | Tartu linn Tartu linn Tartu maakond | 10 | 04KV | 2025-08-30 | aku
mikrotootja | Vahi küla Harku vald Harju maakond | 8 | 04KV | 2022-12-07 | päike
eramu | Veibri küla Luunja vald Tartu maakond | 20 | 04KV | 2020-12-03 | päike
mikrotootja | Viljandi linn Viljandi maakond | 12 | 04KV | 2022-09-09 | päike
mikrotootja | Räpina linn Räpina vald Põlva maakond | 7 | 04KV | 2023-05-16 | päike
mikrotootja | Tartu linn Tartu linn Tartu maakond | 15 | 04KV | 2019-04-02 | päike
mikrotootja | Väike-Maarja alevik Väike-Maarja vald Lääne-Viru maakond | 10 | 04KV | 2025-06-27 | päike
mikrotootja | Tartu linn Tartu linn Tartu maakond | 8.8 | 04KV | 2022-12-24 | päike
mikrotootja | Lindi küla Pärnu linn Pärnu maakond | 15 | 04KV | 2020-12-28 | päike
mikrotootja | Imavere küla Järva vald Järva maakond | 12 | 04KV | 2022-10-04 | päike
mikrotootja | Puiatu küla Järva vald Järva maakond | 15 | 04KV | 2023-03-10 | päike
mikrotootja | Ihamaru küla Kanepi vald Põlva maakond | 10 | 04KV | 2019-01-03 | päike
mikrotootja | Vardja küla Viljandi vald Viljandi maakond | 10 | 04KV | 2016-07-02 | päike
mikrotootja | Järvajõe küla Tapa vald Lääne-Viru maakond | 12.5 | 04KV | 2020-03-21 | päike
Liidia Rohula Eramu | Omedu küla Mustvee vald Jõgeva maakond | 20.5 | 04KV | 2018-12-18 | päike
mikrotootja | Nõmme linnaosa Tallinn Harju maakond | 13 | 04KV | 2025-12-10 | päike, aku
mikrotootja | Eisma küla Haljala vald Lääne-Viru maakond | 10 | 04KV | 2022-11-21 | päike
mikrotootja | Sikassaare küla Saaremaa vald Saare maakond | 15 | 04KV | 2023-03-29 | päike
mikrotootja | Ülenurme alevik Kambja vald Tartu maakond | 15 | 04KV | 2023-05-23 | päike
Eramu | Kriimani küla Kastre vald Tartu maakond | 50 | 04KV | 2021-01-12 | päike
mikrotootja | Tänassilma küla Saku vald Harju maakond | 10 | 04KV | 2023-09-19 | päike
mikrotootja | Ülenurme alevik Kambja vald Tartu maakond | 10 | 04KV | 2023-06-16 | päike
mikrotootja | Elva linn Elva vald Tartu maakond | 10 | 04KV | 2018-05-01 | päike
mikrotootja | Kütke küla Harku vald Harju maakond | 10 | 04KV | 2015-06-26 | päike
Eramu | Nõmme linnaosa Tallinn Harju maakond | 30 | 04KV | 2025-11-05 | päike, aku
mikrotootja | Nõmme linnaosa Tallinn Harju maakond | 6 | 04KV | 2023-06-18 | päike
mikrotootja | Audru alevik Pärnu linn Pärnu maakond | 13 | 04KV | 2023-11-28 | päike
mikrotootja | Kurepalu küla Kastre vald Tartu maakond | 10 | 04KV | 2020-11-15 | päike
mikrotootja | Laulasmaa küla Lääne-Harju vald Harju maakond | 15 | 04KV | 2022-04-02 | päike
mikrotootja | Kohatu küla Saue vald Harju maakond | 15 | 04KV | 2023-03-25 | päike
mikrotootja | Uuesalu küla Rae vald Harju maakond | 6 | 04KV | 2022-11-30 | päike
mikrotootja | Kärdla linn Hiiumaa vald Hiiu maakond | 12.5 | 04KV | 2020-12-08 | päike
Talu | Pirgu küla Rapla vald Rapla maakond | 15.5 | 04KV | 2013-06-20 | päike
mikrotootja | Aespa alevik Kohila vald Rapla maakond | 6.6 | 04KV | 2022-12-24 | päike
mikrotootja | Järveküla Rae vald Harju maakond | 3.6 | 04KV | 2022-03-29 | päike
nanotootja | Eoste küla Põlva vald Põlva maakond | 0.79 | 04KV | 2011-02-28 | nanotootja
mikrotootja | Pinska küla Viljandi vald Viljandi maakond | 7 | 04KV | 2019-08-27 | päike
mikrotootja | Pinska küla Viljandi vald Viljandi maakond | 7 | 04KV | 2024-09-17 | päike, aku
mikrotootja | Haabersti linnaosa Tallinn Harju maakond | 11 | 04KV | 2021-09-29 | päike
mikrotootja | Räni alevik Kambja vald Tartu maakond | 12.5 | 04KV | 2025-07-24 | aku
mikrotootja | Rapla linn Rapla vald Rapla maakond | 8 | 04KV | 2022-04-19 | päike
mikrotootja | Uuesalu küla Rae vald Harju maakond | 9 | 04KV | 2022-11-17 | päike
mikrotootja | Määri küla Väike-Maarja vald Lääne-Viru maakond | 10 | 04KV | 2013-05-24 | tuul
mikrotootja | Mõisaküla Kiili vald Harju maakond | 15 | 04KV | 2022-07-09 | päike
Eramu | Paiküla Saaremaa vald Saare maakond | 17 | 04KV | 2020-12-31 | päike
nanotootja | Roobuka küla Saku vald Harju maakond | 0.79 | 04KV | 2024-07-17 | nanotootja
mikrotootja | Koidu küla Viljandi vald Viljandi maakond | 13 | 04KV | 2020-08-07 | päike
mikrotootja | Pirita linnaosa Tallinn Harju maakond | 4.2 | 04KV | 2018-12-14 | päike
mikrotootja | Uuesalu küla Rae vald Harju maakond | 3 | 04KV | 2022-11-17 | päike
mikrotootja | Vändra alev Põhja-Pärnumaa vald Pärnu maakond | 15 | 04KV | 2024-07-12 | päike
mikrotootja | Nõmme linnaosa Tallinn Harju maakond | 15 | 04KV | 2023-05-28 | päike
mikrotootja | Majala küla Sõmerpalu vald Võru maakond | 15 | 04KV | 2020-05-15 | päike
mikrotootja | Nõmme linnaosa Tallinn Harju maakond | 15 | 04KV | 2020-06-17 | päike
mikrotootja | Kohtla-Nõmme alev Toila vald Ida-Viru maakond | 10 | 04KV | 2024-03-21 | päike
mikrotootja | Palupera küla Elva vald Tartu maakond | 5 | 04KV | 2020-04-10 | päike
mikrotootja | Tänassilma küla Saku vald Harju maakond | 8 | 04KV | 2022-10-14 | päike
mikrotootja | Pärnu linn Pärnu linn Pärnu maakond | 15 | 04KV | 2017-06-21 | päike
mikrotootja | Maardu linn Harju maakond | 15 | 04KV | 2025-06-23 | päike, aku
mikrotootja | Viljandi linn Viljandi maakond | 10 | 04KV | 2025-06-28 | päike
mikrotootja | Kolgaküla Kuusalu vald Harju maakond | 4.5 | 04KV | 2020-07-28 | päike
Individuaalelamu | Kristiine linnaosa Tallinn Harju maakond | 18.7 | 04KV | 2022-08-20 | päike
mikrotootja | Kõduküla Elva vald Tartu maakond | 10 | 04KV | 2022-09-06 | päike
mikrotootja | Aegviidu alev Anija vald Harju maakond | 15 | 04KV | 2023-08-03 | päike
mikrotootja | Tagadi küla Saku vald Harju maakond | 15 | 04KV | 2023-05-23 | päike
mikrotootja | Nõmme linnaosa Tallinn Harju maakond | 15 | 04KV | 2023-03-18 | päike
mikrotootja | Elva linn Elva vald Tartu maakond | 15 | 04KV | 2025-05-17 | päike
mikrotootja | Soosilla küla Kambja vald Tartu maakond | 5 | 04KV | 2023-03-29 | päike
mikrotootja | Kaagvere küla Kastre vald Tartu maakond | 11 | 04KV | 2023-04-26 | päike
mikrotootja | Uuesalu küla Rae vald Harju maakond | 15 | 04KV | 2022-11-11 | päike
nanotootja | Tartu linn Tartu linn Tartu maakond | 0.79 | 04KV | 2024-03-01 | nanotootja
mikrotootja | Aandu küla Kohila vald Rapla maakond | 11 | 04KV | 2016-01-23 | päike
mikrotootja | Paganamaa küla Rõuge vald Võru maakond | 15 | 04KV | 2023-07-14 | päike
mikrotootja | Tänassilma küla Saku vald Harju maakond | 8.2 | 04KV | 2020-07-17 | päike
mikrotootja | Keila linn Harju maakond | 15 | 04KV | 2022-11-02 | päike
mikrotootja | Kunda küla Viru-Nigula vald Lääne-Viru maakond | 15 | 04KV | 2020-03-20 | päike
mikrotootja | Sulaoja küla Kanepi vald Põlva maakond | 8 | 04KV | 2023-01-06 | päike
nanotootja | Ringuta küla Märjamaa vald Rapla maakond | 0.79 | 04KV | 2022-08-31 | nanotootja
mikrotootja | Ellakvere küla Jõgeva vald Jõgeva maakond | 11 | 04KV | 2023-12-08 | päike, aku
mikrotootja | Türi linn Türi vald Järva maakond | 15 | 04KV | 2024-09-17 | päike
mikrotootja | Saku alevik Saku vald Harju maakond | 12 | 04KV | 2024-12-17 | aku
mikrotootja | Tõhelgi küla Raasiku vald Harju maakond | 15 | 04KV | 2023-04-19 | päike
mikrotootja | Tallinn Harju maakond | 6 | 04KV | 2021-06-15 | päike
mikrotootja | Langa küla Lääne-Harju vald Harju maakond | 8 | 04KV | 2016-10-07 | päike
mikrotootja | Viljandi linn Viljandi maakond | 12 | 04KV | 2025-12-05 | päike
mikrotootja | Kose alevik Kose vald Harju maakond | 15 | 04KV | 2019-06-04 | päike
mikrotootja | Ülenurme alevik Kambja vald Tartu maakond | 8 | 04KV | 2025-03-22 | aku
mikrotootja | Keila linn Harju maakond | 8 | 04KV | 2023-06-15 | päike
mikrotootja | Jõgeva linn Jõgeva vald Jõgeva maakond | 13 | 04KV | 2023-05-11 | päike
mikrotootja | Uuesalu küla Rae vald Harju maakond | 1.8 | 04KV | 2020-01-27 | päike
mikrotootja | Neeme küla Jõelähtme vald Harju maakond | 12 | 04KV | 2022-08-30 | päike
mikrotootja | Karula küla Valga vald Valga maakond | 6 | 04KV | 2022-08-31 | päike
mikrotootja | Kolu küla Türi vald Järva maakond | 8 | 04KV | 2022-05-26 | päike
mikrotootja | Pukamäe küla Kohila vald Rapla maakond | 3 | 04KV | 2021-12-29 | päike
mikrotootja | Pukamäe küla Kohila vald Rapla maakond | 3 | 04KV | 2021-12-29 | päike
mikrotootja | Tabasalu alevik Harku vald Harju maakond | 10 | 04KV | 2023-06-29 | päike
mikrotootja | Pärnu linn Pärnu linn Pärnu maakond | 10 | 04KV | 2015-05-01 | päike
mikrotootja | Saku alevik Saku vald Harju maakond | 6 | 04KV | 2025-04-30 | päike
mikrotootja | Karula küla Viljandi vald Viljandi maakond | 15 | 04KV | 2023-04-18 | päike
mikrotootja | Kisuvere küla Haljala vald Lääne-Viru maakond | 5 | 04KV | 2020-08-08 | päike
mikrotootja | Kõrkvere küla Saaremaa vald Saare maakond | 15 | 04KV | 2023-05-16 | päike
mikrotootja | Metsanurme küla Saku vald Harju maakond | 12 | 04KV | 2020-12-09 | päike
mikrotootja | Kaarli küla Mulgi vald Viljandi maakond | 3 | 04KV | 2011-04-01 | päike
mikrotootja | Tabasalu alevik Harku vald Harju maakond | 11 | 04KV | 2022-11-15 | päike
mikrotootja | Suurupi küla Harku vald Harju maakond | 8 | 04KV | 2022-07-07 | päike
mikrotootja | Tallinn Harju maakond | 15 | 04KV | 2023-01-04 | päike
mikrotootja | Suure-Rootsi küla Saaremaa vald Saare maakond | 15 | 04KV | 2017-07-21 | päike
mikrotootja | Rannamõisa küla Harku vald Harju maakond | 15 | 04KV | 2023-06-13 | päike
mikrotootja | Näduvere küla Jõgeva vald Jõgeva maakond | 15 | 04KV | 2024-05-15 | päike
mikrotootja | Näduvere küla Jõgeva vald Jõgeva maakond | 10 | 04KV | 2017-01-07 | päike
mikrotootja | Tehumardi küla Saaremaa vald Saare maakond | 12 | 04KV | 2022-08-03 | päike
mikrotootja | Kiili alev Kiili vald Harju maakond | 6.6 | 04KV | 2022-12-09 | päike
mikrotootja | Kiviõli linn Lüganuse vald Ida-Viru maakond | 13.2 | 04KV | 2024-11-08 | päike
mikrotootja | Eisma küla Haljala vald Lääne-Viru maakond | 11 | 04KV | 2021-08-11 | päike
mikrotootja | Äksi alevik Tartu vald Tartu maakond | 15 | 04KV | 2023-04-06 | päike
mikrotootja | Limu küla Rae vald Harju maakond | 10 | 04KV | 2025-03-22 | aku
mikrotootja | Vaela küla Kiili vald Harju maakond | 5.5 | 04KV | 2019-04-30 | päike
nanotootja | Nõmme linnaosa Tallinn Harju maakond | 0.79 | 04KV | 2022-02-25 | nanotootja
mikrotootja | Õssu küla Kambja vald Tartu maakond | 8 | 04KV | 2023-08-01 | päike
mikrotootja | Järveküla Rae vald Harju maakond | 15 | 04KV | 2023-04-13 | päike
mikrotootja | Pärnu linn Pärnu linn Pärnu maakond | 15 | 04KV | 2022-10-27 | päike
mikrotootja | Lokuta küla Türi vald Järva maakond | 10 | 04KV | 2023-02-08 | päike
mikrotootja | Pirita linnaosa Tallinn Harju maakond | 15 | 04KV | 2023-06-11 | päike
mikrotootja | Järveküla Rae vald Harju maakond | 12 | 04KV | 2023-02-07 | päike
mikrotootja | Kose alevik Kose vald Harju maakond | 6 | 04KV | 2023-05-12 | päike
mikrotootja | Järveküla Rae vald Harju maakond | 3.6 | 04KV | 2022-03-23 | päike
mikrotootja | Kuusemäe küla Anija vald Harju maakond | 15 | 04KV | 2021-04-20 | päike
Eramu | Nõmme linnaosa Tallinn Harju maakond | 20 | 04KV | 2023-12-23 | päike
mikrotootja | Vidrike küla Otepää vald Valga maakond | 12.5 | 04KV | 2020-12-18 | päike
mikrotootja | Kobru küla Padise vald Harju maakond | 15 | 04KV | 2023-09-20 | päike
mikrotootja | Pilkuse küla Otepää vald Valga maakond | 40 | 04KV | 2025-11-20 | aku
mikrotootja | Türi linn Türi vald Järva maakond | 10 | 04KV | 2022-08-02 | päike
mikrotootja | Pedajamäe küla Otepää vald Valga maakond | 15 | 04KV | 2020-02-12 | päike
mikrotootja | Saue linn Saue vald Harju maakond | 13 | 04KV | 2025-10-23 | aku
mikrotootja | Paeküla Märjamaa vald Rapla maakond | 13.2 | 04KV | 2022-10-19 | päike
Tööstushoone | Tartu linn Tartu linn Tartu maakond | 50 | 04KV | 2020-10-22 | päike
mikrotootja | Tartu linn Tartu linn Tartu maakond | 5.5 | 04KV | 2021-07-20 | päike
mikrotootja | Ranniku küla Pärnu linn Pärnu maakond | 10 | 04KV | 2020-12-30 | päike
mikrotootja | Valkse küla Lääne-Harju vald Harju maakond | 6 | 04KV | 2024-07-06 | päike
nanotootja | Haaslava küla Kastre vald Tartu maakond | 0.79 | 04KV | 2023-03-01 | nanotootja
mikrotootja | Saku alevik Saku vald Harju maakond | 5 | 04KV | 2023-01-12 | päike
mikrotootja | Vanamõisa küla Saue vald Harju maakond | 5.8 | 04KV | 2020-07-25 | päike
mikrotootja | Muusika küla Saue vald Harju maakond | 8 | 04KV | 2022-10-04 | päike
mikrotootja | Väike-Kõpu küla Viljandi vald Viljandi maakond | 13.2 | 04KV | 2025-10-23 | aku
mikrotootja | Kalita küla Saarde vald Pärnu maakond | 8 | 04KV | 2022-06-20 | päike
mikrotootja | Valkse küla Lääne-Harju vald Harju maakond | 6 | 04KV | 2025-01-10 | päike
mikrotootja | Saku alevik Saku vald Harju maakond | 8 | 04KV | 2022-09-08 | päike
mikrotootja | Hüüru küla Saue vald Harju maakond | 8.3 | 04KV | 2015-11-28 | päike
mikrotootja | Uuesalu küla Rae vald Harju maakond | 10 | 04KV | 2023-07-21 | päike
Ärihoone II sisend | Kesklinna linnaosa Tallinn Harju maakond | 100.8 | 10KV | 2023-09-19 | päike
mikrotootja | Pärispea küla Kuusalu vald Harju maakond | 10 | 04KV | 2021-09-22 | päike
Eramu | Vana-Aespa küla Kohila vald Rapla maakond | 17 | 04KV | 2020-11-07 | päike
mikrotootja | Paide linn Paide linn Järva maakond | 8.2 | 04KV | 2020-09-25 | päike
mikrotootja | Viidike küla Tartu vald Tartu maakond | 11 | 04KV | 2025-03-28 | päike
mikrotootja | Uusküla Jõelähtme vald Harju maakond | 10 | 04KV | 2023-09-09 | päike
mikrotootja | Tartu linn Tartu linn Tartu maakond | 5 | 04KV | 2022-10-25 | päike
mikrotootja | Aespa alevik Kohila vald Rapla maakond | 8 | 04KV | 2023-05-06 | päike
päikeseelektrijaam | Rapla linn Rapla vald Rapla maakond | 31.2 | 04KV | 2025-10-28 | päike, aku
nanotootja | Raadi alev Tartu vald Tartu maakond | 0.79 | 04KV | 2024-02-02 | nanotootja
mikrotootja | Raadi alev Tartu vald Tartu maakond | 10 | 04KV | 2022-07-28 | päike
mikrotootja | Verilaske küla Viljandi vald Viljandi maakond | 13.2 | 04KV | 2025-08-13 | aku
mikrotootja | Tartu linn Tartu linn Tartu maakond | 5.5 | 04KV | 2023-02-21 | päike
mikrotootja | Tõstamaa alevik Pärnu linn Pärnu maakond | 10.3 | 04KV | 2022-05-20 | päike
mikrotootja | Haabersti linnaosa Tallinn Harju maakond | 8 | 04KV | 2023-09-02 | päike
mikrotootja | Nõo alevik Nõo vald Tartu maakond | 15 | 04KV | 2022-06-23 | päike
mikrotootja | Manniva küla Jõelähtme vald Harju maakond | 15 | 04KV | 2023-07-01 | päike
mikrotootja | Keila linn Harju maakond | 6.6 | 04KV | 2023-04-21 | päike
mikrotootja | Keila linn Harju maakond | 5.5 | 04KV | 2022-08-30 | päike
Ärihoone | Kesklinna linnaosa Tallinn Harju maakond | 100 | 10KV | 2025-07-12 | päike
ärihoone | Kesklinna linnaosa Tallinn Harju maakond | 15 | 10KV | 2021-02-09 | päike
mikrotootja | Vilivere küla Kohila vald Rapla maakond | 13.2 | 04KV | 2023-07-21 | päike
Tuulegeneraator | Türju küla Saaremaa vald Saare maakond | 900 | 10KV |  | tuul
Eramu | Alliklepa küla Lääne-Harju vald Harju maakond | 50 | 04KV | 2021-05-07 | päike
mikrotootja | Rõuge alevik Rõuge vald Võru maakond | 15 | 04KV | 2021-10-08 | päike
mikrotootja | Rõuge alevik Rõuge vald Võru maakond | 10 | 04KV | 2014-10-15 | päike
mikrotootja | Lümandu küla Kohila vald Rapla maakond | 15 | 04KV | 2023-08-01 | päike
mikrotootja | Maardu linn Harju maakond | 11 | 04KV | 2022-11-08 | päike
mikrotootja | Rae küla Rae vald Harju maakond | 10 | 04KV | 2020-05-15 | päike
mikrotootja | Tiskre küla Harku vald Harju maakond | 3.3 | 04KV | 2022-06-28 | päike
mikrotootja | Kehra linn Anija vald Harju maakond | 5 | 04KV | 2023-10-31 | päike
Lammutustöökoda | Võru linn Võru maakond | 50 | 04KV | 2025-07-26 | päike, aku
Centrum Jakobsoni päikeseelektrijaam | Viljandi linn Viljandi maakond | 50 | 04KV | 2020-05-13 | päike
ärihoone | Viljandi linn Viljandi maakond | 100 | 04KV | 2019-05-21 | päike
mikrotootja | Tartu linn Tartu linn Tartu maakond | 11 | 04KV | 2024-11-02 | päike
mikrotootja | Luunja alevik Luunja vald Tartu maakond | 15 | - | 2025-12-06 | aku
mikrotootja | Kärdla linn Hiiumaa vald Hiiu maakond | 7 | 04KV | 2019-05-16 | päike
mikrotootja | Kose-Uuemõisa alevik Kose vald Harju maakond | 8.8 | 04KV | 2022-12-23 | päike
nanotootja | Võiera küla Põhja-Pärnumaa vald Pärnu maakond | 0.79 | 04KV | 2022-07-04 | nanotootja
mikrotootja | Kangru alevik Kiili vald Harju maakond | 8 | 04KV | 2024-06-18 | päike
mikrotootja | Maardu linn Harju maakond | 12 | 04KV | 2022-05-21 | päike
mikrotootja | Mõra küla Kastre vald Tartu maakond | 8.2 | 04KV | 2018-05-03 | päike
mikrotootja | Tiskre küla Harku vald Harju maakond | 8.8 | 04KV | 2023-02-14 | päike
mikrotootja | Mustamäe linnaosa Tallinn Harju maakond | 10 | 04KV | 2024-10-29 | päike
mikrotootja | Rae küla Rae vald Harju maakond | 15 | 04KV | 2023-04-14 | päike
mikrotootja | Luige alevik Kiili vald Harju maakond | 15 | 04KV | 2024-07-06 | päike
nanotootja | Muraste küla Harku vald Harju maakond | 0.79 | 04KV | 2022-09-28 | nanotootja
mikrotootja | Assaku alevik Rae vald Harju maakond | 8 | 04KV | 2023-09-15 | päike
mikrotootja | Kiili alev Kiili vald Harju maakond | 4.5 | 04KV | 2021-07-27 | päike
nanotootja | Tiskre küla Harku vald Harju maakond | 0.79 | 04KV | 2025-03-18 | nanotootja
Tööstushoone, päikeseelektrijaam | Lehmja küla Rae vald Harju maakond | 110 | 04KV | 2025-03-11 | päike
Tööstushoone | Lehmja küla Rae vald Harju maakond | 360 | 04KV | 2022-09-07 | päike
mikrotootja | Kesu küla Märjamaa vald Rapla maakond | 15 | 04KV | 2023-05-25 | päike
mikrotootja | Tartu linn Tartu linn Tartu maakond | 15 | 04KV | 2023-09-27 | päike
mikrotootja | Veriora alevik Räpina vald Põlva maakond | 13.2 | 04KV | 2023-08-19 | päike
mikrotootja | Karksi-Nuia linn Mulgi vald Viljandi maakond | 10 | 04KV | 2020-12-28 | päike
mikrotootja | Viljandi linn Viljandi maakond | 6 | 04KV | 2024-03-02 | päike
mikrotootja | Kõrveküla alevik Tartu vald Tartu maakond | 11 | 04KV | 2021-12-09 | päike
mikrotootja | Kõrveküla alevik Tartu vald Tartu maakond | 11 | 04KV | 2021-12-09 | päike
mikrotootja | Kallaste linn Peipsiääre vald Tartu maakond | 10 | 04KV | 2023-05-25 | päike
mikrotootja | Nõmme linnaosa Tallinn Harju maakond | 12.5 | 04KV | 2017-10-13 | päike
mikrotootja | Rakvere linn Lääne-Viru maakond | 15 | 04KV | 2023-05-12 | päike
mikrotootja | Võsu alevik Haljala vald Lääne-Viru maakond | 15 | 04KV | 2023-03-10 | päike
mikrotootja | Alliku küla Saue vald Harju maakond | 6 | 04KV | 2023-06-16 | päike
mikrotootja | Pöide-Keskvere küla Saaremaa vald Saare maakond | 15 | 04KV | 2020-10-13 | päike
eramu | Päide küla Rakvere vald Lääne-Viru maakond | 25 | 04KV | 2025-06-11 | aku
mikrotootja | Viiratsi alevik Viljandi vald Viljandi maakond | 10 | 04KV | 2018-06-12 | päike
Paariselamu | Räni alevik Kambja vald Tartu maakond | 32.5 | 0.38 | 2022-11-03 | päike
mikrotootja | Räni alevik Kambja vald Tartu maakond | 7.5 | 04KV | 2022-11-03 | päike
mikrotootja | Tuhalaane küla Mulgi vald Viljandi maakond | 8.5 | 04KV | 2019-04-12 | päike
mikrotootja | Viti küla Harku vald Harju maakond | 10 | 04KV | 2021-07-23 | päike
mikrotootja | Paldiski linn Lääne-Harju vald Harju maakond | 15 | 04KV | 2020-11-27 | päike
mikrotootja | Muraste küla Harku vald Harju maakond | 15 | 04KV | 2024-05-24 | aku
mikrotootja | Navi küla Võru vald Võru maakond | 10 | 04KV | 2020-11-09 | päike
mikrotootja | Vaskjala küla Rae vald Harju maakond | 10.5 | 04KV | 2025-07-23 | päike
mikrotootja | Türi linn Türi vald Järva maakond | 8 | 04KV | 2022-04-27 | päike
mikrotootja | Aespa alevik Kohila vald Rapla maakond | 8.8 | 04KV | 2023-05-04 | päike
mikrotootja | Järveküla Rae vald Harju maakond | 11 | 04KV | 2023-01-20 | päike
mikrotootja | Krootuse küla Kõlleste vald Põlva maakond | 15 | 04KV | 2021-10-15 | päike
mikrotootja | Haabersti linnaosa Tallinn Harju maakond | 5 | 04KV | 2025-04-23 | päike
eramu päikeseelektrijaam | Soinaste küla Kambja vald Tartu maakond | 20 | 04KV | 2023-03-31 | päike
mikrotootja | Roosna-Alliku alevik Paide linn Järva maakond | 10 | 04KV | 2020-12-22 | päike
mikrotootja | Uuri küla Kuusalu vald Harju maakond | 7.5 | 04KV | 2025-08-06 | päike
mikrotootja | Raadi alev Tartu vald Tartu maakond | 8 | 04KV | 2022-08-24 | päike
mikrotootja | Kristiine linnaosa Tallinn Harju maakond | 13.2 | 04KV | 2024-11-06 | päike, aku
mikrotootja | Kuivastu küla Muhu vald Saare maakond | 15 | 04KV | 2021-11-05 | päike
mikrotootja | Liikva küla Harku vald Harju maakond | 15 | 04KV | 2022-04-28 | päike
mikrotootja | Haabersti linnaosa Tallinn Harju maakond | 12 | 04KV | 2023-03-04 | päike
mikrotootja | Turba alevik Saue vald Harju maakond | 10 | 04KV | 2023-02-16 | päike
mikrotootja | Lüütsepa küla Rõuge vald Võru maakond | 15 | 04KV | 2022-04-20 | päike
mikrotootja | Võru linn Võru maakond | 5.5 | 04KV | 2022-03-08 | päike
mikrotootja | Värati küla Pärnu linn Pärnu maakond | 11 | 04KV | 2022-10-04 | päike
Tootmishoone | Pärnu linn Pärnu linn Pärnu maakond | 20 | 04KV | 2020-12-08 | päike
mikrotootja | Saku alevik Saku vald Harju maakond | 15 | 04KV | 2022-12-02 | päike
mikrotootja | Nõo alevik Nõo vald Tartu maakond | 15 | 04KV | 2024-08-22 | päike
mikrotootja | Kodijärve küla Kambja vald Tartu maakond | 15 | 04KV | 2021-12-09 | päike
nanotootja | Saue linn Saue vald Harju maakond | 0.79 | 04KV | 2023-03-17 | nanotootja
mikrotootja | Kõrsa küla Tori vald Pärnu maakond | 15 | 04KV | 2023-03-13 | päike
Helüla päikeseelektrijaam | Pajaka küla Märjamaa vald Rapla maakond | 50 | 04KV | 2022-04-03 | päike
Ruunawere Hotell PEJ 1 | Pajaka küla Märjamaa vald Rapla maakond | 50 | 04KV | 2020-12-19 | päike
Holvandi PV 1 päikeseelektrijaam | Ruusa küla Räpina vald Põlva maakond | 2000 | 10KV | 2023-02-18 | päike
HOLVANDI PV 2 päikeseelektrijaam | Ruusa küla Räpina vald Põlva maakond | 3000 | 10KV | 2023-02-18 | päike
Holvandi PV 3 päikeseelektrijaam | Ruusa küla Räpina vald Põlva maakond | 3000 | 10KV | 2023-02-18 | päike
mikrotootja | Tartu linn Tartu linn Tartu maakond | 10 | 04KV | 2019-08-09 | päike
mikrotootja | Uuesalu küla Rae vald Harju maakond | 1.5 | 04KV | 2022-10-15 | päike
mikrotootja | Leesi küla Kuusalu vald Harju maakond | 15 | 04KV | 2017-01-05 | päike
mikrotootja | Männiku küla Saku vald Harju maakond | 10 | 04KV | 2020-11-24 | päike
mikrotootja | Kahkva küla Võru vald Võru maakond | 15 | 04KV | 2018-06-19 | päike
mikrotootja | Tartu linn Tartu linn Tartu maakond | 15 | 04KV | 2022-08-09 | päike
Eramu | Tõdva küla Saku vald Harju maakond | 17 | 04KV | 2025-12-19 | päike, aku
mikrotootja | Valga linn Valga vald Valga maakond | 15 | 04KV | 2022-12-23 | päike
mikrotootja | Kristiine linnaosa Tallinn Harju maakond | 12 | 04KV | 2023-08-30 | päike
mikrotootja | Viljandi linn Viljandi maakond | 6 | 04KV | 2019-08-24 | päike
mikrotootja | Saunaküla Kehtna vald Rapla maakond | 10 | 04KV | 2021-11-13 | päike
mikrotootja | Konuvere küla Märjamaa vald Rapla maakond | 8 | 04KV | 2022-09-26 | päike
mikrotootja | Kõrkküla Saaremaa vald Saare maakond | 10 | 04KV | 2022-05-11 | päike
mikrotootja | Piiri küla Tõrva vald Valga maakond | 10 | 04KV | 2019-10-08 | päike
mikrotootja | Kaarmise küla Saaremaa vald Saare maakond | 10 | 04KV | 2020-12-09 | päike
mikrotootja | Kuressaare linn Saaremaa vald Saare maakond | 11 | 04KV | 2023-03-29 | päike
mikrotootja | Pirita linnaosa Tallinn Harju maakond | 12.5 | 04KV | 2023-03-17 | päike
mikrotootja | Laagri alevik Saue vald Harju maakond | 5 | 04KV | 2024-02-14 | päike
mikrotootja | Väike-Maarja alevik Väike-Maarja vald Lääne-Viru maakond | 10 | 04KV | 2017-10-26 | päike
mikrotootja | Järve küla Saaremaa vald Saare maakond | 12 | 04KV | 2024-04-30 | päike, aku
Elamu | Salu küla Saaremaa vald Saare maakond | 25 | 04KV | 2021-07-03 | päike
mikrotootja | Retla küla Türi vald Järva maakond | 15 | 04KV | 2023-03-09 | päike
mikrotootja | Uusküla Rapla vald Rapla maakond | 15 | 04KV | 2023-06-06 | päike
mikrotootja | Kiuma küla Põlva vald Põlva maakond | 10 | 04KV | 2013-12-20 | päike
mikrotootja | Aarna küla Põlva vald Põlva maakond | 15 | 04KV | 2023-08-03 | päike
mikrotootja | Põlli küla Märjamaa vald Rapla maakond | 10 | 04KV | 2020-12-09 | päike
mikrotootja | Tartu linn Tartu linn Tartu maakond | 15 | 04KV | 2025-04-22 | päike
mikrotootja | Laadi küla Häädemeeste vald Pärnu maakond | 7 | 04KV | 2021-10-20 | päike
nanotootja | Reiu küla Häädemeeste vald Pärnu maakond | 0.79 | 04KV | 2025-02-05 | nanotootja
mikrotootja | Pärnu linn Pärnu linn Pärnu maakond | 10 | 04KV | 2023-03-08 | päike
mikrotootja | Nõmme linnaosa Tallinn Harju maakond | 8.8 | 04KV | 2023-06-11 | päike
mikrotootja | Ama küla Kadrina vald Lääne-Viru maakond | 3 | 04KV | 2013-10-01 | päike
mikrotootja | Rakvere linn Lääne-Viru maakond | 13.3 | 04KV | 2020-11-30 | päike
mikrotootja | Metsalaane küla Elva vald Tartu maakond | 15 | 04KV | 2022-11-29 | päike
mikrotootja | Kristiine linnaosa Tallinn Harju maakond | 5 | 04KV | 2022-04-30 | päike
mikrotootja | Soomra küla Pärnu linn Pärnu maakond | 15 | 04KV | 2022-08-11 | päike
Ärihoone | Lehmja küla Rae vald Harju maakond | 50 | 04KV | 2020-12-30 | päike
büroohoone | Lehmja küla Rae vald Harju maakond | 50 | 04KV | 2020-12-30 | päike
mikrotootja | Karksi-Nuia linn Mulgi vald Viljandi maakond | 15 | 04KV | 2021-11-26 | päike
Hooldekodu 1 ja 2 päikeseelektrijaam | Virulase küla Kambja vald Tartu maakond | 30 | 04KV | 2025-06-18 | aku
mikrotootja | Virulase küla Kambja vald Tartu maakond | 15 | 04KV | 2025-06-18 | aku
mikrotootja | Pirita linnaosa Tallinn Harju maakond | 9.6 | 04KV | 2022-06-02 | päike
mikrotootja | Sääre küla Saaremaa vald Saare maakond | 7 | 04KV | 2020-10-24 | päike
mikrotootja | Vanamõisa küla Muhu vald Saare maakond | 15 | 04KV | 2022-11-23 | päike
mikrotootja | Elva linn Elva vald Tartu maakond | 6 | 04KV | 2022-10-21 | päike
mikrotootja | Vaela küla Kiili vald Harju maakond | 10 | 04KV | 2022-11-18 | päike
nanotootja | Toovere küla Jõgeva vald Jõgeva maakond | 0.79 | 04KV | 2022-02-10 | nanotootja
mikrotootja | Päidla küla Otepää vald Valga maakond | 4.4 | 04KV | 2021-12-07 | päike
mikrotootja | Rae küla Rae vald Harju maakond | 9.9 | 04KV | 2022-12-07 | päike
mikrotootja | Laagri alevik Saue vald Harju maakond | 9.9 | 04KV | 2014-07-19 | päike
mikrotootja | Pedassaare küla Haljala vald Lääne-Viru maakond | 8 | 04KV | 2023-02-09 | päike
Eramu | Kiduspe küla Hiiumaa vald Hiiu maakond | 25 | 04KV | 2018-10-09 | päike
Eramu | Kiduspe küla Hiiumaa vald Hiiu maakond | 29 | 04KV | 2021-04-07 | päike
Eramu | Kiduspe küla Hiiumaa vald Hiiu maakond | 18.2 | 04KV | 2013-02-14 | tuul
mikrotootja | Kiduspe küla Hiiumaa vald Hiiu maakond | 10.8 | 04KV | 2013-02-13 | päike
mikrotootja | Haabersti linnaosa Tallinn Harju maakond | 7.5 | 04KV | 2019-11-21 | päike
mikrotootja | Haljala alevik Haljala vald Lääne-Viru maakond | 15 | 04KV | 2020-12-14 | päike
Elamu | Haljala alevik Haljala vald Lääne-Viru maakond | 25 | 04KV | 2020-12-14 | päike
mikrotootja | Maardu linn Harju maakond | 15 | 04KV | 2024-10-19 | päike
mikrotootja | Otepää linn Otepää vald Valga maakond | 10 | 04KV | 2015-11-12 | päike
mikrotootja | Simuna alevik Väike-Maarja vald Lääne-Viru maakond | 6 | 04KV | 2023-11-10 | päike
mikrotootja | Rakvere linn Lääne-Viru maakond | 15 | 04KV | 2025-11-13 | aku
mikrotootja | Vahi alevik Tartu vald Tartu maakond | 9.9 | 04KV | 2015-10-14 | päike
mikrotootja | Põvvatu küla Luunja vald Tartu maakond | 9.9 | 04KV | 2024-11-13 | päike
mikrotootja | Mannare küla Tori vald Pärnu maakond | 5 | 04KV | 2024-01-30 | päike
mikrotootja | Mäetaguse küla Vinni vald Lääne-Viru maakond | 15 | 04KV | 2021-11-03 | päike
mikrotootja | Valgma küla Tartu vald Tartu maakond | 15 | 04KV | 2023-08-22 | päike
mikrotootja | Selja küla Tori vald Pärnu maakond | 10 | 04KV | 2022-07-27 | päike
nanotootja | Karksi-Nuia linn Mulgi vald Viljandi maakond | 0.79 | 04KV | 2023-03-24 | nanotootja
mikrotootja | Peetri alevik Rae vald Harju maakond | 5.5 | 04KV | 2020-12-31 | päike
mikrotootja | Paunküla Kose vald Harju maakond | 8.8 | 04KV | 2022-11-30 | päike
mikrotootja | Kilingi-Nõmme linn Saarde vald Pärnu maakond | 15 | 04KV | 2023-08-12 | päike
mikrotootja | Kilingi-Nõmme linn Saarde vald Pärnu maakond | 15 | 04KV | 2023-08-12 | päike
mikrotootja | Sulupere küla Rapla vald Rapla maakond | 15 | 04KV | 2024-06-05 | päike
nanotootja | Räni alevik Kambja vald Tartu maakond | 0.79 | 04KV | 2022-11-21 | nanotootja
mikrotootja | Soinaste küla Kambja vald Tartu maakond | 3 | 04KV | 2022-12-16 | päike
mikrotootja | Väike-Kõpu küla Viljandi vald Viljandi maakond | 15 | 04KV | 2024-07-19 | päike
mikrotootja | Laadi küla Häädemeeste vald Pärnu maakond | 12.5 | 04KV | 2021-12-30 | päike
KÄRSA MAAÜKSUS | Suure-Rootsi küla Saaremaa vald Saare maakond | 200 | 10KV | 2019-05-22 | päike
mikrotootja | Haabersti linnaosa Tallinn Harju maakond | 10 | 04KV | 2023-05-17 | päike
Töökoda | Mustjala küla Saaremaa vald Saare maakond | 25 | 04KV | 2019-03-20 | päike
mikrotootja | Kristiine linnaosa Tallinn Harju maakond | 6.6 | 04KV | 2024-07-03 | päike
mikrotootja | Kolgaküla Kuusalu vald Harju maakond | 15 | 04KV | 2022-06-23 | päike
mikrotootja | Abja-Paluoja linn Mulgi vald Viljandi maakond | 8.8 | 04KV | 2023-04-22 | päike
mikrotootja | Tagula küla Valga vald Valga maakond | 15 | 04KV | 2023-06-13 | päike
mikrotootja | Vaela küla Kiili vald Harju maakond | 8 | 04KV | 2020-10-20 | päike
mikrotootja | Taaliku küla Saaremaa vald Saare maakond | 15 | 04KV | 2023-02-23 | päike
mikrotootja | Taaliku küla Saaremaa vald Saare maakond | 15 | 04KV | 2023-03-14 | päike
tööstushoone | Kuressaare linn Saaremaa vald Saare maakond | 50 | 04KV | 2020-12-12 | päike
mikrotootja | Kuressaare linn Saaremaa vald Saare maakond | 15 | 04KV | 2024-06-15 | päike
mikrotootja | Saikla küla Saaremaa vald Saare maakond | 15 | 04KV | 2022-03-18 | päike
Kärla kauplus / päikeseelektrijaam | Kärla alevik Saaremaa vald Saare maakond | 20 | 04KV | 2020-08-20 | päike
Kihelkonna kauplus / päikeseelektrijaam | Kihelkonna alevik Saaremaa vald Saare maakond | 36 | 04KV | 2020-08-20 | päike
Ärihoone | Kudjape alevik Saaremaa vald Saare maakond | 60 | 04KV | 2022-12-21 | päike
Ranna kauplus / päikeseelektrijaam | Kuressaare linn Saaremaa vald Saare maakond | 20 | 04KV | 2020-08-20 | päike
Tooma konsum / päikeseelektrijaam | Kuressaare linn Saaremaa vald Saare maakond | 50 | 04KV | 2020-08-20 | päike
Rehemäe 2 | Kuressaare linn Saaremaa vald Saare maakond | 50 | 04KV | 2020-12-03 | päike
Rehemäe keskus | Kuressaare linn Saaremaa vald Saare maakond | 50 | 04KV | 2020-07-25 | päike
Kaubamaja I | Kuressaare linn Saaremaa vald Saare maakond | 50 | 04KV | 2020-09-25 | päike
Kaubamaja II | Kuressaare linn Saaremaa vald Saare maakond | 20 | 04KV | 2020-09-25 | päike
STÜ keskus I | Kuressaare linn Saaremaa vald Saare maakond | 50 | 04KV | 2020-09-25 | päike
STÜ keskus II | Kuressaare linn Saaremaa vald Saare maakond | 50 | 04KV | 2020-09-25 | päike
Liiva Konsum | Liiva küla Muhu vald Saare maakond | 50 | 04KV | 2023-04-05 | päike
Mustjala kauplus / päikeseelektrijaam | Mustjala küla Mustjala vald Saare maakond | 20 | 04KV | 2020-08-20 | päike
Orissaare Konsum | Orissaare alevik Saaremaa vald Saare maakond | 50 | 04KV | 2020-09-25 | päike
Salme Konsum | Salme alevik Saaremaa vald Saare maakond | 55 | 04KV | 2021-06-30 | päike
Valjala kauplus | Valjala alevik Saaremaa vald Saare maakond | 20 | 04KV | 2020-09-25 | päike
KOOLI-JA MAJANDUSHOONE | Kuressaare linn Saaremaa vald Saare maakond | 25 | 04KV | 2023-11-11 | päike
mikrotootja | Kuressaare linn Saaremaa vald Saare maakond | 15 | 04KV | 2023-08-01 | päike
mikrotootja | Kuressaare linn Saaremaa vald Saare maakond | 15 | 04KV | 2018-10-06 | päike
mikrotootja | Kuressaare linn Saaremaa vald Saare maakond | 14.2 | 04KV | 2022-10-21 | päike
mikrotootja | Kuressaare linn Saaremaa vald Saare maakond | 14.2 | 04KV | 2022-10-12 | päike
mikrotootja | Kuressaare linn Saaremaa vald Saare maakond | 15 | 04KV | 2023-11-01 | päike
mikrotootja | Kuressaare linn Saaremaa vald Saare maakond | 15 | 04KV | 2023-06-15 | päike
Korterelamu | Tornimäe küla Saaremaa vald Saare maakond | 44 | 04KV | 2023-11-18 | päike
mikrotootja | Abruka küla Saaremaa vald Saare maakond | 10 | 04KV | 2018-09-25 | päike
LASTEAED, AMBULATOORIUM | Mustjala küla Saaremaa vald Saare maakond | 30 | 04KV | 2024-06-14 | päike
mikrotootja | Sääre küla Saaremaa vald Saare maakond | 8 | 04KV | 2022-03-10 | päike
Põhikool, Valjala | Valjala alevik Saaremaa vald Saare maakond | 30 | 04KV | 2021-11-18 | päike
eramu | Seljametsa küla Pärnu linn Pärnu maakond | 30 | 04KV | 2024-09-10 | päike, aku
Talu / päikeseelektrijaam | Mäeküla Mulgi vald Viljandi maakond | 27 | 04KV | 2020-12-04 | päike
Turba PEJ | Sudiste küla Karksi vald Viljandi maakond | 200 | 04KV | 2022-04-20 | päike
mikrotootja | Nõmme linnaosa Tallinn Harju maakond | 6 | 04KV | 2019-03-22 | päike
mikrotootja | Rae küla Rae vald Harju maakond | 10 | 04KV | 2022-09-04 | päike
mikrotootja | Juuliku küla Saku vald Harju maakond | 10 | 04KV | 2023-09-09 | päike
mikrotootja | Võru linn Võru maakond | 8 | 04KV | 2025-05-08 | aku
Ruudu | Püha küla Saaremaa vald Saare maakond | 180 | 04KV | 2019-03-22 | päike
mikrotootja | Tabasalu alevik Harku vald Harju maakond | 10 | 04KV | 2023-02-28 | päike
mikrotootja | Tõrma küla Rakvere vald Lääne-Viru maakond | 15 | 04KV | 2022-03-22 | päike
Tammuri talu | Mäha küla Otepää vald Valga maakond | 30 | 04KV | 2017-05-05 | päike
mikrotootja | Kilgi küla Lääneranna vald Pärnu maakond | 10 | 04KV | 2019-05-29 | päike
mikrotootja | Hargla küla Valga vald Valga maakond | 8.2 | 04KV | 2016-01-06 | päike
Puidutöökoda | Kihelkonna alevik Saaremaa vald Saare maakond | 160 | 04KV | 2019-08-14 | päike, aku
Koimla PV | Koimla küla Saaremaa vald Saare maakond | 50 | 04KV | 2020-12-30 | päike, aku
Töökoda | Lümanda küla Saaremaa vald Saare maakond | 200 | 04KV | 2019-05-02 | päike, aku
Lõukapõllu PV | Mõisaküla Saaremaa vald Saare maakond | 50 | 04KV | 2020-12-30 | päike, aku
Kabeli PV | Varpe küla Saaremaa vald Saare maakond | 50 | 04KV | 2020-12-29 | päike, aku
mikrotootja | Vääna-Jõesuu küla Harku vald Harju maakond | 9 | 04KV | 2021-09-24 | päike
Eramu | Pirita linnaosa Tallinn Harju maakond | 27 | 04KV | 2023-06-03 | päike
mikrotootja | Hargi küla Võru vald Võru maakond | 15 | 04KV | 2022-12-28 | päike
mikrotootja | Ülde küla Põhja-Sakala vald Viljandi maakond | 15 | 04KV | 2023-03-31 | päike
mikrotootja | Nõmme linnaosa Tallinn Harju maakond | 12 | 04KV | 2020-08-28 | päike
mikrotootja | Tammiste küla Tori vald Pärnu maakond | 15 | 04KV | 2023-08-23 | päike
mikrotootja | Kadaja küla Mooste vald Põlva maakond | 5 | 04KV | 2023-06-17 | päike
mikrotootja | Vardja küla Viljandi vald Viljandi maakond | 15 | 04KV | 2023-03-23 | päike
mikrotootja | Ülenurme alevik Kambja vald Tartu maakond | 15 | 04KV | 2020-12-03 | päike
mikrotootja | Koikse küla Rapla vald Rapla maakond | 8.8 | 04KV | 2022-11-22 | päike
mikrotootja | Liivamäe küla Jõelähtme vald Harju maakond | 15 | 04KV | 2025-02-21 | aku
mikrotootja | Voka küla Toila vald Ida-Viru maakond | 15 | 04KV | 2025-04-10 | aku
mikrotootja | Peetri alevik Rae vald Harju maakond | 5 | 04KV | 2022-05-26 | päike
nanotootja | Kolga alevik Kuusalu vald Harju maakond | 0.79 | 04KV | 2023-03-30 | nanotootja
mikrotootja | Nõmme linnaosa Tallinn Harju maakond | 8.2 | 04KV | 2020-10-01 | päike
mikrotootja | Veskitaguse küla Rae vald Harju maakond | 6 | 04KV | 2023-08-05 | päike
mikrotootja | Patika küla Rae vald Harju maakond | 10 | 04KV | 2018-05-09 | päike
mikrotootja | Liikva küla Harku vald Harju maakond | 10 | 04KV | 2022-11-24 | päike
mikrotootja | Kose alevik Kose vald Harju maakond | 10 | 04KV | 2023-05-13 | päike
mikrotootja | Pirita linnaosa Tallinn Harju maakond | 15 | 04KV | 2023-02-07 | päike
mikrotootja | Vääna-Jõesuu küla Harku vald Harju maakond | 10 | 04KV | 2019-05-28 | päike
mikrotootja | Vääna-Jõesuu küla Harku vald Harju maakond | 10 | 04KV | 2023-11-03 | päike
mikrotootja | Oru küla Kose vald Harju maakond | 15 | 04KV | 2024-09-27 | päike
mikrotootja | Põltsamaa linn Põltsamaa vald Jõgeva maakond | 7 | 04KV | 2023-06-15 | päike
mikrotootja | Õssu küla Kambja vald Tartu maakond | 10 | 04KV | 2016-09-23 | päike
mikrotootja | Märjamaa alev Märjamaa vald Rapla maakond | 8 | 04KV | 2025-11-26 | päike
mikrotootja | Tänassilma küla Saku vald Harju maakond | 10 | 04KV | 2025-09-25 | päike
eramu | Kiiu alevik Kuusalu vald Harju maakond | 17 | 04KV | 2022-04-14 | päike
mikrotootja | Aespa alevik Kohila vald Rapla maakond | 15 | 04KV | 2023-02-28 | päike
mikrotootja | Liivamäe küla Jõelähtme vald Harju maakond | 11 | 04KV | 2023-03-04 | päike
mikrotootja | Kopli küla Rae vald Harju maakond | 15 | 04KV | 2020-10-02 | päike
Eramu | Voka küla Toila vald Ida-Viru maakond | 22 | 04KV | 2019-08-15 | päike
mikrotootja | Tammiste küla Tori vald Pärnu maakond | 15 | 04KV | 2023-03-23 | päike
mikrotootja | Kapra küla Saaremaa vald Saare maakond | 10 | 04KV | 2023-12-21 | päike
mikrotootja | Sookalduse küla Peipsiääre vald Tartu maakond | 15 | 04KV | 2018-08-31 | päike
mikrotootja | Pirita linnaosa Tallinn Harju maakond | 11 | 04KV | 2023-11-11 | päike
mikrotootja | Rae küla Rae vald Harju maakond | 10 | 04KV | 2023-10-31 | päike
mikrotootja | Kiviõli linn Lüganuse vald Ida-Viru maakond | 15 | 04KV | 2024-04-06 | päike
mikrotootja | Rae küla Rae vald Harju maakond | 8 | 04KV | 2022-12-09 | päike
mikrotootja | Kose-Uuemõisa alevik Kose vald Harju maakond | 15 | 04KV | 2023-10-17 | päike
mikrotootja | Keila linn Harju maakond | 15 | 04KV | 2025-05-24 | päike
mikrotootja | Tänassilma küla Saku vald Harju maakond | 8 | 04KV | 2023-05-12 | päike
mikrotootja | Nõmme küla Hiiumaa vald Hiiu maakond | 10 | 04KV | 2019-05-29 | päike
mikrotootja | Uuesalu küla Rae vald Harju maakond | 15 | 04KV | 2023-04-01 | päike
mikrotootja | Karilatsi küla Kanepi vald Põlva maakond | 13 | 04KV | 2022-12-02 | päike
mikrotootja | Naruski küla Põlva vald Põlva maakond | 15 | 04KV | 2023-06-27 | päike
mikrotootja | Nurmsi küla Paide linn Järva maakond | 7 | 04KV | 2024-11-12 | päike
mikrotootja | Alliku küla Saue vald Harju maakond | 11 | 04KV | 2021-06-19 | päike
mikrotootja | Pirita linnaosa Tallinn Harju maakond | 5.5 | 04KV | 2023-02-18 | päike
mikrotootja | Nõmme linnaosa Tallinn Harju maakond | 7 | 04KV | 2017-12-22 | päike
mikrotootja | Tartu linn Tartu linn Tartu maakond | 15 | 04KV | 2022-07-16 | päike
mikrotootja | Urge küla Kohila vald Rapla maakond | 12 | 04KV | 2022-06-22 | päike
mikrotootja | Sinialliku küla Viljandi vald Viljandi maakond | 8 | 04KV | 2022-04-12 | päike
mikrotootja | Muraste küla Harku vald Harju maakond | 10 | 04KV | 2023-06-10 | päike
mikrotootja | Viljandi linn Viljandi maakond | 12 | 04KV | 2022-09-08 | päike
mikrotootja | Pärnu linn Pärnu linn Pärnu maakond | 15 | 04KV | 2022-07-26 | päike
mikrotootja | Ohtu küla Lääne-Harju vald Harju maakond | 10 | 04KV | 2022-02-03 | päike
mikrotootja | Kuressaare linn Saaremaa vald Saare maakond | 13.2 | 04KV | 2023-04-22 | päike
nanotootja | Laadla küla Saaremaa vald Saare maakond | 0.79 | 04KV | 2022-01-27 | nanotootja
mikrotootja | Laheküla Saaremaa vald Saare maakond | 15 | 04KV | 2023-04-04 | päike
päikeseelektrijaam | Mändjala küla Saaremaa vald Saare maakond | 20 | 04KV | 2020-12-31 | päike
mikrotootja | Ohessaare küla Saaremaa vald Saare maakond | 8 | 04KV | 2020-12-31 | päike
mikrotootja | Haabersti linnaosa Tallinn Harju maakond | 15 | 04KV | 2025-01-24 | päike
mikrotootja | Pirita linnaosa Tallinn Harju maakond | 8 | 04KV | 2020-08-05 | päike
mikrotootja | Rae küla Rae vald Harju maakond | 15 | 04KV | 2022-11-18 | päike
mikrotootja | Karksi-Nuia linn Mulgi vald Viljandi maakond | 15 | 04KV | 2024-08-14 | päike
mikrotootja | Maidla küla Saue vald Harju maakond | 4 | 04KV | 2023-02-15 | päike
mikrotootja | Suur-Randvere küla Saaremaa vald Saare maakond | 10 | 04KV | 2021-05-25 | päike
mikrotootja | Vana-Otepää küla Otepää vald Valga maakond | 10 | 023KV | 2020-09-02 | päike
nanotootja | Arandi küla Saaremaa vald Saare maakond | 0.79 | 04KV | 2025-05-12 | nanotootja
mikrotootja | Puurmani alevik Põltsamaa vald Jõgeva maakond | 15 | 04KV | 2023-03-14 | päike
mikrotootja | Puurmani alevik Põltsamaa vald Jõgeva maakond | 15 | 04KV | 2023-03-11 | päike
nanotootja | Kuressaare linn Saaremaa vald Saare maakond | 0.79 | 04KV | 2022-02-17 | nanotootja
mikrotootja | Lääniste küla Kastre vald Tartu maakond | 8 | 04KV | 2022-04-15 | päike
mikrotootja | Kaberla küla Kuusalu vald Harju maakond | 10 | 04KV | 2013-07-02 | päike
mikrotootja | Võiste alevik Häädemeeste vald Pärnu maakond | 15 | 04KV | 2020-12-17 | päike
mikrotootja | Kadrina alevik Kadrina vald Lääne-Viru maakond | 6 | 04KV | 2022-05-05 | päike
mikrotootja | Paatsalu küla Lääneranna vald Pärnu maakond | 15 | 04KV | 2022-12-06 | päike
mikrotootja | Tabasalu alevik Harku vald Harju maakond | 15 | 04KV | 2023-07-12 | päike
mikrotootja | Kabli küla Häädemeeste vald Pärnu maakond | 4.2 | 04KV | 2016-12-03 | päike
mikrotootja | Korgõmõisa küla Võru vald Võru maakond | 15 | 04KV | 2023-11-21 | päike
mikrotootja | Orava küla Võru vald Võru maakond | 10 | 04KV | 2024-05-01 | päike
mikrotootja | Puuri küla Põlva vald Põlva maakond | 10 | 04KV | 2022-12-07 | päike
mikrotootja | Paikuse alev Pärnu linn Pärnu maakond | 15 | 04KV | 2023-03-23 | päike
mikrotootja | Iisaku alevik Alutaguse vald Ida-Viru maakond | 15 | 04KV | 2023-06-23 | päike
mikrotootja | Äksi alevik Tartu vald Tartu maakond | 13.2 | 04KV | 2024-06-29 | päike
eramu | Pirita linnaosa Tallinn Harju maakond | 20 | 04KV | 2021-03-27 | päike
mikrotootja | Kristiine linnaosa Tallinn Harju maakond | 10 | 04KV | 2023-11-22 | päike
mikrotootja | Pärnu linn Pärnu linn Pärnu maakond | 10 | 04KV | 2022-03-23 | päike
mikrotootja | Haabersti linnaosa Tallinn Harju maakond | 8.8 | 04KV | 2022-05-05 | päike
mikrotootja | Haanja küla Rõuge vald Võru maakond | 15 | 04KV | 2023-04-27 | päike
mikrotootja | Iru küla Jõelähtme vald Harju maakond | 10 | 04KV | 2025-04-01 | aku
nanotootja | Koksvere küla Põhja-Sakala vald Viljandi maakond | 0.79 | 04KV | 2023-11-09 | nanotootja
mikrotootja | Tabasalu alevik Harku vald Harju maakond | 15 | 04KV | 2025-09-27 | aku
nanotootja | Marksa küla Pärnu linn Pärnu maakond | 0.79 | 04KV | 2023-03-27 | nanotootja
Talu | Soorinna küla Kuusalu vald Harju maakond | 25 | 04KV | 2022-05-06 | päike
Tootmishooned ja bürood III | Nõmme linnaosa Tallinn Harju maakond | 72 | 04KV | 2019-06-29 | päike
Tootmishooned ja bürood II | Nõmme linnaosa Tallinn Harju maakond | 36 | 04KV | 2019-06-29 | päike
mikrotootja | Lange küla Kastre vald Tartu maakond | 10 | 04KV | 2015-02-02 | päike
Elva Haigla | Elva linn Elva vald Tartu maakond | 20 | 04KV | 2021-10-08 | päike
mikrotootja | Vea küla Peipsiääre vald Tartu maakond | 15 | 04KV | 2024-06-27 | päike
mikrotootja | Viljandi linn Viljandi maakond | 7 | 04KV | 2023-08-18 | päike
mikrotootja | Kakuvälja küla Haljala vald Lääne-Viru maakond | 15 | 04KV | 2025-05-23 | päike
mikrotootja | Viljandi linn Viljandi maakond | 4.2 | 04KV | 2020-12-24 | päike
mikrotootja | Tartu linn Tartu linn Tartu maakond | 5 | 04KV | 2021-09-11 | päike
mikrotootja | Pärnu linn Pärnu linn Pärnu maakond | 15 | 04KV | 2022-08-10 | päike
mikrotootja | Hindu küla Hiiumaa vald Hiiu maakond | 15 | 04KV | 2022-04-19 | päike
mikrotootja | Mõisaküla linn Mulgi vald Viljandi maakond | 13 | 04KV | 2025-08-14 | aku
mikrotootja | Paikuse alev Pärnu linn Pärnu maakond | 10 | 04KV | 2022-08-02 | päike
mikrotootja | Lombi küla Tartu vald Tartu maakond | 15 | 04KV | 2023-04-26 | päike
mikrotootja | Tartu linn Tartu linn Tartu maakond | 8.8 | 04KV | 2023-02-16 | päike
mikrotootja | Käru alevik Türi vald Järva maakond | 15 | 04KV | 2021-11-18 | päike
nanotootja | Umbsaare küla Võru vald Võru maakond | 0.79 | 04KV | 2024-04-10 | nanotootja
mikrotootja | Nursi küla Rõuge vald Võru maakond | 15 | 04KV | 2020-06-16 | päike
nanotootja | Võrumõisa küla Võru vald Võru maakond | 0.79 | 04KV | 2024-06-06 | nanotootja
mikrotootja | Rae küla Rae vald Harju maakond | 6 | 04KV | 2017-06-30 | päike
mikrotootja | Viisuküla Viljandi vald Viljandi maakond | 15 | 04KV | 2020-12-19 | päike
saeveski ja sigala PEJ | Aidu küla Viljandi vald Viljandi maakond | 100 | 04KV | 2025-12-11 | aku
Mägise sigala | Mägise küla Järva vald Järva maakond | 88 | 04KV | 2025-12-23 | aku
Rõstla sigalad akupank | Rõstla küla Põltsamaa vald Jõgeva maakond | 44 | 04KV | 2025-12-11 | aku
Saimre talu | Aidu küla Viljandi vald Viljandi maakond | 50 | 04KV | 2020-11-26 | päike
mikrotootja | Järveküla Rae vald Harju maakond | 6 | 04KV | 2022-10-05 | päike
mikrotootja | Metsanurme küla Saku vald Harju maakond | 8.8 | 04KV | 2022-09-24 | päike
mikrotootja | Tuulevälja küla Rae vald Harju maakond | 11 | 04KV | 2022-08-19 | päike
nanotootja | Veere küla Saaremaa vald Saare maakond | 0.79 | 04KV | 2022-07-04 | nanotootja
mikrotootja | Arjassaare küla Põhja-Sakala vald Viljandi maakond | 10 | 04KV | 2020-05-16 | päike
mikrotootja | Pärnu linn Pärnu linn Pärnu maakond | 15 | 04KV | 2022-09-03 | päike
mikrotootja | Nõmme linnaosa Tallinn Harju maakond | 6 | 04KV | 2020-06-02 | päike
nanotootja | Iru küla Jõelähtme vald Harju maakond | 0.79 | 04KV | 2025-06-18 | nanotootja
mikrotootja | Sõmeru küla Kiili vald Harju maakond | 12 | 04KV | 2021-01-01 | päike
mikrotootja | Peetri alevik Rae vald Harju maakond | 10 | 04KV | 2022-10-14 | päike
mikrotootja | Kesklinna linnaosa Tallinn Harju maakond | 14.4 | 04KV | 2020-12-23 | päike
mikrotootja | Haabersti linnaosa Tallinn Harju maakond | 5 | 04KV | 2020-10-07 | päike
mikrotootja | Uuesalu küla Rae vald Harju maakond | 8.5 | 04KV | 2020-12-19 | päike
mikrotootja | Tõrva linn Tõrva vald Valga maakond | 4 | 04KV | 2021-05-26 | päike
Luunja päikeseelektrijaam | Luunja Luunja Tartu maakond | 350 | 04KV | 2019-06-28 | päike
mikrotootja | Pärnu linn Pärnu linn Pärnu maakond | 5.5 | 04KV | 2023-09-28 | päike
mikrotootja | Pärnu linn Pärnu linn Pärnu maakond | 5.5 | 04KV | 2020-05-20 | päike
mikrotootja | Võnnu alevik Kastre vald Tartu maakond | 10 | 04KV | 2022-03-15 | päike
mikrotootja | Lombi küla Tartu vald Tartu maakond | 10 | 04KV | 2022-09-07 | päike
mikrotootja | Haabersti linnaosa Tallinn Harju maakond | 6 | 04KV | 2023-04-18 | päike
mikrotootja | Elva linn Elva vald Tartu maakond | 15 | 04KV | 2022-11-19 | päike
mikrotootja | Sindi linn Tori vald Pärnu maakond | 15 | 04KV | 2020-12-31 | päike
mikrotootja | Kolga küla Nõo vald Tartu maakond | 6.6 | 04KV | 2023-06-22 | päike
mikrotootja | Kesklinna linnaosa Tallinn Harju maakond | 15 | 04KV | 2019-04-27 | päike
Eramu | Muraste küla Harku vald Harju maakond | 17 | 04KV | 2020-05-25 | päike
mikrotootja | Saue linn Saue vald Harju maakond | 10 | 04KV | 2024-08-07 | päike
mikrotootja | Karla küla Rae vald Harju maakond | 13.2 | 04KV | 2020-12-04 | päike
mikrotootja | Haabersti linnaosa Tallinn Harju maakond | 10 | 04KV | 2023-11-10 | päike
Saku Õlletehas [Saku aj.; 10 kV seade; 1.sektsioon; 1011] | Saku alevik Saku vald Harju maakond | 1188 | 10KV | 2023-04-29 | päike
mikrotootja | Kasemetsa küla Saku vald Harju maakond | 14.9 | 04KV | 2022-06-19 | päike
Ühisostul korterelamu | Kasemetsa küla Saku vald Harju maakond | 25 | 04KV | 2020-03-20 | päike
Ühisostul korterelamu | Kasemetsa küla Saku vald Harju maakond | 20 | 04KV | 2020-09-05 | päike
mikrotootja | Kasemetsa küla Saku vald Harju maakond | 15 | 04KV | 2022-09-13 | päike
mikrotootja | Kasemetsa küla Saku vald Harju maakond | 15 | 04KV | 2022-09-13 | päike
mikrotootja | Saku alevik Saku vald Harju maakond | 15 | 04KV | 2017-08-11 | päike
ridaelamu | Männiku küla Saku vald Harju maakond | 40 | 04KV | 2017-04-13 | päike
ridaelamu | Männiku küla Saku vald Harju maakond | 20 | 04KV | 2018-12-23 | päike
mikrotootja | Saku alevik Saku vald Harju maakond | 15 | 04KV | 2021-12-01 | päike
mikrotootja | Saku alevik Saku vald Harju maakond | 15 | 04KV | 2022-12-08 | päike
mikrotootja | Saku alevik Saku vald Harju maakond | 10 | 04KV | 2025-05-31 | päike
mikrotootja | Saku alevik Saku vald Harju maakond | 15 | 04KV | 2022-07-31 | päike
mikrotootja | Saku alevik Saku vald Harju maakond | 15 | 04KV | 2018-03-10 | päike
mikrotootja | Tänassilma küla Saku vald Harju maakond | 5 | - | 2023-10-26 | päike
mikrotootja | Tänassilma küla Saku vald Harju maakond | 5 | 04KV | 2024-06-16 | päike
Esmatasandi Tervisekeskus | Saku alevik Saku vald Harju maakond | 25 | 04KV | 2021-05-11 | päike
mikrotootja | Mereäärse küla Lääneranna vald Pärnu maakond | 10 | 04KV | 2015-05-01 | päike
Savikoja talu | Otepää linn Otepää vald Valga maakond | 20 | 04KV | 2020-12-07 | päike
mikrotootja | Otepää linn Otepää vald Valga maakond | 8 | 04KV | 2020-05-15 | päike
mikrotootja | Soonlepa küla Hiiumaa vald Hiiu maakond | 15 | 04KV | 2020-10-25 | päike
mikrotootja | Jüri alevik Rae vald Harju maakond | 15 | 04KV | 2024-03-19 | päike
mikrotootja | Väinjärve küla Järva vald Järva maakond | 10 | 04KV | 2021-11-02 | päike
mikrotootja | Männikuste küla Pärnu linn Pärnu maakond | 15 | 04KV | 2022-06-30 | päike
mikrotootja | Haaslava küla Kastre vald Tartu maakond | 6 | 04KV | 2023-04-28 | päike
mikrotootja | Tõrva linn Tõrva vald Valga maakond | 11 | 04KV | 2023-06-27 | päike
mikrotootja | Kandiküla Tartu linn Tartu maakond | 5.5 | 04KV | 2017-03-15 | päike
mikrotootja | Malla küla Viru-Nigula vald Lääne-Viru maakond | 12 | 04KV | 2024-06-13 | päike
Eramu | Maasi küla Saaremaa vald Saare maakond | 20 | 04KV | 2022-12-10 | päike
mikrotootja | Orissaare alevik Saaremaa vald Saare maakond | 15 | 04KV | 2020-07-03 | päike
mikrotootja | Laitse küla Saue vald Harju maakond | 10 | 04KV | 2023-04-14 | päike
mikrotootja | Reiu küla Häädemeeste vald Pärnu maakond | 1 | 04KV | 2023-06-09 | päike, aku
ärihoone | Pärnu linn Pärnu linn Pärnu maakond | 50 | 04KV | 2020-12-29 | päike
büroohoone,garaaz | Mustamäe linnaosa Tallinn Harju maakond | 50 | 04KV | 2020-03-20 | päike
büroohoone, garaazh | Mustamäe linnaosa Tallinn Harju maakond | 50 | 04KV | 2020-03-20 | päike
Kiirtoitlustusbaar | Lasnamäe linnaosa Tallinn Harju maakond | 25 | 04KV | 2020-12-31 | päike
mikrotootja | Viljandi linn Viljandi maakond | 15 | 04KV | 2024-06-15 | päike
mikrotootja | Viljandi linn Viljandi maakond | 15 | 04KV | 2024-10-18 | päike
Ärikeskus | Tartu linn Tartu linn Tartu maakond | 50 | 04KV | 2020-12-22 | päike
Ärihoone | Valga linn Valga vald Valga maakond | 20 | 04KV | 2020-12-08 | päike
Ärihoone | Võru linn Võru maakond | 50 | 04KV | 2019-08-19 | päike
mikrotootja | Leedri küla Saaremaa vald Saare maakond | 15 | 04KV | 2019-11-02 | päike
mikrotootja | Kuressaare linn Saaremaa vald Saare maakond | 15 | 04KV | 2025-04-29 | päike, aku
nanotootja | Lilbi küla Saaremaa vald Saare maakond | 0.79 | 04KV | 2025-03-18 | nanotootja
mikrotootja | Kulna küla Lääne-Harju vald Harju maakond | 10 | 04KV | 2022-10-11 | päike
mikrotootja | Papsaare küla Pärnu linn Pärnu maakond | 15 | 04KV | 2022-09-14 | päike
eramu | Lagedi alevik Rae vald Harju maakond | 21.7 | 04KV | 2020-09-22 | päike
mikrotootja | Liikva küla Harku vald Harju maakond | 11 | 04KV | 2023-10-04 | päike
mikrotootja | Salu küla Saaremaa vald Saare maakond | 8 | 04KV | 2016-03-18 | päike
päikeseelektrijaam | Rosma küla Põlva vald Põlva maakond | 50 | 04KV | 2020-12-16 | päike
mikrotootja | Põvvatu küla Luunja vald Tartu maakond | 10 | 04KV | 2022-06-16 | päike
mikrotootja | Soinaste küla Kambja vald Tartu maakond | 15 | 04KV | 2019-02-23 | päike
eramu | Metsanurme küla Saku vald Harju maakond | 17 | 04KV | 2022-11-12 | päike
mikrotootja | Valga linn Valga vald Valga maakond | 7 | 04KV | 2021-10-19 | päike
nanotootja | Ülgase küla Jõelähtme vald Harju maakond | 0.79 | 04KV | 2023-03-24 | nanotootja
mikrotootja | Lehtmetsa küla Anija vald Harju maakond | 10 | 04KV | 2024-05-31 | päike
mikrotootja | Kurtna küla Saku vald Harju maakond | 15 | 04KV | 2025-10-31 | päike
mikrotootja | Leisi alevik Saaremaa vald Saare maakond | 4 | 04KV | 2022-08-30 | päike
nanotootja | Vintri küla Saaremaa vald Saare maakond | 0.79 | 04KV | 2022-07-08 | nanotootja
nanotootja | Kuksina küla Setomaa vald Võru maakond | 0.79 | 04KV | 2011-03-31 | nanotootja
mikrotootja | Kallavere küla Jõelähtme vald Harju maakond | 15 | 04KV | 2022-04-15 | päike
mikrotootja | Ojaküla Viru-Nigula vald Lääne-Viru maakond | 15 | 04KV | 2023-10-10 | päike
mikrotootja | Rannamõisa küla Harku vald Harju maakond | 10 | 04KV | 2023-10-31 | päike
mikrotootja | Haabersti linnaosa Tallinn Harju maakond | 6 | 04KV | 2023-02-11 | päike
mikrotootja | Keila linn Harju maakond | 15 | 04KV | 2025-07-29 | aku
mikrotootja | Mäepea küla Kuusalu vald Harju maakond | 15 | 04KV | 2017-06-08 | päike
mikrotootja | Sõmeru küla Kose vald Harju maakond | 12 | 04KV | 2023-06-14 | päike
mikrotootja | Pirita linnaosa Tallinn Harju maakond | 5 | 04KV | 2020-11-12 | päike
mikrotootja | Järsi küla Raasiku vald Harju maakond | 15 | 04KV | 2025-12-19 | aku
nanotootja | Krei küla Kose vald Harju maakond | 0.79 | 04KV | 2022-11-01 | nanotootja
mikrotootja | Limu küla Rae vald Harju maakond | 15 | 04KV | 2024-08-02 | päike
mikrotootja | Alliku küla Saue vald Harju maakond | 15 | 04KV | 2023-04-04 | päike
mikrotootja | Vanamõisa küla Saue vald Harju maakond | 10 | 04KV | 2020-11-25 | päike
mikrotootja | Peetri alevik Rae vald Harju maakond | 15 | 04KV | 2025-12-03 | päike
Väljaotsa talu | Põlliku küla Rapla vald Rapla maakond | 20 | 04KV | 2018-12-13 | päike
mikrotootja | Maramaa küla Tartu vald Tartu maakond | 10 | 04KV | 2023-02-28 | päike
mikrotootja | Tõhela küla Pärnu linn Pärnu maakond | 15 | 04KV | 2022-07-30 | päike
mikrotootja | Veibri küla Luunja vald Tartu maakond | 15 | 04KV | 2022-03-30 | päike
Elamu | Siimika küla Saue vald Harju maakond | 17.5 | 04KV | 2020-11-27 | päike
mikrotootja | Lasila küla Rakvere vald Lääne-Viru maakond | 8.3 | 04KV | 2015-05-01 | päike
Eramu | Nõo alevik Nõo vald Tartu maakond | 25 | 04KV | 2023-01-20 | päike
mikrotootja | Meelva küla Räpina vald Põlva maakond | 12 | 04KV | 2020-12-27 | päike
Eramu | Nulga küla Räpina vald Põlva maakond | 42.5 | 04KV | 2015-03-04 | päike
mikrotootja | Neeme küla Jõelähtme vald Harju maakond | 15 | 04KV | 2017-10-03 | päike
mikrotootja | Pärnu linn Pärnu linn Pärnu maakond | 3 | 04KV | 2020-12-08 | päike
nanotootja | Putkaste küla Hiiumaa vald Hiiu maakond | 0.79 | 04KV | 2024-03-18 | nanotootja
mikrotootja | Luulupe küla Saaremaa vald Saare maakond | 7 | 04KV | 2015-06-05 | päike
mikrotootja | Kurepalu küla Kastre vald Tartu maakond | 10 | 04KV | 2019-05-07 | päike
mikrotootja | Kurepalu küla Kastre vald Tartu maakond | 15 | 04KV | 2019-03-25 | päike
Talu | Kääpa küla Võru vald Võru maakond | 16.5 | 04KV | 2024-08-30 | päike
mikrotootja | Alliku küla Saue vald Harju maakond | 15 | 04KV | 2025-03-08 | päike, aku
mikrotootja | Haabersti linnaosa Tallinn Harju maakond | 15 | 04KV | 2023-07-08 | päike, aku
mikrotootja | Koppelmaa küla Saue vald Harju maakond | 12.5 | 04KV | 2019-09-10 | päike
mikrotootja | Pisisaare küla Põltsamaa vald Jõgeva maakond | 15 | 04KV | 2023-05-24 | päike
mikrotootja | Papsaare küla Pärnu linn Pärnu maakond | 10 | 04KV | 2023-12-05 | päike
mikrotootja | Uuesalu küla Rae vald Harju maakond | 1.8 | 04KV | 2019-10-15 | päike
mikrotootja | Hakjala küla Saaremaa vald Saare maakond | 15 | 04KV | 2020-12-07 | päike
mikrotootja | Järveküla Rae vald Harju maakond | 10 | 04KV | 2020-12-10 | päike
mikrotootja | Kolepi küla Võru vald Võru maakond | 13 | 04KV | 2022-08-18 | päike
mikrotootja | Kasaritsa küla Võru vald Võru maakond | 15 | 04KV | 2021-07-10 | päike
nanotootja | Navi küla Võru vald Võru maakond | 0.79 | 04KV | 2024-11-22 | nanotootja
mikrotootja | Keo küla Rapla vald Rapla maakond | 15 | 04KV | 2024-05-30 | päike
mikrotootja | Lemmatsi küla Kambja vald Tartu maakond | 15 | 04KV | 2022-05-10 | päike
mikrotootja | Tabasalu alevik Harku vald Harju maakond | 8 | 04KV | 2022-05-28 | päike
mikrotootja | Uue-Antsla küla Antsla vald Võru maakond | 5 | 04KV | 2020-05-12 | päike
mikrotootja | Pirita linnaosa Tallinn Harju maakond | 12 | 04KV | 2023-02-10 | päike
Täissalu talu | Lellapere-Nurme küla Kehtna vald Rapla maakond | 50 | 04KV | 2018-12-23 | päike
mikrotootja | Laiaküla Viimsi vald Harju maakond | 10 | 04KV | 2021-11-02 | päike
mikrotootja | Raadi alev Tartu vald Tartu maakond | 12 | 04KV | 2023-05-03 | päike
mikrotootja | Järni küla Rakvere vald Lääne-Viru maakond | 10 | 04KV | 2020-09-16 | päike
mikrotootja | Tammiku küla Põltsamaa vald Jõgeva maakond | 11 | 04KV | 2025-04-10 | päike
mikrotootja | Kardla küla Tartu linn Tartu maakond | 12.5 | 04KV | 2020-12-17 | päike
mikrotootja | Räpina linn Räpina vald Põlva maakond | 10 | 04KV | 2023-05-16 | päike
mikrotootja | Kadrina alevik Kadrina vald Lääne-Viru maakond | 12 | 04KV | 2023-05-13 | päike
mikrotootja | Jõhvi linn Jõhvi vald Ida-Viru maakond | 15 | 04KV | 2024-08-16 | päike
Kivitaguse PEJ-2 | Valingu küla Saue vald Harju maakond | 50 | 04KV | 2025-03-01 | päike, aku
mikrotootja | Tatra küla Kambja vald Tartu maakond | 15 | 04KV | 2022-06-28 | päike
mikrotootja | Jälgimäe küla Saku vald Harju maakond | 15 | 04KV | 2025-01-17 | päike
mikrotootja | Ääsmäe küla Saue vald Harju maakond | 7 | 04KV | 2019-05-30 | päike
mikrotootja | Abja-Paluoja linn Mulgi vald Viljandi maakond | 15 | 04KV | 2023-08-02 | päike
Ärihoone | Pärnu linn Pärnu linn Pärnu maakond | 200 | 04KV | 2023-02-16 | päike
ärihoone, Graniidi 1 PV-1 | Rae küla Rae vald Harju maakond | 300 | 04KV | 2023-11-11 | päike
ärihoone, Graniidi 1 PV-2 | Rae küla Rae vald Harju maakond | 300 | 04KV | 2023-11-11 | päike
ladu | Kristiine linnaosa Tallinn Harju maakond | 50 | 04KV | 2023-10-03 | päike
ladu | Kristiine linnaosa Tallinn Harju maakond | 200 | 04KV | 2023-10-03 | päike
Sanlaini I PEJ | Kalme küla Elva vald Tartu maakond | 50 | 04KV | 2021-04-16 | päike
Sanlaini II PEJ | Kalme küla Elva vald Tartu maakond | 50 | 04KV | 2021-04-16 | päike
Sanlaini III PEJ | Kalme küla Elva vald Tartu maakond | 50 | 04KV | 2021-04-16 | päike
mikrotootja | Muraste küla Harku vald Harju maakond | 10 | 04KV | 2023-09-08 | päike
mikrotootja | Karinu küla Järva vald Järva maakond | 15 | 04KV | 2022-01-12 | päike
mikrotootja | Lagedi alevik Rae vald Harju maakond | 8 | 04KV | 2023-10-17 | päike
mikrotootja | Vanamõisa küla Saue vald Harju maakond | 8.2 | 04KV | 2020-10-15 | päike
Alatskivi tervisekeskus | Alatskivi alevik Peipsiääre vald Tartu maakond | 17 | 04KV | 2020-12-11 | päike
mikrotootja | Ahaste küla Pärnu linn Pärnu maakond | 10 | 04KV | 2023-05-26 | päike
mikrotootja | Mäeküla Kambja vald Tartu maakond | 15 | 04KV | 2021-09-30 | päike
PEJ | Rebase küla Kambja vald Tartu maakond | 43 | 04KV | 2022-04-26 | päike
PEJ | Rebase küla Kambja vald Tartu maakond | 43 | 04KV | 2022-04-26 | päike
Sakuri PEJ | Rebase küla Kambja vald Tartu maakond | 20 | 04KV | 2021-02-26 | päike
Hooldekodu | Põltsamaa linn Põltsamaa vald Jõgeva maakond | 24 | 04KV | 2022-10-19 | päike
mikrotootja | Pirita linnaosa Tallinn Harju maakond | 7 | 04KV | 2019-09-11 | päike
mikrotootja | Sargvere küla Paide linn Järva maakond | 9 | 04KV | 2023-07-12 | päike
mikrotootja | Aravete alevik Järva vald Järva maakond | 15 | 04KV | 2023-10-21 | päike
mikrotootja | Vääna-Jõesuu küla Harku vald Harju maakond | 10 | 04KV | 2024-09-28 | päike
mikrotootja | Jõhvi linn Jõhvi vald Ida-Viru maakond | 8 | 04KV | 2023-06-09 | päike
mikrotootja | Urvaste küla Rae vald Harju maakond | 10 | 04KV | 2020-06-19 | päike
mikrotootja | Mõdriku küla Vinni vald Lääne-Viru maakond | 15 | 04KV | 2022-12-24 | päike
mikrotootja | Kuusalu alevik Kuusalu vald Harju maakond | 6 | 04KV | 2020-10-17 | päike
mikrotootja | Saue linn Saue vald Harju maakond | 15 | 04KV | 2023-01-03 | päike
mikrotootja | Altküla Toila vald Ida-Viru maakond | 8 | 04KV | 2023-04-29 | päike
nanotootja | Iia küla Põhja-Sakala vald Viljandi maakond | 0.79 | 04KV | 2023-04-18 | nanotootja
nanotootja | Tõrvandi alevik Kambja vald Tartu maakond | 0.79 | 04KV | 2022-08-26 | nanotootja
mikrotootja | Tiskre küla Harku vald Harju maakond | 12 | 04KV | 2022-09-13 | päike
mikrotootja | Tallinn Harju maakond | 7 | 04KV | 2018-06-21 | päike
mikrotootja | Uhti küla Kambja vald Tartu maakond | 12 | 04KV | 2022-05-07 | päike
nanotootja | Atsalama küla Alutaguse vald Ida-Viru maakond | 0.79 | 04KV | 2023-04-01 | nanotootja
mikrotootja | Võru linn Võru maakond | 15 | 04KV | 2023-06-01 | päike
mikrotootja | Vana-Võidu küla Viljandi vald Viljandi maakond | 12 | 04KV | 2016-10-19 | päike
mikrotootja | Tänassilma küla Saku vald Harju maakond | 15 | 04KV | 2023-03-21 | päike
mikrotootja | Kuressaare linn Saaremaa vald Saare maakond | 15 | 04KV | 2023-10-19 | päike
nanotootja | Tirbi küla Saaremaa vald Saare maakond | 0.79 | 04KV | 2022-02-15 | nanotootja
mikrotootja | Nõmme linnaosa Tallinn Harju maakond | 8.8 | 04KV | 2023-04-19 | päike
mikrotootja | Saku alevik Saku vald Harju maakond | 10 | 04KV | 2022-09-06 | päike
mikrotootja | Pirita linnaosa Tallinn Harju maakond | 10 | 04KV | 2025-04-01 | päike, aku
Ärihoone | Peetri alevik Rae vald Harju maakond | 99 | 04KV | 2021-10-07 | päike
Talu | Muraka küla Tori vald Pärnu maakond | 50 | 04KV | 2022-01-06 | päike
mikrotootja | Kobratu küla Tartu vald Tartu maakond | 12 | 04KV | 2022-10-28 | päike
mikrotootja | Tartu linn Tartu linn Tartu maakond | 6 | 04KV | 2022-02-26 | päike
mikrotootja | Kõrveküla alevik Tartu vald Tartu maakond | 12 | 04KV | 2020-12-01 | päike
mikrotootja | Lagedi alevik Rae vald Harju maakond | 10 | 04KV | 2019-05-06 | päike
mikrotootja | Lagedi alevik Rae vald Harju maakond | 10 | 04KV | 2014-07-15 | päike
mikrotootja | Reiu küla Häädemeeste vald Pärnu maakond | 7 | 04KV | 2019-09-10 | päike
mikrotootja | Mustivere küla Viljandi vald Viljandi maakond | 15 | 04KV | 2021-04-27 | päike
mikrotootja | Elva linn Elva vald Tartu maakond | 8 | 04KV | 2023-02-21 | päike
mikrotootja | Kaagvere küla Kanepi vald Põlva maakond | 7 | 04KV | 2020-07-30 | päike
mikrotootja | Kaagvere küla Kanepi vald Põlva maakond | 10 | 04KV | 2018-10-19 | päike
mikrotootja | Tapa linn Tapa vald Lääne-Viru maakond | 10 | 04KV | 2024-11-15 | aku
mikrotootja | Vääna küla Harku vald Harju maakond | 12 | 04KV | 2021-06-19 | päike
mikrotootja | Pirita linnaosa Tallinn Harju maakond | 10 | 04KV | 2025-09-27 | päike
päikeseelektrijaam | Ama küla Kadrina vald Lääne-Viru maakond | 50 | 04KV | 2023-09-16 | päike
päikeseelektrijaam | Ama küla Kadrina vald Lääne-Viru maakond | 50 | 04KV | 2023-09-16 | päike
Garaazh Kitse päikeseelektrijaam | Nurkse küla Vinni vald Lääne-Viru maakond | 50 | 04KV | 2019-10-31 | päike
mikrotootja | Rasivere küla Vinni vald Lääne-Viru maakond | 15 | 04KV | 2021-08-20 | päike
päikeseelektrijaam | Rõmeda küla Kadrina vald Lääne-Viru maakond | 50 | 04KV | 2020-12-04 | päike
päikeseelektrijaam | Rõmeda küla Kadrina vald Lääne-Viru maakond | 50 | 04KV | 2020-12-04 | päike
päikeseelektrijaam | Rõmeda küla Kadrina vald Lääne-Viru maakond | 50 | 04KV | 2020-12-04 | päike
Leena 1 päikeseelektrijaam | Rõmeda küla Kadrina vald Lääne-Viru maakond | 50 | 04KV | 2020-11-26 | päike
Leena 2 päikeseelektrijaam | Rõmeda küla Kadrina vald Lääne-Viru maakond | 50 | 04KV | 2020-11-26 | päike
Leena 3 päikeseelektrijaam | Rõmeda küla Kadrina vald Lääne-Viru maakond | 50 | 04KV | 2020-11-26 | päike
Leena 4 päikeseelektrijaam | Rõmeda küla Kadrina vald Lääne-Viru maakond | 50 | 04KV | 2020-11-26 | päike
Leena 6 päikeseelektrijaam | Rõmeda küla Kadrina vald Lääne-Viru maakond | 50 | 04KV | 2020-11-26 | päike
Leena 7 päikeseelektrijaam | Rõmeda küla Kadrina vald Lääne-Viru maakond | 50 | 04KV | 2020-11-26 | päike
päikeseelektrijaam | Rõmeda küla Kadrina vald Lääne-Viru maakond | 50 | 04KV | 2020-12-04 | päike
mikrotootja | Lohusalu küla Lääne-Harju vald Harju maakond | 7 | 04KV | 2020-04-01 | päike
mikrotootja | Ülenurme alevik Kambja vald Tartu maakond | 15 | 04KV | 2023-05-12 | päike
mikrotootja | Määri küla Väike-Maarja vald Lääne-Viru maakond | 10 | 04KV | 2022-09-29 | päike
päikeseelektrijaam | Ülde küla Põhja-Sakala vald Viljandi maakond | 17 | 04KV | 2021-03-23 | päike
mikrotootja | Rupsi küla Peipsiääre vald Tartu maakond | 8 | 04KV | 2020-12-22 | päike
mikrotootja | Uhmardu küla Tartu vald Tartu maakond | 15 | 04KV | 2025-09-13 | aku
mikrotootja | Uhmardu küla Tartu vald Tartu maakond | 15 | 04KV | 2022-12-22 | päike
mikrotootja | Tänassilma küla Saku vald Harju maakond | 15 | 04KV | 2022-09-21 | päike
mikrotootja | Türi linn Türi vald Järva maakond | 6 | 04KV | 2023-05-09 | päike
mikrotootja | Tõrvandi alevik Kambja vald Tartu maakond | 10 | 04KV | 2023-02-21 | päike
mikrotootja | Maardu linn Harju maakond | 10 | 04KV | 2025-09-06 | päike, aku
mikrotootja | Alliku küla Saue vald Harju maakond | 3 | 04KV | 2020-05-12 | päike
mikrotootja | Pilkuse küla Otepää vald Valga maakond | 15 | 04KV | 2022-10-12 | päike
mikrotootja | Hüti küla Mõniste vald Võru maakond | 11 | 04KV | 2022-08-04 | päike
Eramu | Rabivere küla Kohila vald Rapla maakond | 40 | 04KV | 2019-12-07 | päike
mikrotootja | Pirita linnaosa Tallinn Harju maakond | 8 | 04KV | 2023-06-22 | päike
nanotootja | Maardu linn Harju maakond | 0.79 | 04KV | 2022-11-30 | nanotootja
mikrotootja | Külitse alevik Kambja vald Tartu maakond | 13.2 | 04KV | 2025-05-17 | aku
kirik | Saku alevik Saku vald Harju maakond | 27.6 | 04KV | 2019-12-15 | päike
mikrotootja | Reola küla Kambja vald Tartu maakond | 8.8 | 04KV | 2023-03-10 | päike
mikrotootja | Ussimäe küla Rakvere vald Lääne-Viru maakond | 13.2 | 04KV | 2024-07-30 | päike
mikrotootja | Aruküla alevik Raasiku vald Harju maakond | 5.5 | 04KV | 2019-08-07 | päike
mikrotootja | Pirita linnaosa Tallinn Harju maakond | 10 | 04KV | 2025-10-30 | päike, aku
mikrotootja | Pirita linnaosa Tallinn Harju maakond | 7 | 04KV | 2022-05-25 | päike
Hooldekodu | Tartu linn Tartu linn Tartu maakond | 17 | 04KV | 2022-09-23 | päike
mikrotootja | Laulasmaa küla Lääne-Harju vald Harju maakond | 12 | 04KV | 2024-07-02 | päike, aku
mikrotootja | Haabersti linnaosa Tallinn Harju maakond | 8.8 | 04KV | 2022-11-06 | päike
mikrotootja | Saue linn Saue vald Harju maakond | 8 | 04KV | 2023-05-23 | päike
Tööstushoone | Laagri alevik Saue vald Harju maakond | 272 | 10KV | 2024-08-09 | päike
Eramu | Saue linn Saue vald Harju maakond | 40 | 04KV | 2025-03-08 | päike, aku
mikrotootja | Alliku küla Saue vald Harju maakond | 11 | 04KV | 2021-11-03 | päike
mikrotootja | Hiiessaare küla Hiiumaa vald Hiiu maakond | 7 | 04KV | 2020-09-05 | päike
mikrotootja | Kärdla linn Hiiumaa vald Hiiu maakond | 4.5 | 04KV | 2020-09-04 | päike
Üldarvesti | Ääsmäe küla Saue vald Harju maakond | 40 | 04KV | 2023-05-16 | päike
Korterelamu | Alliku küla Saue vald Harju maakond | 30 | 04KV | 2022-02-18 | päike
Korterelamu | Alliku küla Saue vald Harju maakond | 30 | 04KV | 2022-03-14 | päike
Korterelamu | Alliku küla Saue vald Harju maakond | 30 | 04KV | 2023-08-10 | päike
mikrotootja | Laagri alevik Saue vald Harju maakond | 12 | 04KV | 2019-05-11 | päike
Korterelamu | Laagri alevik Saue vald Harju maakond | 17 | 04KV | 2019-10-25 | päike
Laagri, Kuuse 41 elamu kommunaalvalgustus | Laagri alevik Saue vald Harju maakond | 25 | 04KV | 2019-07-30 | päike
Kommunaalarvesti | Laagri alevik Saue vald Harju maakond | 25 | 04KV | 2019-09-07 | päike
Elamu Kuuma 4 | Saue linn Saue vald Harju maakond | 50 | 04KV | 2022-04-26 | päike
Korterelamu | Saue linn Saue vald Harju maakond | 30 | 04KV | 2020-01-29 | päike
Ühisostul korterelamu | Saue linn Saue vald Harju maakond | 36 | 04KV | 2022-06-24 | päike
mikrotootja | Saue linn Saue vald Harju maakond | 15 | 04KV | 2024-10-02 | päike
mikrotootja | Valingu küla Saue vald Harju maakond | 15 | 04KV | 2018-08-13 | päike
mikrotootja | Laagri alevik Saue vald Harju maakond | 10 | 04KV | 2019-12-10 | päike
mikrotootja | Laagri alevik Saue vald Harju maakond | 12.5 | 04KV | 2018-10-06 | päike
büroohoone | Saue linn Saue vald Harju maakond | 25 | 04KV | 2020-08-20 | päike
mikrotootja | Turba alevik Saue vald Harju maakond | 15 | 04KV | 2021-07-16 | päike
Saue Linnavalitsus | Saue linn Saue vald Harju maakond | 25 | 04KV | 2023-11-02 | päike
mikrotootja | Mahu küla Viru-Nigula vald Lääne-Viru maakond | 15 | 04KV | 2023-02-01 | päike
Eramu | Nõo alevik Nõo vald Tartu maakond | 30 | 04KV | 2022-09-02 | päike
mikrotootja | Alliku küla Saue vald Harju maakond | 10 | 04KV | 2023-07-06 | päike
mikrotootja | Veibri küla Luunja vald Tartu maakond | 13.2 | 04KV | 2024-02-10 | päike
nanotootja | Lindi küla Pärnu linn Pärnu maakond | 0.79 | 04KV | 2022-07-11 | nanotootja
mikrotootja | Nasva alevik Saaremaa vald Saare maakond | 8.5 | 04KV | 2019-02-08 | päike
mikrotootja | Rakvere linn Lääne-Viru maakond | 15 | 04KV | 2023-09-13 | päike
mikrotootja | Koogi küla Jõelähtme vald Harju maakond | 10 | 04KV | 2023-08-09 | päike
nanotootja | Sindi linn Tori vald Pärnu maakond | 0.79 | 04KV | 2023-02-13 | nanotootja
mikrotootja | Valga linn Valga vald Valga maakond | 3 | 04KV | 2023-03-21 | päike
mikrotootja | Tiskre küla Harku vald Harju maakond | 3.3 | 04KV | 2022-07-01 | päike
mikrotootja | Kesklinna linnaosa Tallinn Harju maakond | 10 | 04KV | 2023-07-22 | päike
mikrotootja | Villamaa küla Hiiumaa vald Hiiu maakond | 10 | 04KV | 2022-03-12 | päike
päikeseelektrijaam | Köstrimäe küla Räpina vald Põlva maakond | 50 | 04KV | 2021-07-23 | päike
päikeseelektrijaam | Köstrimäe küla Räpina vald Põlva maakond | 50 | 04KV | 2021-07-30 | päike
Laod | Pärnu linn Pärnu linn Pärnu maakond | 200 | 04KV | 2020-05-07 | päike
mikrotootja | Kukulinna küla Tartu vald Tartu maakond | 10 | 04KV | 2021-10-13 | päike
mikrotootja | Aespa alevik Kohila vald Rapla maakond | 10 | 04KV | 2023-03-23 | päike
mikrotootja | Tiskre küla Harku vald Harju maakond | 8 | 04KV | 2024-06-11 | päike
mikrotootja | Kuressaare linn Saaremaa vald Saare maakond | 11 | 04KV | 2022-10-07 | päike
mikrotootja | Võsu alevik Haljala vald Lääne-Viru maakond | 6 | 04KV | 2020-12-16 | päike
mikrotootja | Randivälja küla Tori vald Pärnu maakond | 15 | 04KV | 2022-09-17 | päike
mikrotootja | Tänassilma küla Saku vald Harju maakond | 15 | 04KV | 2023-08-09 | päike
mikrotootja | Haabersti linnaosa Tallinn Harju maakond | 10 | 04KV | 2018-06-12 | päike
mikrotootja | Mooste alevik Põlva vald Põlva maakond | 15 | 04KV | 2016-09-02 | päike
mikrotootja | Käbiküla Märjamaa vald Rapla maakond | 13 | 04KV | 2024-08-24 | päike, aku
mikrotootja | Rae küla Rae vald Harju maakond | 12 | 04KV | 2023-05-12 | päike
mikrotootja | Tammiste küla Tori vald Pärnu maakond | 10 | 04KV | 2023-04-05 | päike
mikrotootja | Tammiste küla Tori vald Pärnu maakond | 10 | 04KV | 2023-03-21 | päike
Telefonijaam nr. 53 | Mustamäe linnaosa Tallinn Harju maakond | 20 | 04KV | 2018-09-28 | päike
Korterelamu I sisend | Mustamäe linnaosa Tallinn Harju maakond | 36 | 04KV | 2023-02-18 | päike
punkerkuivati PEJ | Karksi küla Mulgi vald Viljandi maakond | 125 | 04KV | 2022-12-31 | päike
sahtkuivati PEJ | Karksi küla Mulgi vald Viljandi maakond | 250 | 04KV | 2022-12-31 | päike
Veski PEJ | Karksi küla Mulgi vald Viljandi maakond | 100 | 04KV | 2022-12-31 | päike
mikrotootja | Tahkuranna küla Häädemeeste vald Pärnu maakond | 8 | 04KV | 2021-01-02 | päike
mikrotootja | Nõmme linnaosa Tallinn Harju maakond | 15 | 04KV | 2025-04-17 | päike
mikrotootja | Nõmme linnaosa Tallinn Harju maakond | 5 | 04KV | 2023-06-04 | päike
mikrotootja | Kiidjärve küla Põlva vald Põlva maakond | 10 | 04KV | 2014-11-18 | päike
mikrotootja | Manniva küla Jõelähtme vald Harju maakond | 10 | 04KV | 2021-10-23 | päike
mikrotootja | Veibri küla Luunja vald Tartu maakond | 10 | 04KV | 2013-03-19 | päike
mikrotootja | Keila linn Harju maakond | 13.2 | 04KV | 2024-09-20 | päike
mikrotootja | Haaslava küla Kastre vald Tartu maakond | 10 | 04KV | 2020-09-18 | päike
mikrotootja | Laagri alevik Saue vald Harju maakond | 10 | 04KV | 2024-08-06 | päike
mikrotootja | Aespa alevik Kohila vald Rapla maakond | 15 | 04KV | 2025-09-28 | aku
mikrotootja | Pirita linnaosa Tallinn Harju maakond | 11 | 04KV | 2023-06-21 | päike
mikrotootja | Rannametsa küla Häädemeeste vald Pärnu maakond | 15 | 04KV | 2022-05-07 | päike
mikrotootja | Pirita linnaosa Tallinn Harju maakond | 10 | 04KV | 2023-10-06 | päike
mikrotootja | Järveküla Rae vald Harju maakond | 10 | 04KV | 2022-05-21 | päike
mikrotootja | Peetri alevik Rae vald Harju maakond | 6 | 04KV | 2023-02-10 | päike
mikrotootja | Alliku küla Saue vald Harju maakond | 10 | 04KV | 2025-03-25 | aku
mikrotootja | Haabersti linnaosa Tallinn Harju maakond | 10 | 04KV | 2023-04-07 | päike
mikrotootja | Soinaste küla Kambja vald Tartu maakond | 6 | 04KV | 2023-04-14 | päike
mikrotootja | Tartu linn Tartu linn Tartu maakond | 9 | 04KV | 2023-02-07 | päike
mikrotootja | Tänassilma küla Saku vald Harju maakond | 4 | 04KV | 2022-08-13 | päike
mikrotootja | Valma küla Viljandi vald Viljandi maakond | 15 | 04KV | 2022-01-20 | päike
mikrotootja | Muraste küla Harku vald Harju maakond | 15 | 04KV | 2023-04-15 | päike
mikrotootja | Voka alevik Toila vald Ida-Viru maakond | 15 | 04KV | 2025-08-07 | aku
mikrotootja | Põllküla Lääne-Harju vald Harju maakond | 12 | 04KV | 2022-09-01 | päike
nanotootja | Kärdla linn Hiiumaa vald Hiiu maakond | 0.79 | 04KV | 2022-09-16 | nanotootja
mikrotootja | Juuliku küla Saku vald Harju maakond | 8 | 04KV | 2020-12-29 | päike
mikrotootja | Suure-Jaani linn Põhja-Sakala vald Viljandi maakond | 13.2 | 04KV | 2022-09-21 | päike
mikrotootja | Laiaküla Viimsi vald Harju maakond | 8 | 04KV | 2023-06-09 | päike
mikrotootja | Räni alevik Kambja vald Tartu maakond | 6 | 0.38 | 2022-11-18 | päike
mikrotootja | Räni alevik Kambja vald Tartu maakond | 6 | 04KV | 2022-11-18 | päike
mikrotootja | Tooste küla Räpina vald Põlva maakond | 10 | 04KV | 2021-11-24 | päike
mikrotootja | Salme alevik Saaremaa vald Saare maakond | 7 | 04KV | 2017-02-01 | päike
mikrotootja | Ihamaru küla Kanepi vald Põlva maakond | 15 | 04KV | 2023-10-03 | päike
mikrotootja | Tõrva linn Tõrva vald Valga maakond | 12 | 04KV | 2022-09-24 | päike
tööstushoone | Aakaru küla Kambja vald Tartu maakond | 50 | 04KV | 2020-11-26 | päike
mikrotootja | Krootuse küla Kanepi vald Põlva maakond | 15 | 04KV | 2019-09-26 | päike
mikrotootja | Veibri küla Luunja vald Tartu maakond | 15 | 04KV | 2023-02-21 | päike
mikrotootja | Järveküla Rae vald Harju maakond | 15 | 04KV | 2022-07-30 | päike
mikrotootja | Keila linn Harju maakond | 12 | 04KV | 2023-05-18 | päike
mikrotootja | Heedu küla Rõuge vald Võru maakond | 10 | 04KV | 2016-06-18 | päike
PEJ | Veibri küla Luunja vald Tartu maakond | 17 | 04KV | 2020-12-31 | päike
mikrotootja | Järveküla Rae vald Harju maakond | 10 | 04KV | 2023-08-09 | päike
Tootmishoone | Äksi alevik Tartu vald Tartu maakond | 50 | 04KV | 2021-11-04 | päike
mikrotootja | Laulasmaa küla Lääne-Harju vald Harju maakond | 10 | 04KV | 2022-07-06 | päike
mikrotootja | Valgeranna küla Pärnu linn Pärnu maakond | 15 | 04KV | 2018-01-05 | päike
mikrotootja | Keila linn Harju maakond | 10 | 04KV | 2020-08-27 | päike
mikrotootja | Haabersti linnaosa Tallinn Harju maakond | 15 | 04KV | 2020-12-02 | päike
mikrotootja | Laulasmaa küla Lääne-Harju vald Harju maakond | 10 | 04KV | 2022-07-05 | päike
mikrotootja | Venevere küla Põhja-Sakala vald Viljandi maakond | 10 | 04KV | 2023-02-10 | päike
mikrotootja | Loopre küla Põhja-Sakala vald Viljandi maakond | 15 | 04KV | 2025-05-17 | päike
mikrotootja | Loopre küla Põhja-Sakala vald Viljandi maakond | 15 | 04KV | 2023-10-28 | päike
mikrotootja | Pirita linnaosa Tallinn Harju maakond | 9.74 | 04KV | 2022-12-13 | päike
mikrotootja | Tartu linn Tartu linn Tartu maakond | 8.8 | 04KV | 2022-12-28 | päike
mikrotootja | Kristiine linnaosa Tallinn Harju maakond | 6 | 04KV | 2021-10-21 | päike
mikrotootja | Kõrveküla alevik Tartu vald Tartu maakond | 13 | 04KV | 2023-06-27 | päike
mikrotootja | Nõmme linnaosa Tallinn Harju maakond | 6.6 | 04KV | 2023-08-01 | päike
mikrotootja | Luiste küla Märjamaa vald Rapla maakond | 15 | 04KV | 2020-12-31 | päike
mikrotootja | Türisalu küla Harku vald Harju maakond | 15 | 04KV | 2022-10-26 | päike
mikrotootja | Kose-Uuemõisa alevik Kose vald Harju maakond | 5 | 04KV | 2021-08-11 | päike
mikrotootja | Tammiste küla Tori vald Pärnu maakond | 10 | 04KV | 2022-08-04 | päike
mikrotootja | Tammiste küla Tori vald Pärnu maakond | 8 | 04KV | 2023-05-05 | päike
mikrotootja | Järveküla Rae vald Harju maakond | 6.6 | 04KV | 2023-05-04 | päike
nanotootja | Kuksema küla Järva vald Järva maakond | 0.79 | 04KV | 2022-06-09 | nanotootja
mikrotootja | Vorbuse küla Tartu linn Tartu maakond | 10 | 04KV | 2020-06-03 | päike
mikrotootja | Iisaku alevik Alutaguse vald Ida-Viru maakond | 15 | 04KV | 2025-10-23 | aku
mikrotootja | Tsitre küla Kuusalu vald Harju maakond | 12.5 | 04KV | 2020-09-25 | päike
mikrotootja | Aespa alevik Kohila vald Rapla maakond | 10 | 04KV | 2022-08-30 | päike
mikrotootja | Muraste küla Harku vald Harju maakond | 11 | 04KV | 2022-10-17 | päike
mikrotootja | Käesalu küla Lääne-Harju vald Harju maakond | 15 | 04KV | 2021-12-03 | päike
mikrotootja | Haabersti linnaosa Tallinn Harju maakond | 10 | 04KV | 2015-07-02 | päike
mikrotootja | Ülenurme alevik Kambja vald Tartu maakond | 8.5 | 04KV | 2022-07-06 | päike
mikrotootja | Ihamaru küla Kanepi vald Põlva maakond | 15 | 04KV | 2023-06-13 | päike
mikrotootja | Tartu linn Tartu linn Tartu maakond | 7 | 04KV | 2022-06-30 | päike
mikrotootja | Veskimäe küla Mäksa vald Tartu maakond | 15 | 04KV | 2022-10-22 | päike
mikrotootja | Tartu linn Tartu linn Tartu maakond | 11 | 04KV | 2023-07-14 | päike
mikrotootja | Tartu linn Tartu linn Tartu maakond | 10 | 04KV | 2022-07-26 | päike
mikrotootja | Tartu linn Tartu linn Tartu maakond | 15 | 04KV | 2024-02-09 | päike
mikrotootja | Rahinge küla Tartu linn Tartu maakond | 13.2 | 04KV | 2022-10-04 | päike
mikrotootja | Kopli küla Rae vald Harju maakond | 5 | 04KV | 2022-03-17 | päike
mikrotootja | Karkuse küla Vinni vald Lääne-Viru maakond | 13.2 | 04KV | 2023-05-16 | päike
mikrotootja | Nõmme linnaosa Tallinn Harju maakond | 8.2 | 04KV | 2020-10-21 | päike
Eramaja | Järveküla Rae vald Harju maakond | 17.5 | 04KV | 2020-10-14 | päike
mikrotootja | Kõrveküla alevik Tartu vald Tartu maakond | 15 | 04KV | 2022-11-18 | päike
Eramu | Soinaste küla Kambja vald Tartu maakond | 20 | 04KV | 2022-09-08 | päike
mikrotootja | Räni alevik Kambja vald Tartu maakond | 15 | 04KV | 2025-08-16 | aku
mikrotootja | Räni alevik Kambja vald Tartu maakond | 12 | 04KV | 2022-09-22 | päike
mikrotootja | Ülenurme alevik Kambja vald Tartu maakond | 8 | 04KV | 2024-12-21 | päike
mikrotootja | Kolga-Aabla küla Kuusalu vald Harju maakond | 13.2 | 04KV | 2025-12-16 | aku
Kaubanduskeskuse I sektsioon päikeseelektrijaam | Põltsamaa linn Põltsamaa vald Jõgeva maakond | 100 | 04KV | 2023-10-24 | päike
Pirita Selver | Pirita linnaosa Tallinn Harju maakond | 400 | 04KV | 2022-08-24 | päike
mikrotootja | Maardu linn Harju maakond | 12 | 04KV | 2022-05-28 | päike
suvila | Muuga küla Viimsi vald Harju maakond | 20 | 04KV | 2020-10-30 | päike
mikrotootja | Pärnu linn Pärnu linn Pärnu maakond | 15 | 04KV | 2025-09-26 | aku
mikrotootja | Väljataguse küla Rapla vald Rapla maakond | 15 | 04KV | 2024-08-15 | päike
nanotootja | Saustinõmme küla Saku vald Harju maakond | 0.79 | 04KV | 2024-08-02 | nanotootja
mikrotootja | Rõngu alevik Elva vald Tartu maakond | 10 | 04KV | 2023-07-14 | päike
mikrotootja | Uuesalu küla Rae vald Harju maakond | 3 | 04KV | 2023-04-18 | päike
mikrotootja | Sootaga küla Tartu vald Tartu maakond | 6 | 04KV | 2023-03-28 | päike
mikrotootja | Järveküla Rae vald Harju maakond | 2 | 04KV | 2020-01-08 | päike
mikrotootja | Laiaküla Viimsi vald Harju maakond | 9.9 | 04KV | 2020-10-24 | päike
mikrotootja | Maardu linn Harju maakond | 15 | 04KV | 2023-03-01 | päike
mikrotootja | Altja küla Haljala vald Lääne-Viru maakond | 5 | 04KV | 2024-09-10 | päike
mikrotootja | Viljandi linn Viljandi maakond | 15 | 04KV | 2018-03-30 | päike
mikrotootja | Matapera küla Viljandi vald Viljandi maakond | 15 | 04KV | 2021-02-27 | päike
mikrotootja | Kristiine linnaosa Tallinn Harju maakond | 15 | 04KV | 2025-02-15 | päike
mikrotootja | Tiskre küla Harku vald Harju maakond | 3.3 | 04KV | 2022-07-13 | päike
mikrotootja | Keila linn Harju maakond | 15 | 04KV | 2020-12-30 | päike
mikrotootja | Pukamäe küla Kohila vald Rapla maakond | 3 | 04KV | 2021-09-23 | päike
päikeseelektrijaam | Kuku küla Rapla vald Rapla maakond | 25 | 04KV | 2022-03-20 | päike
mikrotootja | Laiaküla Viimsi vald Harju maakond | 5 | 04KV | 2024-06-05 | päike
mikrotootja | Pärnu linn Pärnu linn Pärnu maakond | 15 | 04KV | 2022-11-19 | päike
mikrotootja | Pirita linnaosa Tallinn Harju maakond | 13.2 | 04KV | 2024-12-28 | aku
Eramu | Maardu linn Harju maakond | 20 | 04KV | 2020-09-18 | päike
mikrotootja | Uuesalu küla Rae vald Harju maakond | 8.8 | 04KV | 2022-04-26 | päike
mikrotootja | Rannamõisa küla Harku vald Harju maakond | 10 | 04KV | 2025-01-15 | aku
Sepa päikesepark | Ridasi küla Muhu vald Saare maakond | 40 | 04KV | 2021-03-20 | päike
Sepipajapõllu 11 päikeseelektrijaam | Heiste küla Hiiumaa vald Hiiu maakond | 40 | 04KV | 2020-08-06 | päike
Sepipajapõllu 12 päikeseelektrijaam | Heiste küla Hiiumaa vald Hiiu maakond | 40 | 04KV | 2020-08-06 | päike
Sepipajapõllu 13 päikeseelektrijaam | Heiste küla Hiiumaa vald Hiiu maakond | 40 | 04KV | 2020-08-06 | päike
Sepipajapõllu 14 päikeseelektrijaam | Heiste küla Hiiumaa vald Hiiu maakond | 40 | 04KV | 2020-08-06 | päike
Sepipajapõllu 15 päikeseelektrijaam | Heiste küla Hiiumaa vald Hiiu maakond | 40 | 04KV | 2020-08-06 | päike
Sepipajapõllu 16 päikeseelektrijaam | Heiste küla Hiiumaa vald Hiiu maakond | 40 | 04KV | 2020-08-06 | päike
Sepipajapõllu 2 päikeseelektrijaam | Heiste küla Hiiumaa vald Hiiu maakond | 40 | 04KV | 2020-08-06 | päike
Sepipajapõllu 3 päikeseelektrijaam | Heiste küla Hiiumaa vald Hiiu maakond | 40 | 04KV | 2020-08-06 | päike
Sepipajapõllu 4 päikeseelektrijaam | Heiste küla Hiiumaa vald Hiiu maakond | 40 | 04KV | 2020-08-06 | päike
Sepipajapõllu 5 päikeseelektrijaam | Heiste küla Hiiumaa vald Hiiu maakond | 40 | 04KV | 2020-08-06 | päike
Sepipajapõllu 6 päikeseelektrijaam | Heiste küla Hiiumaa vald Hiiu maakond | 40 | 04KV | 2020-08-06 | päike
Sepipajapõllu 7 päikeseelektrijaam | Heiste küla Hiiumaa vald Hiiu maakond | 40 | 04KV | 2020-08-06 | päike
Sepipajapõllu 8 päikeseelektrijaam | Heiste küla Hiiumaa vald Hiiu maakond | 40 | 04KV | 2020-08-06 | päike
Sepipajapõllu 9 päikeseelektrijaam | Heiste küla Hiiumaa vald Hiiu maakond | 40 | 04KV | 2020-08-06 | päike
Sepipajapõllu 10 päikeseelektrijaam | Heiste küla Hiiumaa vald Hiiu maakond | 40 | 04KV | 2020-08-06 | päike
mikrotootja | Kumma küla Kehtna vald Rapla maakond | 13 | 04KV | 2025-04-17 | päike
nanotootja | Koidula küla Saaremaa vald Saare maakond | 0.79 | 04KV | 2022-02-03 | nanotootja
nanotootja | Rapla linn Rapla vald Rapla maakond | 0.79 | 04KV | 2011-03-31 | nanotootja
mikrotootja | Pirita linnaosa Tallinn Harju maakond | 5 | 04KV | 2020-12-03 | päike
mikrotootja | Sindi linn Tori vald Pärnu maakond | 6 | 04KV | 2021-01-27 | päike
mikrotootja | Tabasalu alevik Harku vald Harju maakond | 10 | 04KV | 2023-05-05 | päike
individuaalelamu | Lihulõpe küla Haljala vald Lääne-Viru maakond | 20 | 04KV | 2020-08-23 | päike
mikrotootja | Pirita linnaosa Tallinn Harju maakond | 6 | 04KV | 2022-06-05 | päike
mikrotootja | Tabivere alevik Tartu vald Tartu maakond | 13 | 04KV | 2023-02-10 | päike
mikrotootja | Kose-Uuemõisa alevik Kose vald Harju maakond | 15 | 04KV | 2020-05-08 | päike
mikrotootja | Metsanurme küla Saku vald Harju maakond | 15 | 04KV | 2025-05-27 | aku
mikrotootja | Neeme küla Jõelähtme vald Harju maakond | 10 | 04KV | 2025-04-01 | päike
mikrotootja | Saku alevik Saku vald Harju maakond | 10 | 04KV | 2023-03-22 | päike
mikrotootja | Pukamäe küla Kohila vald Rapla maakond | 3 | 04KV | 2023-02-14 | päike
mikrotootja | Vilimeeste küla Viljandi vald Viljandi maakond | 10 | 04KV | 2020-12-30 | päike
mikrotootja | Keila linn Harju maakond | 10 | 04KV | 2023-05-04 | päike
mikrotootja | Veibri küla Luunja vald Tartu maakond | 12 | 04KV | 2020-12-29 | päike
mikrotootja | Koeru alevik Järva vald Järva maakond | 5 | 04KV | 2025-01-04 | aku
mikrotootja | Viljandi linn Viljandi maakond | 10 | 04KV | 2024-10-23 | päike, aku
mikrotootja | Kurkse küla Lääne-Harju vald Harju maakond | 15 | 04KV | 2022-06-04 | päike
mikrotootja | Angerja küla Kohila vald Rapla maakond | 15 | 04KV | 2019-07-03 | päike
mikrotootja | Akste küla Põlva vald Põlva maakond | 15 | 04KV | 2022-07-08 | päike
mikrotootja | Kuressaare linn Saaremaa vald Saare maakond | 8 | 04KV | 2016-03-31 | päike
mikrotootja | Lohkva küla Luunja vald Tartu maakond | 15 | 04KV | 2025-09-11 | päike
mikrotootja | Sauvere küla Saaremaa vald Saare maakond | 12.5 | 04KV | 2020-10-30 | päike
mikrotootja | Sauga alevik Tori vald Pärnu maakond | 15 | 04KV | 2023-08-29 | päike
mikrotootja | Vääna-Jõesuu küla Harku vald Harju maakond | 7 | 04KV | 2020-11-13 | päike
mikrotootja | Vilivere küla Kohila vald Rapla maakond | 13.2 | 04KV | 2023-07-19 | päike
mikrotootja | Manniva küla Jõelähtme vald Harju maakond | 15 | 04KV | 2019-10-25 | päike
mikrotootja | Nasva alevik Saaremaa vald Saare maakond | 15 | 04KV | 2020-03-20 | päike
nanotootja | Vaskjala küla Rae vald Harju maakond | 0.79 | 04KV | 2022-10-04 | nanotootja
mikrotootja | Raudoja küla Anija vald Harju maakond | 15 | 04KV | 2019-06-20 | päike
mikrotootja | Viljandi linn Viljandi maakond | 6.6 | 04KV | 2024-11-26 | päike
mikrotootja | Suurupi küla Harku vald Harju maakond | 8 | 04KV | 2022-10-25 | päike
mikrotootja | Saku alevik Saku vald Harju maakond | 6 | 04KV | 2018-09-05 | päike
mikrotootja | Mustivere küla Viljandi vald Viljandi maakond | 15 | 04KV | 2024-05-11 | päike
mikrotootja | Kuressaare linn Saaremaa vald Saare maakond | 5.5 | 04KV | 2023-08-29 | päike
mikrotootja | Aespa alevik Kohila vald Rapla maakond | 8 | 04KV | 2023-04-13 | päike
nanotootja | Põlva linn Põlva vald Põlva maakond | 0.79 | 04KV | 2024-06-10 | nanotootja
mikrotootja | Pirita linnaosa Tallinn Harju maakond | 12.5 | 04KV | 2020-07-02 | päike
mikrotootja | Raavitsa küla Valga vald Valga maakond | 12 | 04KV | 2020-12-30 | päike
mikrotootja | Tabasalu alevik Harku vald Harju maakond | 5.5 | 04KV | 2018-09-18 | päike
mikrotootja | Maardu linn Harju maakond | 8.2 | 04KV | 2020-11-20 | päike
mikrotootja | Kajamaa küla Saku vald Harju maakond | 10 | 04KV | 2020-01-23 | päike
Suvila | Tõnija küla Valjala vald Saare maakond | 20 | 04KV | 2018-10-03 | päike
mikrotootja | Pärsama küla Saaremaa vald Saare maakond | 9.9 | 04KV | 2023-04-26 | päike
mikrotootja | Kaberneeme küla Jõelähtme vald Harju maakond | 15 | 04KV | 2023-05-03 | päike
mikrotootja | Kudjape alevik Saaremaa vald Saare maakond | 15 | 04KV | 2024-03-20 | päike
mikrotootja | Kulna küla Lääne-Harju vald Harju maakond | 12 | 04KV | 2022-10-07 | päike
ERAMU | Liikva küla Harku vald Harju maakond | 42.5 | 04KV | 2020-05-26 | päike
mikrotootja | Vendise küla Saaremaa vald Saare maakond | 15 | 04KV | 2020-01-10 | päike
mikrotootja | Põltsamaa linn Põltsamaa vald Jõgeva maakond | 5 | 04KV | 2020-07-22 | päike
mikrotootja | Maardu linn Harju maakond | 12 | 04KV | 2023-03-11 | päike
mikrotootja | Maardu linn Harju maakond | 10 | 04KV | 2023-03-17 | päike
mikrotootja | Jõhvi linn Jõhvi vald Ida-Viru maakond | 10 | 04KV | 2020-07-31 | päike
mikrotootja | Kulna küla Lääne-Harju vald Harju maakond | 12.5 | 04KV | 2019-07-10 | päike
mikrotootja | Kulna küla Lääne-Harju vald Harju maakond | 10.5 | 04KV | 2023-07-22 | päike
mikrotootja | Keeri küla Nõo vald Tartu maakond | 15 | 04KV | 2020-12-17 | päike
mikrotootja | Järveküla Rae vald Harju maakond | 12 | 04KV | 2022-12-01 | päike
Tööstushoone | Raadi alev Tartu vald Tartu maakond | 310 | 10KV | 2023-06-30 | päike
Tööstushoone | Raadi alev Tartu vald Tartu maakond | 60 | 04KV | 2023-09-12 | päike
Keskus | Paide linn Paide linn Järva maakond | 50 | 04KV | 2020-12-08 | päike
mikrotootja | Laeva küla Tartu vald Tartu maakond | 5.5 | 04KV | 2017-07-01 | päike
mikrotootja | Linnamäe küla Võru vald Võru maakond | 10 | 04KV | 2023-06-16 | päike
mikrotootja | Kuressaare linn Saaremaa vald Saare maakond | 15 | 04KV | 2023-11-22 | päike
mikrotootja | Nõmme linnaosa Tallinn Harju maakond | 15 | 04KV | 2022-05-30 | päike
eramu | Järveküla Rae vald Harju maakond | 20 | 04KV | 2022-06-10 | päike
mikrotootja | Kopli küla Rae vald Harju maakond | 13 | 04KV | 2023-03-02 | päike
mikrotootja | Värska alevik Setomaa vald Võru maakond | 12.5 | 04KV | 2019-06-26 | päike
mikrotootja | Meremäe küla Setomaa vald Võru maakond | 9 | 04KV | 2015-01-08 | päike
mikrotootja | Mikitamäe küla Setomaa vald Võru maakond | 15 | 04KV | 2022-12-28 | päike
mikrotootja | Obinitsa küla Setomaa vald Võru maakond | 15 | 04KV | 2014-02-27 | päike
mikrotootja | Assaku alevik Rae vald Harju maakond | 5 | 04KV | 2023-04-03 | päike
Laohoone | Lasnamäe linnaosa Tallinn Harju maakond | 20 | 04KV | 2024-08-06 | päike
mikrotootja | Lehetu küla Saue vald Harju maakond | 15 | 04KV | 2023-07-15 | päike
mikrotootja | Maardu linn Harju maakond | 5.5 | 04KV | 2017-04-26 | päike
mikrotootja | Taaravainu küla Rakvere vald Lääne-Viru maakond | 15 | 04KV | 2025-07-22 | aku
nanotootja | Jõhvi linn Jõhvi vald Ida-Viru maakond | 0.15 | 04KV | 2022-06-30 | nanotootja
mikrotootja | Tartu linn Tartu linn Tartu maakond | 10 | 04KV | 2023-06-15 | päike
mikrotootja | Tiskre küla Harku vald Harju maakond | 11 | 04KV | 2023-06-01 | päike
Tootmishoone, PEJ | Tõrva linn Tõrva vald Valga maakond | 50 | 04KV | 2025-01-14 | päike
Tootmisbaas, PEJ | Tõrva linn Tõrva vald Valga maakond | 200 | 04KV | 2025-01-14 | päike
mikrotootja | Liivamäe küla Jõelähtme vald Harju maakond | 8.8 | 04KV | 2022-05-27 | päike
nanotootja | Sauga alevik Tori vald Pärnu maakond | 0.79 | 04KV | 2023-12-12 | nanotootja
mikrotootja | Ülenurme alevik Kambja vald Tartu maakond | 8 | 04KV | 2022-11-10 | päike
mikrotootja | Pärnu linn Pärnu linn Pärnu maakond | 12.5 | 04KV | 2019-10-24 | päike
mikrotootja | Rae küla Rae vald Harju maakond | 10 | 04KV | 2022-10-26 | päike
nanotootja | Pahtpää küla Räpina vald Põlva maakond | 0.79 | 04KV | 2022-09-08 | nanotootja
mikrotootja | Rosma küla Põlva vald Põlva maakond | 6 | 04KV | 2023-12-28 | päike
mikrotootja | Ülenurme alevik Kambja vald Tartu maakond | 11 | 04KV | 2022-10-20 | päike
nanotootja | Risttee küla Otepää vald Valga maakond | 0.79 | 04KV | 2022-09-13 | nanotootja
mikrotootja | Uusküla Jõelähtme vald Harju maakond | 11 | 04KV | 2021-04-16 | päike
mikrotootja | Piira küla Vinni vald Lääne-Viru maakond | 6 | 04KV | 2023-04-15 | päike
mikrotootja | Kuusalu küla Kuusalu vald Harju maakond | 5.5 | 04KV | 2017-01-12 | päike
mikrotootja | Haapse küla Jõelähtme vald Harju maakond | 15 | 04KV | 2025-04-02 | aku
mikrotootja | Haapse küla Jõelähtme vald Harju maakond | 15 | 04KV | 2025-04-12 | aku
Tabivere päikeseelektrijaam | Maarja-Magdaleena küla Tartu vald Tartu maakond | 195 | 04KV | 2017-07-21 | päike
mikrotootja | Põltsamaa linn Põltsamaa vald Jõgeva maakond | 10 | 04KV | 2020-07-23 | päike
mikrotootja | Pirita linnaosa Tallinn Harju maakond | 7 | 04KV | 2022-07-12 | päike
mikrotootja | Kohila alev Kohila vald Rapla maakond | 11 | 04KV | 2022-09-24 | päike
Veespordikeskus | Aidu-Sooküla Lüganuse vald Ida-Viru maakond | 50 | 04KV | 2025-03-07 | aku
mikrotootja | Mäetaguse alevik Alutaguse vald Ida-Viru maakond | 4.2 | 04KV | 2022-11-02 | päike
mikrotootja | Rahula küla Saku vald Harju maakond | 15 | 04KV | 2023-05-11 | päike
mikrotootja | Võnnu alevik Kastre vald Tartu maakond | 15 | 04KV | 2020-09-24 | päike
teenindushoone | Kuressaare linn Saaremaa vald Saare maakond | 40 | 04KV | 2019-05-27 | päike
Jõgeva Haigla | Jõgeva linn Jõgeva vald Jõgeva maakond | 50 | 04KV | 2020-02-27 | päike
mikrotootja | Tartu linn Tartu linn Tartu maakond | 3 | 04KV | 2020-06-12 | päike
mikrotootja | Tartu linn Tartu linn Tartu maakond | 3 | 04KV | 2020-06-12 | päike
Spordihoone | Rapla linn Rapla vald Rapla maakond | 49.9 | 04KV | 2016-03-08 | päike
Jääaja Keskus | Äksi alevik Tartu vald Tartu maakond | 30 | 04KV | 2023-12-07 | päike
Energiakeskus | Põhja-Tallinna linnaosa Tallinn Harju maakond | 55 | 04KV | 2024-07-06 | päike
mikrotootja | Tartu linn Tartu linn Tartu maakond | 12 | 04KV | 2022-08-18 | päike
Kristalli a/j II trafo | Tartu linn Tartu linn Tartu maakond | 50 | 04KV | 2020-05-21 | päike
mikrotootja | Tartu linn Tartu linn Tartu maakond | 15 | 04KV | 2023-11-02 | päike
Kontori- ja laborihoone | Tartu linn Tartu linn Tartu maakond | 50 | 04KV | 2020-05-21 | päike
Välisvalgustus , Riia 181b | Tartu linn Tartu linn Tartu maakond | 50 | 04KV | 2020-05-21 | päike
Teaduspark, Vemo alajaama II sektsioon | Tartu linn Tartu linn Tartu maakond | 25 | 04KV | 2020-05-19 | päike
Teaduspark, Vemo alajaama I sektsioon | Tartu linn Tartu linn Tartu maakond | 25 | 04KV | 2020-05-19 | päike
AHHAA teaduskeskus II sisestus | Tartu linn Tartu linn Tartu maakond | 50 | 04KV | 2025-08-27 | päike
AHHAA teaduskeskus I sisestus | Tartu linn Tartu linn Tartu maakond | 72 | 04KV | 2025-08-27 | päike
mikrotootja | Jämejala küla Pärsti vald Viljandi maakond | 15 | 20KV | 2023-12-12 | päike
mikrotootja | Urge küla Kohila vald Rapla maakond | 10 | 04KV | 2020-08-01 | päike
mikrotootja | Maardu linn Harju maakond | 15 | 04KV | 2022-12-29 | päike
mikrotootja | Pirita linnaosa Tallinn Harju maakond | 5.5 | 04KV | 2014-07-12 | päike
mikrotootja | Ülenurme alevik Kambja vald Tartu maakond | 8 | 04KV | 2018-10-09 | päike
mikrotootja | Pirita linnaosa Tallinn Harju maakond | 8 | 04KV | 2025-06-11 | päike
mikrotootja | Haiba küla Saue vald Harju maakond | 9.3 | 04KV | 2018-01-24 | päike
Talu / päikeseelektrijaam | Oore küla Tori vald Pärnu maakond | 20 | 04KV | 2020-07-08 | päike
nanotootja | Vidrike küla Otepää vald Valga maakond | 0.79 | 04KV | 2022-07-21 | nanotootja
mikrotootja | Käravete alevik Järva vald Järva maakond | 15 | 04KV | 2020-04-29 | päike
mikrotootja | Piira küla Vinni vald Lääne-Viru maakond | 8 | 04KV | 2023-03-14 | päike
mikrotootja | Kaarli küla Mulgi vald Viljandi maakond | 15 | 04KV | 2022-10-06 | päike
mikrotootja | Keibu küla Lääne-Harju vald Harju maakond | 15 | 04KV | 2020-02-22 | päike
eramu | Aindu küla Viljandi vald Viljandi maakond | 17 | 04KV | 2020-12-04 | päike
mikrotootja | Nõmme linnaosa Tallinn Harju maakond | 8 | 04KV | 2022-11-01 | päike
mikrotootja | Karinu küla Järva vald Järva maakond | 15 | 04KV | 2023-03-11 | päike
mikrotootja | Tõrremäe küla Rakvere vald Lääne-Viru maakond | 6 | 04KV | 2020-12-04 | päike
mikrotootja | Kose alevik Võru vald Võru maakond | 10 | 04KV | 2023-06-27 | päike
mikrotootja | Kasemetsa küla Saku vald Harju maakond | 10 | 04KV | 2022-10-24 | päike
mikrotootja | Niidu küla Tori vald Pärnu maakond | 12.5 | 04KV | 2020-03-13 | päike
mikrotootja | Karla küla Rae vald Harju maakond | 8 | 04KV | 2023-04-13 | päike
mikrotootja | Viljandi linn Viljandi maakond | 8.8 | 04KV | 2022-04-13 | päike
mikrotootja | Vanamõisa küla Viljandi vald Viljandi maakond | 10 | 04KV | 2023-02-14 | päike
mikrotootja | Kuressaare linn Saaremaa vald Saare maakond | 10 | 04KV | 2020-03-18 | päike
mikrotootja | Kuressaare linn Saaremaa vald Saare maakond | 6 | 04KV | 2023-04-26 | päike
mikrotootja | Soinaste küla Kambja vald Tartu maakond | 8.8 | 04KV | 2023-03-02 | päike
mikrotootja | Nõmme linnaosa Tallinn Harju maakond | 6.6 | 04KV | 2022-07-13 | päike
mikrotootja | Viljandi linn Viljandi maakond | 5 | 04KV | 2020-11-03 | päike
mikrotootja | Üksnurme küla Saku vald Harju maakond | 10 | 04KV | 2021-09-29 | päike
Tootmishoone | Siimusti alevik Jõgeva vald Jõgeva maakond | 20 | 04KV | 2016-07-12 | päike
mikrotootja | Kalli küla Saaremaa vald Saare maakond | 10 | 04KV | 2020-11-06 | päike
mikrotootja | Orissaare alevik Saaremaa vald Saare maakond | 15 | 04KV | 2025-08-05 | päike
eramu | Vatsküla Saaremaa vald Saare maakond | 16 | 04KV | 2020-12-28 | päike
mikrotootja | Kurkse küla Lääne-Harju vald Harju maakond | 15 | 04KV | 2023-07-20 | päike
mikrotootja | Kõnnu küla Saaremaa vald Saare maakond | 15 | 04KV | 2024-08-17 | päike
mikrotootja | Hellamaa küla Muhu vald Saare maakond | 10 | 04KV | 2020-12-03 | päike
mikrotootja | Tiskre küla Harku vald Harju maakond | 3.3 | 04KV | 2022-06-28 | päike
mikrotootja | Näpi alevik Rakvere vald Lääne-Viru maakond | 6 | 04KV | 2024-11-07 | aku
mikrotootja | Ataste küla Järva vald Järva maakond | 11 | 04KV | 2016-05-10 | päike
mikrotootja | Leedi küla Jõgeva vald Jõgeva maakond | 8.8 | 04KV | 2023-06-23 | päike
mikrotootja | Tabasalu alevik Harku vald Harju maakond | 10 | 04KV | 2022-11-29 | päike
mikrotootja | Järsi küla Raasiku vald Harju maakond | 13.8 | 04KV | 2020-09-18 | päike
mikrotootja | Järveküla Rae vald Harju maakond | 6 | 04KV | 2022-03-26 | päike
mikrotootja | Uuesalu küla Rae vald Harju maakond | 4 | 04KV | 2025-05-07 | päike
mikrotootja | Kadrina alevik Kadrina vald Lääne-Viru maakond | 10 | 04KV | 2020-01-20 | päike
mikrotootja | Rakvere linn Lääne-Viru maakond | 15 | 04KV | 2025-04-09 | päike
mikrotootja | Naage küla Harku vald Harju maakond | 11 | 04KV | 2022-03-17 | päike
mikrotootja | Audru alevik Pärnu linn Pärnu maakond | 10 | 04KV | 2022-09-03 | päike, aku
mikrotootja | Kuressaare linn Saaremaa vald Saare maakond | 15 | 04KV | 2024-12-31 | päike
Kaarelao PEJ-1 | Linnumäe küla Hiiumaa vald Hiiu maakond | 40 | 04KV | 2020-12-15 | päike
Kaareplatsi | Linnumäe küla Hiiumaa vald Hiiu maakond | 200 | 04KV | 2019-03-14 | päike
Sikassaare päikeseelektrijaam | Sikassaare küla Saaremaa vald Saare maakond | 100 | 04KV | 2017-10-16 | päike
mikrotootja | Vaela küla Kiili vald Harju maakond | 15 | 04KV | 2020-12-29 | päike
mikrotootja | Nõmme linnaosa Tallinn Harju maakond | 8.5 | 04KV | 2020-12-24 | päike
mikrotootja | Vaimastvere küla Jõgeva vald Jõgeva maakond | 15 | 04KV | 2024-02-20 | päike
mikrotootja | Muraste küla Harku vald Harju maakond | 6.6 | 04KV | 2022-09-09 | päike
mikrotootja | Kähu küla Tõrva vald Valga maakond | 6.5 | 04KV | 2024-04-20 | päike
mikrotootja | Hino küla Kanepi vald Põlva maakond | 10 | 04KV | 2025-02-16 | päike
mikrotootja | Vintse küla Lääne-Harju vald Harju maakond | 10 | 04KV | 2023-09-05 | päike
mikrotootja | Tabivere alevik Tartu vald Tartu maakond | 15 | 04KV | 2025-07-26 | päike, aku
mikrotootja | Kiuma küla Põlva vald Põlva maakond | 10 | 04KV | 2023-06-02 | päike
mikrotootja | Võsu alevik Haljala vald Lääne-Viru maakond | 15 | 04KV | 2023-02-01 | päike
mikrotootja | Haabersti linnaosa Tallinn Harju maakond | 10 | 04KV | 2022-12-20 | päike
mikrotootja | Tagakolga küla Rõuge vald Võru maakond | 15 | 04KV | 2022-09-02 | päike
mikrotootja | Raasiku alevik Raasiku vald Harju maakond | 6 | 04KV | 2025-08-07 | aku
mikrotootja | Sõitme küla Kuusalu vald Harju maakond | 11 | 04KV | 2024-09-03 | päike
mikrotootja | Kanepi alevik Kanepi vald Põlva maakond | 11 | 04KV | 2023-02-14 | päike
mikrotootja | Peetri alevik Rae vald Harju maakond | 8.8 | 04KV | 2024-04-26 | päike
mikrotootja | Vintse küla Lääne-Harju vald Harju maakond | 15 | 04KV | 2022-07-15 | päike
nanotootja | Sonda alevik Lüganuse vald Ida-Viru maakond | 0.79 | 023KV | 2024-05-16 | nanotootja
mikrotootja | Tartu linn Tartu linn Tartu maakond | 7 | 04KV | 2015-06-04 | päike
mikrotootja | Tõnumaa küla Märjamaa vald Rapla maakond | 10 | 04KV | 2020-08-06 | päike
nanotootja | Rebaste küla Kanepi vald Põlva maakond | 0.79 | 04KV | 2022-03-01 | nanotootja
mikrotootja | Silla küla Pärnu linn Pärnu maakond | 5 | 04KV | 2022-03-08 | päike
mikrotootja | Kehtna alevik Kehtna vald Rapla maakond | 11 | 04KV | 2022-07-30 | päike
mikrotootja | Järveküla Rae vald Harju maakond | 15 | 04KV | 2022-10-29 | päike
mikrotootja | Jõhvi linn Jõhvi vald Ida-Viru maakond | 15 | 04KV | 2024-09-17 | päike
mikrotootja | Kärdla linn Hiiumaa vald Hiiu maakond | 15 | 04KV | 2020-11-15 | päike
mikrotootja | Erastvere küla Kanepi vald Põlva maakond | 15 | 04KV | 2025-11-26 | aku
mikrotootja | Soontaga küla Tõrva vald Valga maakond | 15 | 04KV | 2022-04-22 | päike, aku
Uuekõrtsi PEJ 3 | Hilleste küla Hiiumaa vald Hiiu maakond | 50 | 04KV | 2021-06-12 | päike
Uuekõrtsi PEJ 4 | Hilleste küla Hiiumaa vald Hiiu maakond | 50 | 04KV | 2021-06-12 | päike
Eramu | Järveküla Rae vald Harju maakond | 20 | 04KV | 2024-01-03 | päike
mikrotootja | Peetri alevik Rae vald Harju maakond | 6 | 04KV | 2022-12-09 | päike
nanotootja | Sindi linn Tori vald Pärnu maakond | 0.79 | 04KV | 2024-12-27 | nanotootja
mikrotootja | Külaaseme küla Elva vald Tartu maakond | 15 | 04KV | 2022-12-01 | päike
Uuekõrtsi PEJ 1 | Hilleste küla Hiiumaa vald Hiiu maakond | 50 | 04KV | 2021-06-12 | päike
Uuekõrtsi PEJ 2 | Hilleste küla Hiiumaa vald Hiiu maakond | 50 | 04KV | 2021-06-12 | päike
mikrotootja | Kangsti küla Rõuge vald Võru maakond | 15 | 04KV | 2024-02-20 | päike
mikrotootja | Viljandi linn Viljandi maakond | 10 | 04KV | 2023-09-23 | päike
mikrotootja | Õvi küla Tartu vald Tartu maakond | 7 | 04KV | 2022-05-24 | päike
mikrotootja | Kuressaare linn Saaremaa vald Saare maakond | 12.5 | 04KV | 2022-07-27 | päike
mikrotootja | Järveküla Rae vald Harju maakond | 15 | 04KV | 2024-07-13 | päike, aku
eramu | Kopli küla Rae vald Harju maakond | 20 | 04KV | 2022-10-27 | päike
mikrotootja | Muraste küla Harku vald Harju maakond | 11 | 04KV | 2023-02-02 | päike
mikrotootja | Käsmu küla Haljala vald Lääne-Viru maakond | 10 | 04KV | 2025-09-18 | päike, aku
mikrotootja | Keila linn Harju maakond | 10 | 04KV | 2022-11-09 | päike
mikrotootja | Peetri alevik Rae vald Harju maakond | 4 | 04KV | 2022-08-03 | päike
mikrotootja | Üksnurme küla Saku vald Harju maakond | 15 | 04KV | 2019-08-07 | päike
mikrotootja | Konju küla Toila vald Ida-Viru maakond | 11 | 04KV | 2021-10-19 | päike
mikrotootja | Visusti küla Jõgeva vald Jõgeva maakond | 15 | 04KV | 2020-11-18 | päike
mikrotootja | Suurupi küla Harku vald Harju maakond | 4.8 | 04KV | 2016-11-12 | päike
mikrotootja | Tartu linn Tartu linn Tartu maakond | 10 | 04KV | 2024-09-26 | päike, aku
mikrotootja | Naage küla Harku vald Harju maakond | 15 | 04KV | 2023-06-29 | päike
mikrotootja | Kaiavere küla Tartu vald Tartu maakond | 15 | 04KV | 2022-05-24 | päike
mikrotootja | Tartu linn Tartu linn Tartu maakond | 10 | 04KV | 2016-07-19 | päike
mikrotootja | Nõmme linnaosa Tallinn Harju maakond | 11 | 04KV | 2015-08-05 | päike
Eramu | Valaste küla Toila vald Ida-Viru maakond | 27.6 | 04KV | 2020-11-20 | päike
mikrotootja | Kuusalu küla Kuusalu vald Harju maakond | 15 | 04KV | 2024-06-08 | päike
mikrotootja | Alliku küla Saue vald Harju maakond | 8.8 | 04KV | 2023-02-11 | päike
mikrotootja | Piira küla Vinni vald Lääne-Viru maakond | 15 | 04KV | 2024-03-15 | päike
päikeseelektrijaam | Ahja alevik Põlva vald Põlva maakond | 20 | 04KV | 2020-12-31 | päike
mikrotootja | Kakumetsa küla Luunja vald Tartu maakond | 10 | 04KV | 2023-04-29 | päike
mikrotootja | Kuusalu küla Kuusalu vald Harju maakond | 10 | 04KV | 2023-05-24 | päike
mikrotootja | Pärnu linn Pärnu linn Pärnu maakond | 10 | 04KV | 2022-08-11 | päike
mikrotootja | Ülenurme alevik Kambja vald Tartu maakond | 15 | 04KV | 2021-10-23 | päike
mikrotootja | Pikavere küla Raasiku vald Harju maakond | 15 | 04KV | 2023-02-15 | päike
mikrotootja | Pajupea küla Rae vald Harju maakond | 10 | 04KV | 2019-02-20 | päike
mikrotootja | Raela küla Rapla vald Rapla maakond | 6.6 | 04KV | 2023-05-26 | päike
mikrotootja | Lohkva küla Luunja vald Tartu maakond | 15 | 04KV | 2022-07-21 | päike
mikrotootja | Sõrve küla Harku vald Harju maakond | 15 | 04KV | 2025-10-29 | aku
mikrotootja | Kuusalu alevik Kuusalu vald Harju maakond | 15 | 04KV | 2023-03-23 | päike
mikrotootja | Vääna-Jõesuu küla Harku vald Harju maakond | 10 | 04KV | 2019-07-25 | päike
mikrotootja | Sindi linn Tori vald Pärnu maakond | 14 | 04KV | 2022-06-16 | päike
mikrotootja | Juminda küla Kuusalu vald Harju maakond | 15 | 04KV | 2020-07-18 | päike
mikrotootja | Põlva linn Põlva vald Põlva maakond | 15 | 04KV | 2023-04-21 | päike
nanotootja | Päri küla Viljandi vald Viljandi maakond | 0.79 | 04KV | 2023-07-28 | nanotootja
Eramu | Rakvere linn Lääne-Viru maakond | 20 | 04KV | 2022-08-20 | päike
Eramu | Päide küla Rakvere vald Lääne-Viru maakond | 40 | 04KV | 2020-12-28 | päike
Eramu | Kasepää küla Mustvee vald Jõgeva maakond | 40 | 04KV | 2020-06-10 | päike
mikrotootja | Tuulna küla Lääne-Harju vald Harju maakond | 7 | 04KV | 2020-09-16 | päike
mikrotootja | Virve küla Kuusalu vald Harju maakond | 6 | 04KV | 2023-06-06 | päike
mikrotootja | Haabersti linnaosa Tallinn Harju maakond | 12 | 04KV | 2025-10-30 | päike, aku
Laohoone | Uusküla Jõelähtme vald Harju maakond | 220 | 04KV | 2022-08-17 | päike
mikrotootja | Kuressaare linn Saaremaa vald Saare maakond | 12 | 04KV | 2022-10-20 | päike
mikrotootja | Karala küla Saaremaa vald Saare maakond | 10 | 04KV | 2020-10-14 | päike
Põlula Põhikool | Põlula küla Vinni vald Lääne-Viru maakond | 110 | 04KV | 2022-08-21 | päike
mikrotootja | Pirita linnaosa Tallinn Harju maakond | 15 | 04KV | 2022-07-01 | päike
mikrotootja | Veibri küla Luunja vald Tartu maakond | 15 | 04KV | 2022-06-03 | päike
mikrotootja | Pärnu linn Pärnu linn Pärnu maakond | 11 | 04KV | 2022-08-24 | päike
mikrotootja | Audru alevik Pärnu linn Pärnu maakond | 15 | 04KV | 2020-09-12 | päike
mikrotootja | Saue linn Saue vald Harju maakond | 10 | 04KV | 2022-09-16 | päike
mikrotootja | Pühajõe küla Toila vald Ida-Viru maakond | 15 | 04KV | 2022-05-04 | päike
mikrotootja | Värati küla Pärnu linn Pärnu maakond | 11 | 04KV | 2021-11-30 | päike
mikrotootja | Tammiste küla Tori vald Pärnu maakond | 10 | 04KV | 2022-03-30 | päike
mikrotootja | Tartu linn Tartu linn Tartu maakond | 8.8 | 04KV | 2022-10-22 | päike
mikrotootja | Kudjape alevik Saaremaa vald Saare maakond | 8 | 04KV | 2022-09-30 | päike
mikrotootja | Pärnu-Jaagupi alev Põhja-Pärnumaa vald Pärnu maakond | 11 | 04KV | 2024-09-13 | päike, aku
päikeseelektrijaam | Vaimastvere küla Jõgeva vald Jõgeva maakond | 17.5 | 04KV | 2020-12-23 | päike
mikrotootja | Nõmme linnaosa Tallinn Harju maakond | 8.2 | 04KV | 2018-07-07 | päike
mikrotootja | Järvere küla Võru vald Võru maakond | 15 | 04KV | 2021-08-10 | päike
mikrotootja | Ülenurme alevik Kambja vald Tartu maakond | 15 | 04KV | 2025-12-04 | aku
mikrotootja | Tamsalu linn Tapa vald Lääne-Viru maakond | 12 | 04KV | 2023-06-27 | päike
mikrotootja | Loksa linn Harju maakond | 8.7 | 04KV | 2023-03-01 | päike
mikrotootja | Pärnu linn Pärnu linn Pärnu maakond | 11 | 04KV | 2023-08-08 | päike
mikrotootja | Nurme küla Tori vald Pärnu maakond | 9 | 04KV | 2023-05-30 | päike
mikrotootja | Katase küla Alutaguse vald Ida-Viru maakond | 4.5 | 04KV | 2022-08-10 | päike
mikrotootja | Koogi küla Jõelähtme vald Harju maakond | 15 | 04KV | 2023-02-11 | päike
mikrotootja | Saue linn Saue vald Harju maakond | 11 | 04KV | 2023-03-31 | päike
mikrotootja | Laitse küla Saue vald Harju maakond | 13 | 04KV | 2020-09-23 | päike
mikrotootja | Nõmme linnaosa Tallinn Harju maakond | 4.2 | 04KV | 2014-07-25 | päike
mikrotootja | Raanitsa küla Kambja vald Tartu maakond | 9.9 | 04KV | 2022-05-21 | päike
mikrotootja | Viljandi linn Viljandi maakond | 4 | 04KV | 2021-10-16 | päike
mikrotootja | Valga linn Valga vald Valga maakond | 4.2 | 04KV | 2020-11-19 | päike
mikrotootja | Väätsa alevik Türi vald Järva maakond | 15 | 04KV | 2024-07-23 | päike
mikrotootja | Iigaste küla Valga vald Valga maakond | 4.2 | 04KV | 2020-07-09 | päike
mikrotootja | Reigi küla Hiiumaa vald Hiiu maakond | 10 | 04KV | 2022-03-15 | päike
mikrotootja | Järveküla Rae vald Harju maakond | 12 | 04KV | 2025-03-20 | aku
Sopi kaev | Valgma küla Tartu vald Tartu maakond | 30 | 04KV | 2021-07-17 | päike
päikeseelektrijaam | Laane küla Põhja-Sakala vald Viljandi maakond | 50 | 04KV | 2020-12-24 | päike
päikeseelektrijaam | Laane küla Põhja-Sakala vald Viljandi maakond | 100 | 04KV | 2023-10-12 | päike
päikeseelektrijaam | Laane küla Põhja-Sakala vald Viljandi maakond | 50 | 04KV | 2021-06-09 | päike
päikesepaneelid | Pirita linnaosa Tallinn Harju maakond | 25 | 04KV | 2024-12-13 | päike
mikrotootja | Räni alevik Kambja vald Tartu maakond | 12 | 04KV | 2022-09-03 | päike
mikrotootja | Sindi linn Tori vald Pärnu maakond | 15 | 04KV | 2021-11-02 | päike
mikrotootja | Liivaküla Väike-Maarja vald Lääne-Viru maakond | 9.7 | 04KV | 2022-02-15 | päike
mikrotootja | Suure-Rakke küla Väike-Maarja vald Lääne-Viru maakond | 15 | 04KV | 2021-05-22 | päike
mikrotootja | Rae küla Rae vald Harju maakond | 8 | 04KV | 2023-09-22 | päike
BÜROOHOONE OSA | Kuressaare linn Saaremaa vald Saare maakond | 36 | 04KV | 2019-04-15 | päike
mikrotootja | Kohatu küla Saue vald Harju maakond | 12 | 04KV | 2025-06-07 | päike
mikrotootja | Kilingi-Nõmme linn Saarde vald Pärnu maakond | 13.5 | 04KV | 2021-11-18 | päike
mikrotootja | Kilingi-Nõmme linn Saarde vald Pärnu maakond | 15 | 04KV | 2021-12-28 | päike
mikrotootja | Tammiste küla Tori vald Pärnu maakond | 15 | 04KV | 2025-06-12 | aku
mikrotootja | Kiisa küla Tori vald Pärnu maakond | 15 | 04KV | 2025-12-01 | aku
mikrotootja | Lapetukme küla Elva vald Tartu maakond | 10 | 04KV | 2023-08-19 | päike
mikrotootja | Saareküla Saaremaa vald Saare maakond | 15 | 04KV | 2023-03-21 | päike
mikrotootja | Viljandi linn Viljandi maakond | 15 | 04KV | 2020-12-24 | päike
mikrotootja | Sulu küla Kambja vald Tartu maakond | 7 | 04KV | 2015-02-10 | päike
mikrotootja | Tammiste küla Tori vald Pärnu maakond | 10 | 04KV | 2023-04-01 | päike
mikrotootja | Aiamaa küla Nõo vald Tartu maakond | 10 | 04KV | 2023-03-09 | päike
mikrotootja | Aaviku küla Rae vald Harju maakond | 15 | 04KV | 2020-12-18 | päike
Eramu | Varpe küla Saaremaa vald Saare maakond | 18.7 | 04KV | 2021-01-11 | päike
mikrotootja | Tammiku küla Põltsamaa vald Jõgeva maakond | 10 | 04KV | 2024-09-28 | päike
mikrotootja | Toila alevik Toila vald Ida-Viru maakond | 15 | 04KV | 2021-11-13 | päike
Tehas | Paldiski linn Lääne-Harju vald Harju maakond | 45 | 04KV | 2018-04-26 | taastuv (muu/sega)
eramu | Rahula küla Saku vald Harju maakond | 20 | 04KV | 2023-02-02 | päike
mikrotootja | Rahula küla Saku vald Harju maakond | 5 | 04KV | 2020-05-29 | päike
mikrotootja | Haabersti linnaosa Tallinn Harju maakond | 6 | 04KV | 2025-04-24 | päike
mikrotootja | Lähtse küla Kiili vald Harju maakond | 15 | 04KV | 2020-12-29 | päike
mikrotootja | Nabala küla Kiili vald Harju maakond | 11 | 04KV | 2021-05-25 | päike
nanotootja | Rakvere linn Lääne-Viru maakond | 0.79 | 04KV | 2022-11-21 | nanotootja
mikrotootja | Tammiste küla Tori vald Pärnu maakond | 6 | 04KV | 2023-10-18 | päike
mikrotootja | Piira küla Vinni vald Lääne-Viru maakond | 15 | 04KV | 2022-08-17 | päike
mikrotootja | Saka küla Toila vald Ida-Viru maakond | 6 | 04KV | 2025-10-13 | päike
mikrotootja | Vaskjala küla Rae vald Harju maakond | 12 | 04KV | 2022-08-27 | päike
mikrotootja | Tiskre küla Harku vald Harju maakond | 3.3 | 04KV | 2022-04-05 | päike
mikrotootja | Kuressaare linn Saaremaa vald Saare maakond | 15 | 04KV | 2020-02-19 | päike
nanotootja | Väike-Rootsi küla Saaremaa vald Saare maakond | 0.79 | 04KV | 2022-04-08 | nanotootja
mikrotootja | Laane küla Kambja vald Tartu maakond | 15 | 04KV | 2023-04-04 | päike
mõis | Ääsmäe küla Saue vald Harju maakond | 40 | 04KV | 2022-06-03 | päike
Kivitaguse PEJ-3 | Valingu küla Saue vald Harju maakond | 50 | 04KV | 2025-03-01 | päike, aku
mikrotootja | Raja küla Mustvee vald Jõgeva maakond | 15 | 04KV | 2025-05-07 | aku
mikrotootja | Nõmme linnaosa Tallinn Harju maakond | 11 | 04KV | 2023-02-16 | päike
mikrotootja | Vaskjala küla Rae vald Harju maakond | 10 | 04KV | 2025-08-20 | päike
mikrotootja | Aardlapalu küla Kastre vald Tartu maakond | 15 | 04KV | 2025-09-03 | aku
mikrotootja | Nõmme linnaosa Tallinn Harju maakond | 15 | 04KV | 2023-12-12 | päike
mikrotootja | Kõrveküla alevik Tartu vald Tartu maakond | 15 | 04KV | 2025-12-18 | päike, aku
mikrotootja | Maardu linn Harju maakond | 15 | 04KV | 2020-11-12 | päike
mikrotootja | Kiviloo küla Raasiku vald Harju maakond | 10 | 04KV | 2023-04-29 | päike
mikrotootja | Rakvere linn Lääne-Viru maakond | 15 | 04KV | 2023-05-31 | päike
mikrotootja | Aaviku küla Haljala vald Lääne-Viru maakond | 8.5 | 04KV | 2020-10-27 | päike
nanotootja | Sarakuste küla Kastre vald Tartu maakond | 0.79 | 04KV | 2023-03-01 | nanotootja
mikrotootja | Järveküla Rae vald Harju maakond | 5.5 | 04KV | 2020-05-16 | päike
mikrotootja | Luunja alevik Luunja vald Tartu maakond | 15 | 04KV | 2023-02-28 | päike
mikrotootja | Tõnumaa küla Märjamaa vald Rapla maakond | 6 | 04KV | 2019-04-15 | päike
mikrotootja | Kose küla Jõhvi vald Ida-Viru maakond | 15 | 04KV | 2020-12-31 | päike
mikrotootja | Igevere küla Kastre vald Tartu maakond | 15 | 04KV | 2023-04-28 | päike
mikrotootja | Pärnu linn Pärnu linn Pärnu maakond | 15 | 04KV | 2020-04-28 | päike
mikrotootja | Keila linn Harju maakond | 10 | 04KV | 2025-08-09 | aku
mikrotootja | Karla küla Rae vald Harju maakond | 8.8 | 04KV | 2023-12-13 | päike
Munasorteer päikeseelektrijaam | Metsla küla Järva vald Järva maakond | 100 | 04KV | 2024-07-20 | päike, aku
mikrotootja | Pärnu linn Pärnu linn Pärnu maakond | 11 | 04KV | 2022-11-19 | päike
mikrotootja | Rakke alevik Väike-Maarja vald Lääne-Viru maakond | 15 | 04KV | 2023-03-30 | päike
mikrotootja | Rakke alevik Väike-Maarja vald Lääne-Viru maakond | 15 | 04KV | 2022-12-02 | päike
mikrotootja | Niitvälja küla Lääne-Harju vald Harju maakond | 6 | 04KV | 2016-12-08 | päike
mikrotootja | Kahula küla Jõhvi vald Ida-Viru maakond | 10 | 04KV | 2022-07-31 | päike
mikrotootja | Püssi linn Lüganuse vald Ida-Viru maakond | 15 | 04KV | 2025-04-18 | päike
mikrotootja | Karla küla Rae vald Harju maakond | 3 | 04KV | 2016-10-14 | päike
mikrotootja | Matsi küla Lääneranna vald Pärnu maakond | 15 | 04KV | 2022-12-03 | päike
mikrotootja | Roobuka küla Saku vald Harju maakond | 6.6 | 04KV | 2023-08-17 | päike
mikrotootja | Liikva küla Harku vald Harju maakond | 8.2 | 04KV | 2023-07-19 | päike
mikrotootja | Rebasemõisa küla Valga vald Valga maakond | 8 | 04KV | 2023-02-03 | päike
Eramu | Kükita küla Mustvee vald Jõgeva maakond | 18.8 | 04KV | 2024-07-03 | päike
mikrotootja | Haabersti linnaosa Tallinn Harju maakond | 15 | 04KV | 2024-09-26 | päike
mikrotootja | Manniva küla Jõelähtme vald Harju maakond | 10 | 04KV | 2024-02-07 | päike
mikrotootja | Kalevi küla Rapla vald Rapla maakond | 15 | 04KV | 2025-04-09 | aku
mikrotootja | Vändra alev Põhja-Pärnumaa vald Pärnu maakond | 15 | 04KV | 2023-07-07 | päike
mikrotootja | Ülejõe küla Rae vald Harju maakond | 3 | 04KV | 2014-05-23 | päike
mikrotootja | Türisalu küla Harku vald Harju maakond | 8 | 04KV | 2022-09-30 | päike
mikrotootja | Maardu linn Harju maakond | 8 | 04KV | 2025-03-05 | päike, aku
mikrotootja | Peetri alevik Rae vald Harju maakond | 15 | 04KV | 2025-03-15 | aku
mikrotootja | Kadaka küla Rae vald Harju maakond | 6 | 04KV | 2023-03-08 | päike
mikrotootja | Tiskre küla Harku vald Harju maakond | 8.8 | 04KV | 2025-08-30 | päike
mikrotootja | Haapsipea küla Peipsiääre vald Tartu maakond | 11 | 04KV | 2025-09-17 | päike
Eramu | Kloogaranna küla Lääne-Harju vald Harju maakond | 27.6 | 04KV | 2020-12-30 | päike
Tootmisbaas aj 1270, T-2, II-sektsioon | Lasnamäe linnaosa Tallinn Harju maakond | 50 | 04KV | 2020-10-10 | päike
mikrotootja | Maardu linn Harju maakond | 12 | 04KV | 2023-01-18 | päike
mikrotootja | Pirita linnaosa Tallinn Harju maakond | 6 | 04KV | 2023-04-14 | päike
mikrotootja | Laheküla Saaremaa vald Saare maakond | 8.8 | 04KV | 2023-02-15 | päike
mikrotootja | Jälgimäe küla Saku vald Harju maakond | 15 | 04KV | 2024-05-14 | päike
mikrotootja | Järveküla Rae vald Harju maakond | 6 | 04KV | 2022-11-24 | päike
mikrotootja | Kiviõli linn Lüganuse vald Ida-Viru maakond | 6 | 04KV | 2023-04-19 | päike
mikrotootja | Tartu linn Tartu linn Tartu maakond | 6.6 | 04KV | 2022-11-23 | päike
mikrotootja | Iru küla Jõelähtme vald Harju maakond | 12 | 04KV | 2022-09-13 | päike
mikrotootja | Vahi küla Harku vald Harju maakond | 6.6 | 04KV | 2022-07-15 | päike
mikrotootja | Tiskre küla Harku vald Harju maakond | 3.3 | 04KV | 2022-06-28 | päike
mikrotootja | Maardu linn Harju maakond | 10 | 04KV | 2020-10-27 | päike
mikrotootja | Pühaste küla Elva vald Tartu maakond | 15 | 04KV | 2022-09-10 | päike
mikrotootja | Kuressaare linn Saaremaa vald Saare maakond | 15 | 04KV | 2025-12-19 | päike, aku
päikesepõllu PEJ 1 | Issaku küla Kastre vald Tartu maakond | 50 | 04KV | 2020-12-02 | päike
Puidutöökoda | Valgu küla Märjamaa vald Rapla maakond | 17 | 04KV | 2020-12-31 | päike
Sapo Sun 1 PEJ | Reola küla Kambja vald Tartu maakond | 50 | 04KV | 2021-06-16 | päike
Sapo Sun 2 PEJ | Reola küla Kambja vald Tartu maakond | 50 | 04KV | 2021-06-16 | päike
Sapo Sun 3 PEJ | Reola küla Kambja vald Tartu maakond | 50 | 04KV | 2021-06-16 | päike
Sapo Sun 4 PEJ | Reola küla Kambja vald Tartu maakond | 50 | 04KV | 2021-06-16 | päike
Sapo Sun 5 PEJ | Reola küla Kambja vald Tartu maakond | 50 | 04KV | 2021-06-16 | päike
Sapo Sun 6 PEJ | Reola küla Kambja vald Tartu maakond | 50 | 04KV | 2021-06-16 | päike
Sapo Sun 7 PEJ | Reola küla Kambja vald Tartu maakond | 50 | 04KV | 2021-06-16 | päike
Sapo Sun 8 PEJ | Reola küla Kambja vald Tartu maakond | 50 | 04KV | 2021-06-16 | päike
Smart Sun 1 PEJ | Reola küla Kambja vald Tartu maakond | 50 | 04KV | 2021-06-16 | päike
Smart Sun 2 PEJ | Reola küla Kambja vald Tartu maakond | 50 | 04KV | 2021-06-16 | päike
Smart Sun 3 PEJ | Reola küla Kambja vald Tartu maakond | 50 | 04KV | 2021-06-16 | päike
Smart Sun 4 PEJ | Reola küla Kambja vald Tartu maakond | 50 | 04KV | 2021-06-16 | päike
Smart Sun 5 PEJ | Reola küla Kambja vald Tartu maakond | 50 | 04KV | 2021-06-16 | päike
Smart Sun 6 PEJ | Reola küla Kambja vald Tartu maakond | 50 | 04KV | 2021-06-16 | päike
Smart Sun 7 PEJ | Reola küla Kambja vald Tartu maakond | 50 | 04KV | 2021-06-16 | päike
Smart Sun 8 PEJ | Reola küla Kambja vald Tartu maakond | 50 | 04KV | 2021-06-16 | päike
Smart Sun PEJ | Reola küla Kambja vald Tartu maakond | 50 | 04KV | 2021-06-16 | päike
nanotootja | Kandle küla Haljala vald Lääne-Viru maakond | 0.79 | 04KV | 2023-09-21 | nanotootja
mikrotootja | Illurma küla Lääne-Harju vald Harju maakond | 10 | 04KV | 2025-05-09 | päike
mikrotootja | Laatre küla Mulgi vald Viljandi maakond | 15 | 023KV | 2022-01-22 | päike
mikrotootja | Otepää linn Otepää vald Valga maakond | 13.2 | 04KV | 2023-08-08 | päike
mikrotootja | Tartu linn Tartu linn Tartu maakond | 8 | 04KV | 2022-04-09 | päike
mikrotootja | Alliku küla Saue vald Harju maakond | 3 | 04KV | 2020-04-28 | päike
mikrotootja | Kükita küla Mustvee vald Jõgeva maakond | 12 | 04KV | 2023-04-06 | päike
mikrotootja | Salda küla Kadrina vald Lääne-Viru maakond | 10 | 04KV | 2023-11-09 | päike
mikrotootja | Karla küla Rae vald Harju maakond | 8 | 04KV | 2023-04-15 | päike
mikrotootja | Rakvere linn Lääne-Viru maakond | 12 | 04KV | 2022-08-03 | päike
mikrotootja | Maardu linn Harju maakond | 8 | 04KV | 2022-11-16 | päike
Raudhansu talu | Kumma küla Kehtna vald Rapla maakond | 50 | 04KV | 2020-02-08 | päike
Teraviljakuivati | Kumma küla Kehtna vald Rapla maakond | 50 | 04KV | 2020-04-07 | päike
mikrotootja | Mustvee linn Mustvee vald Jõgeva maakond | 11 | 04KV | 2023-07-21 | päike
Kaubandushoone KASPAR | Jõhvi linn Jõhvi vald Ida-Viru maakond | 50 | 04KV | 2020-12-31 | päike
mikrotootja | Tõstamaa alevik Pärnu linn Pärnu maakond | 10 | 04KV | 2023-09-26 | päike
Ladu päikeseelektrijaam | Maaritsa küla Kanepi vald Põlva maakond | 100 | 04KV | 2023-05-11 | päike
mikrotootja | Karla küla Rae vald Harju maakond | 4.2 | 04KV | 2018-10-31 | päike
nanotootja | Linte küla Räpina vald Põlva maakond | 0.79 | 04KV | 2022-10-06 | nanotootja
Kivitaguse PEJ-4 | Valingu küla Saue vald Harju maakond | 50 | 04KV | 2025-03-01 | päike, aku
mikrotootja | Luunja alevik Luunja vald Tartu maakond | 15 | 04KV | 2023-06-01 | päike
mikrotootja | Rootsiküla Saaremaa vald Saare maakond | 8 | 04KV | 2020-07-03 | päike
mikrotootja | Laadjala küla Saaremaa vald Saare maakond | 15 | 04KV | 2024-08-15 | päike, aku
Söekriimu PEJ 7 | Ala küla Tõrva vald Valga maakond | 50 | 04KV | 2021-05-06 | päike
Söekriimu PEJ 8 | Ala küla Tõrva vald Valga maakond | 50 | 04KV | 2021-05-06 | päike
Söekriimu PEJ 9 | Ala küla Tõrva vald Valga maakond | 50 | 04KV | 2021-05-06 | päike
Söekriimu PEJ 6 | Ala küla Tõrva vald Valga maakond | 50 | 04KV | 2021-05-06 | päike
Söekriimu PEJ 10 | Ala küla Tõrva vald Valga maakond | 50 | 04KV | 2021-05-06 | päike
mikrotootja | Vanamõisa küla Saue vald Harju maakond | 10 | 04KV | 2020-04-26 | päike
mikrotootja | Soe küla Tõrva vald Valga maakond | 8.5 | 04KV | 2020-05-16 | päike
mikrotootja | Tartu linn Tartu linn Tartu maakond | 11 | 04KV | 2022-11-01 | päike
mikrotootja | Ülde küla Põhja-Sakala vald Viljandi maakond | 10 | 04KV | 2023-01-07 | päike
mikrotootja | Sika küla Võru vald Võru maakond | 15 | 04KV | 2025-07-01 | päike
mikrotootja | Võlsi küla Võru vald Võru maakond | 5 | 04KV | 2020-12-15 | päike
mikrotootja | Oore küla Tori vald Pärnu maakond | 15 | 04KV | 2024-03-01 | päike
mikrotootja | Pirita linnaosa Tallinn Harju maakond | 15 | 04KV | 2025-08-02 | aku
mikrotootja | Soinaste küla Kambja vald Tartu maakond | 15 | 04KV | 2023-03-31 | päike
mikrotootja | Nasva alevik Saaremaa vald Saare maakond | 15 | 04KV | 2020-07-17 | päike
mikrotootja | Kose alevik Võru vald Võru maakond | 10 | 04KV | 2022-01-19 | päike
mikrotootja | Saku alevik Saku vald Harju maakond | 11 | 04KV | 2023-02-21 | päike
mikrotootja | Kristiine linnaosa Tallinn Harju maakond | 4.4 | 04KV | 2023-05-30 | päike, aku
mikrotootja | Valga linn Valga vald Valga maakond | 10 | 04KV | 2023-06-13 | päike
mikrotootja | Pirita linnaosa Tallinn Harju maakond | 8 | 04KV | 2025-06-26 | päike
nanotootja | Oru küla Kose vald Harju maakond | 0.79 | 04KV | 2023-04-05 | nanotootja
mikrotootja | Peetri alevik Rae vald Harju maakond | 15 | 04KV | 2022-07-21 | päike
nanotootja | Orjaku küla Hiiumaa vald Hiiu maakond | 0.79 | 04KV | 2023-09-19 | nanotootja
mikrotootja | Ülenurme alevik Kambja vald Tartu maakond | 13.5 | 04KV | 2022-04-22 | päike
mikrotootja | Kadrina alevik Kadrina vald Lääne-Viru maakond | 10 | 04KV | 2023-05-13 | päike
mikrotootja | Tõrva linn Tõrva vald Valga maakond | 7 | 04KV | 2020-10-07 | päike
mikrotootja | Pirita linnaosa Tallinn Harju maakond | 10 | 04KV | 2023-06-18 | päike
mikrotootja | Kalesi küla Raasiku vald Harju maakond | 15 | 04KV | 2022-04-15 | päike
mikrotootja | Alliku küla Saue vald Harju maakond | 6 | 04KV | 2025-04-26 | aku
mikrotootja | Haaslava küla Kastre vald Tartu maakond | 10 | 04KV | 2023-05-24 | päike
mikrotootja | Laulasmaa küla Lääne-Harju vald Harju maakond | 10 | 04KV | 2020-12-30 | päike
Leie päikeseelektrijaam | Leie küla Viljandi vald Viljandi maakond | 48 | 04KV | 2020-11-07 | päike
Sepapõllu | Sõrandu küla Järva vald Järva maakond | 25 | 04KV | 2020-11-17 | päike
päikeseelektrijaam | Tagula küla Valga vald Valga maakond | 25 | 04KV | 2020-11-19 | päike
päikeseelektrijaam | Külaaseme küla Elva vald Tartu maakond | 50 | 04KV | 2021-02-21 | päike
Tööstushoone | Tänassilma küla Saku vald Harju maakond | 100 | 04KV | 2020-10-13 | päike
ladu | Tänassilma küla Saku vald Harju maakond | 100 | 04KV | 2020-10-09 | päike
Ärihoone | Tänassilma küla Saku vald Harju maakond | 50 | 04KV | 2020-10-13 | päike
Ärihoone | Tartu linn Tartu linn Tartu maakond | 25 | 04KV | 2020-11-24 | päike
Oksa päikeseelektrijaam 1 | Sambu küla Jõelähtme vald Harju maakond | 50 | 04KV | 2021-05-30 | päike
Oksa päikeseelektrijaam 10 | Sambu küla Jõelähtme vald Harju maakond | 50 | 04KV | 2021-05-30 | päike
Oksa päikeseelektrijaam 11 | Sambu küla Jõelähtme vald Harju maakond | 50 | 04KV | 2021-05-30 | päike
Oksa päikeseelektrijaam 12 | Sambu küla Jõelähtme vald Harju maakond | 50 | 04KV | 2021-05-30 | päike
Oksa päikeseelektrijaam 13 | Sambu küla Jõelähtme vald Harju maakond | 50 | 04KV | 2021-05-30 | päike
Oksa päikeseelektrijaam 14 | Sambu küla Jõelähtme vald Harju maakond | 50 | 04KV | 2021-05-30 | päike
Oksa päikeseelektrijaam 15 | Sambu küla Jõelähtme vald Harju maakond | 50 | 04KV | 2021-05-30 | päike
Oksa päikeseelektrijaam 16 | Sambu küla Jõelähtme vald Harju maakond | 50 | 04KV | 2021-05-30 | päike
Oksa päikeseelektrijaam 2 | Sambu küla Jõelähtme vald Harju maakond | 50 | 04KV | 2021-05-30 | päike
Oksa päikeseelektrijaam 3 | Sambu küla Jõelähtme vald Harju maakond | 50 | 04KV | 2021-05-30 | päike
Oksa päikeseelektrijaam 4 | Sambu küla Jõelähtme vald Harju maakond | 50 | 04KV | 2021-05-30 | päike
Oksa päikeseelektrijaam 5 | Sambu küla Jõelähtme vald Harju maakond | 50 | 04KV | 2021-05-30 | päike
Oksa päikeseelektrijaam 6 | Sambu küla Jõelähtme vald Harju maakond | 50 | 04KV | 2021-05-30 | päike
Oksa päikeseelektrijaam 7 | Sambu küla Jõelähtme vald Harju maakond | 50 | 04KV | 2021-05-30 | päike
Oksa päikeseelektrijaam 8 | Sambu küla Jõelähtme vald Harju maakond | 50 | 04KV | 2021-05-30 | päike
Oksa päikeseelektrijaam 9 | Sambu küla Jõelähtme vald Harju maakond | 50 | 04KV | 2021-05-30 | päike
Puhkebaas / Mändjala puhkebaasi päikesejaam | Mändjala küla Saaremaa vald Saare maakond | 48 | 04KV | 2019-11-14 | päike
mikrotootja | Üüdibe küla Saaremaa vald Saare maakond | 15 | 04KV | 2019-11-29 | päike
päikeseelektrijaam 4 | Kivijärve küla Jõgeva vald Jõgeva maakond | 25 | 04KV | 2020-07-12 | päike
Kitseherne 10 PEJ | Naelavere küla Peipsiääre vald Tartu maakond | 50 | 04KV | 2020-09-09 | päike
Kitseherne 1 PEJ | Naelavere küla Peipsiääre vald Tartu maakond | 50 | 04KV | 2020-09-09 | päike
Kitseherne 7 PEJ | Naelavere küla Peipsiääre vald Tartu maakond | 50 | 04KV | 2020-09-09 | päike
Kitseherne 8 PEJ | Naelavere küla Peipsiääre vald Tartu maakond | 50 | 04KV | 2020-09-09 | päike
Kitseherne 6 PEJ | Naelavere küla Peipsiääre vald Tartu maakond | 50 | 04KV | 2020-09-09 | päike
Männi tee 10 päikesepark 2 | Sillaotsa küla Paide linn Järva maakond | 50 | 04KV | 2025-11-25 | aku
päikesepark 1 | Sillaotsa küla Paide linn Järva maakond | 50 | 04KV | 2025-11-25 | aku
päikesepark 3 | Sillaotsa küla Paide linn Järva maakond | 50 | 04KV | 2025-11-25 | aku
Männi tee 3 päikesepark 1 | Sillaotsa küla Paide linn Järva maakond | 50 | 04KV | 2025-11-25 | aku
Männi tee 3 päikesepark 2 | Sillaotsa küla Paide linn Järva maakond | 50 | 04KV | 2025-11-25 | aku
Männi tee 4 päikesepark 3 | Sillaotsa küla Paide linn Järva maakond | 50 | 04KV | 2025-11-25 | aku
Männi tee 4 päikesepark 4 | Sillaotsa küla Paide linn Järva maakond | 50 | 04KV | 2025-11-25 | aku
päikesepark 2 | Sillaotsa küla Paide linn Järva maakond | 50 | 04KV | 2025-11-25 | aku
Männi tee 8 päikesepark 2 | Sillaotsa küla Paide linn Järva maakond | 50 | 04KV | 2025-11-25 | aku
päikesepark 5 | Sillaotsa küla Paide linn Järva maakond | 50 | 04KV | 2025-11-25 | aku
Micro 1 | Altnurga küla Põltsamaa vald Jõgeva maakond | 40 | 04KV | 2022-04-27 | päike
Micro 10 | Altnurga küla Põltsamaa vald Jõgeva maakond | 40 | 04KV | 2022-04-27 | päike
Micro 11 | Altnurga küla Põltsamaa vald Jõgeva maakond | 40 | 04KV | 2022-04-27 | päike
Micro 12 | Altnurga küla Põltsamaa vald Jõgeva maakond | 40 | 04KV | 2022-04-27 | päike
Micro 13 | Altnurga küla Põltsamaa vald Jõgeva maakond | 40 | 04KV | 2022-04-27 | päike
Micro 14 | Altnurga küla Põltsamaa vald Jõgeva maakond | 40 | 04KV | 2022-04-27 | päike
Micro 15 | Altnurga küla Põltsamaa vald Jõgeva maakond | 40 | 04KV | 2022-04-27 | päike
Micro 16 | Altnurga küla Põltsamaa vald Jõgeva maakond | 40 | 04KV | 2022-04-27 | päike
Micro 2 | Altnurga küla Põltsamaa vald Jõgeva maakond | 40 | 04KV | 2022-04-27 | päike
Micro 20 | Altnurga küla Põltsamaa vald Jõgeva maakond | 40 | 04KV | 2022-04-27 | päike
Micro 21 | Altnurga küla Põltsamaa vald Jõgeva maakond | 40 | 04KV | 2022-04-27 | päike
Micro 22 | Altnurga küla Põltsamaa vald Jõgeva maakond | 40 | 04KV | 2022-04-27 | päike
Micro 23 | Altnurga küla Põltsamaa vald Jõgeva maakond | 40 | 04KV | 2022-04-27 | päike
Micro 24 | Altnurga küla Põltsamaa vald Jõgeva maakond | 40 | 04KV | 2022-04-27 | päike
Micro 25 | Altnurga küla Põltsamaa vald Jõgeva maakond | 40 | 04KV | 2022-04-27 | päike
Micro 3 | Altnurga küla Põltsamaa vald Jõgeva maakond | 40 | 04KV | 2022-04-27 | päike
Micro 4 | Altnurga küla Põltsamaa vald Jõgeva maakond | 40 | 04KV | 2022-04-27 | päike
Micro 5 | Altnurga küla Põltsamaa vald Jõgeva maakond | 40 | 04KV | 2022-04-27 | päike
Micro 6 | Altnurga küla Põltsamaa vald Jõgeva maakond | 40 | 04KV | 2022-04-27 | päike
Micro 7 | Altnurga küla Põltsamaa vald Jõgeva maakond | 40 | 04KV | 2022-04-27 | päike
Micro 8 | Altnurga küla Põltsamaa vald Jõgeva maakond | 40 | 04KV | 2022-04-27 | päike
Micro 9 | Altnurga küla Põltsamaa vald Jõgeva maakond | 40 | 04KV | 2022-04-25 | päike
SL Micro 17 UÜ | Altnurga küla Põltsamaa vald Jõgeva maakond | 40 | 04KV | 2022-04-27 | päike
SL Micro 18 UÜ | Altnurga küla Põltsamaa vald Jõgeva maakond | 40 | 04KV | 2022-04-27 | päike
SL Micro 19 UÜ | Altnurga küla Põltsamaa vald Jõgeva maakond | 40 | 04KV | 2022-04-27 | päike
päikeseelektrijaam | Aseriaru küla Viru-Nigula vald Lääne-Viru maakond | 5600 | 10KV | 2024-05-26 | päike
Micro 1 | Hürova küla Rõuge vald Võru maakond | 40 | 04KV | 2023-02-17 | päike
Micro 10 | Hürova küla Rõuge vald Võru maakond | 40 | 04KV | 2023-02-17 | päike
Micro 11 | Hürova küla Rõuge vald Võru maakond | 40 | 04KV | 2023-02-17 | päike
Micro 12 | Hürova küla Rõuge vald Võru maakond | 40 | 04KV | 2023-02-18 | päike
Micro 13 | Hürova küla Rõuge vald Võru maakond | 40 | 04KV | 2023-02-17 | päike
Micro 14 | Hürova küla Rõuge vald Võru maakond | 40 | 04KV | 2023-02-18 | päike
Micro 15 | Hürova küla Rõuge vald Võru maakond | 40 | 04KV | 2023-02-18 | päike
Micro 16 | Hürova küla Rõuge vald Võru maakond | 40 | 04KV | 2023-02-17 | päike
Micro 17 | Hürova küla Rõuge vald Võru maakond | 40 | 04KV | 2023-02-17 | päike
Micro 18 | Hürova küla Rõuge vald Võru maakond | 40 | 04KV | 2023-02-17 | päike
Micro 19 | Hürova küla Rõuge vald Võru maakond | 40 | 04KV | 2023-02-17 | päike
Micro 2 | Hürova küla Rõuge vald Võru maakond | 40 | 04KV | 2023-02-17 | päike
Micro 20 | Hürova küla Rõuge vald Võru maakond | 40 | 04KV | 2023-02-17 | päike
Micro 21 | Hürova küla Rõuge vald Võru maakond | 40 | 04KV | 2023-02-17 | päike
Micro 22 | Hürova küla Rõuge vald Võru maakond | 40 | 04KV | 2023-02-17 | päike
Micro 23 | Hürova küla Rõuge vald Võru maakond | 40 | 04KV | 2023-02-17 | päike
Micro 24 | Hürova küla Rõuge vald Võru maakond | 40 | 04KV | 2023-02-17 | päike
Micro 25 | Hürova küla Rõuge vald Võru maakond | 40 | 04KV | 2023-02-17 | päike
Micro 26 | Hürova küla Rõuge vald Võru maakond | 40 | 04KV | 2023-02-16 | päike
Micro 27 | Hürova küla Rõuge vald Võru maakond | 40 | 04KV | 2023-02-16 | päike
Micro 28 | Hürova küla Rõuge vald Võru maakond | 40 | 04KV | 2023-02-17 | päike
Micro 29 | Hürova küla Rõuge vald Võru maakond | 40 | 04KV | 2023-02-17 | päike
Micro 3 | Hürova küla Rõuge vald Võru maakond | 40 | 04KV | 2023-02-17 | päike
Micro 30 | Hürova küla Rõuge vald Võru maakond | 40 | 04KV | 2023-02-17 | päike
Micro 31 | Hürova küla Rõuge vald Võru maakond | 40 | 04KV | 2023-02-17 | päike
Micro 32 | Hürova küla Rõuge vald Võru maakond | 40 | 04KV | 2023-02-17 | päike
Micro 33 | Hürova küla Rõuge vald Võru maakond | 40 | 04KV | 2023-02-17 | päike
Micro 34 | Hürova küla Rõuge vald Võru maakond | 40 | 04KV | 2023-02-17 | päike
Micro 35 | Hürova küla Rõuge vald Võru maakond | 40 | 04KV | 2023-02-17 | päike
Micro 36 | Hürova küla Rõuge vald Võru maakond | 40 | 04KV | 2023-02-18 | päike
Micro 37 | Hürova küla Rõuge vald Võru maakond | 40 | 04KV | 2023-02-18 | päike
Micro 38 | Hürova küla Rõuge vald Võru maakond | 40 | 04KV | 2023-02-18 | päike
Micro 39 | Hürova küla Rõuge vald Võru maakond | 40 | 04KV | 2023-02-17 | päike
Micro 4 | Hürova küla Rõuge vald Võru maakond | 40 | 04KV | 2023-02-17 | päike
Micro 40 | Hürova küla Rõuge vald Võru maakond | 40 | 04KV | 2023-02-17 | päike
Micro 41 | Hürova küla Rõuge vald Võru maakond | 40 | 04KV | 2023-02-15 | päike
Micro 42 | Hürova küla Rõuge vald Võru maakond | 40 | 04KV | 2023-02-17 | päike
Micro 43 | Hürova küla Rõuge vald Võru maakond | 40 | 04KV | 2023-02-17 | päike
Micro 44 | Hürova küla Rõuge vald Võru maakond | 40 | 04KV | 2023-02-17 | päike
Micro 45 | Hürova küla Rõuge vald Võru maakond | 40 | 04KV | 2023-02-17 | päike
Micro 46 | Hürova küla Rõuge vald Võru maakond | 40 | 04KV | 2023-02-17 | päike
Micro 47 | Hürova küla Rõuge vald Võru maakond | 40 | 04KV | 2023-02-17 | päike
Micro 48 | Hürova küla Rõuge vald Võru maakond | 40 | 04KV | 2023-02-16 | päike
Micro 49 | Hürova küla Rõuge vald Võru maakond | 40 | 04KV | 2023-02-16 | päike
Micro 5 | Hürova küla Rõuge vald Võru maakond | 40 | 04KV | 2023-02-17 | päike
Micro 50 | Hürova küla Rõuge vald Võru maakond | 40 | 04KV | 2023-02-16 | päike
Micro 6 | Hürova küla Rõuge vald Võru maakond | 40 | 04KV | 2023-02-17 | päike
Micro 7 | Hürova küla Rõuge vald Võru maakond | 40 | 04KV | 2023-02-17 | päike
Micro 8 | Hürova küla Rõuge vald Võru maakond | 40 | 04KV | 2023-02-17 | päike
Micro 9 | Hürova küla Rõuge vald Võru maakond | 40 | 04KV | 2023-02-17 | päike
Hundi PEJ 1 | Jaanikese küla Valga vald Valga maakond | 40 | 04KV | 2021-10-16 | päike
Hundi PEJ 10 | Jaanikese küla Valga vald Valga maakond | 40 | 04KV | 2021-10-16 | päike
Hundi PEJ 11 | Jaanikese küla Valga vald Valga maakond | 40 | 04KV | 2021-10-16 | päike
Hundi PEJ 12 | Jaanikese küla Valga vald Valga maakond | 40 | 04KV | 2021-10-16 | päike
Hundi PEJ 13 | Jaanikese küla Valga vald Valga maakond | 40 | 04KV | 2021-10-16 | päike
Hundi PEJ 14 | Jaanikese küla Valga vald Valga maakond | 40 | 04KV | 2021-10-16 | päike
Hundi PEJ 15 | Jaanikese küla Valga vald Valga maakond | 40 | 04KV | 2021-10-16 | päike
Hundi PEJ 16 | Jaanikese küla Valga vald Valga maakond | 40 | 04KV | 2021-10-16 | päike
Hundi PEJ 17 | Jaanikese küla Valga vald Valga maakond | 40 | 04KV | 2021-10-16 | päike
Hundi PEJ 18 | Jaanikese küla Valga vald Valga maakond | 40 | 04KV | 2021-10-16 | päike
Hundi PEJ 19 | Jaanikese küla Valga vald Valga maakond | 40 | 04KV | 2021-10-16 | päike
Hundi PEJ 2 | Jaanikese küla Valga vald Valga maakond | 40 | 04KV | 2021-10-16 | päike
Hundi PEJ 20 | Jaanikese küla Valga vald Valga maakond | 40 | 04KV | 2021-10-16 | päike
Hundi PEJ 21 | Jaanikese küla Valga vald Valga maakond | 40 | 04KV | 2021-10-16 | päike
Hundi PEJ 22 | Jaanikese küla Valga vald Valga maakond | 40 | 04KV | 2021-10-16 | päike
Hundi PEJ 23 | Jaanikese küla Valga vald Valga maakond | 40 | 04KV | 2021-10-16 | päike
Hundi PEJ 24 | Jaanikese küla Valga vald Valga maakond | 40 | 04KV | 2021-10-16 | päike
Hundi PEJ 25 | Jaanikese küla Valga vald Valga maakond | 40 | 04KV | 2021-10-16 | päike
Hundi PEJ 3 | Jaanikese küla Valga vald Valga maakond | 40 | 04KV | 2021-10-16 | päike
Hundi PEJ 4 | Jaanikese küla Valga vald Valga maakond | 40 | 04KV | 2021-10-16 | päike
Hundi PEJ 5 | Jaanikese küla Valga vald Valga maakond | 40 | 04KV | 2021-10-16 | päike
Hundi PEJ 6 | Jaanikese küla Valga vald Valga maakond | 40 | 04KV | 2021-10-16 | päike
Hundi PEJ 7 | Jaanikese küla Valga vald Valga maakond | 40 | 04KV | 2021-10-16 | päike
Hundi PEJ 8 | Jaanikese küla Valga vald Valga maakond | 40 | 04KV | 2021-10-16 | päike
Hundi PEJ 9 | Jaanikese küla Valga vald Valga maakond | 40 | 04KV | 2021-10-16 | päike
Micro100 | Jaanikese küla Valga vald Valga maakond | 40 | 04KV | 2023-05-12 | päike
Micro101 | Jaanikese küla Valga vald Valga maakond | 40 | 04KV | 2023-05-13 | päike
Micro102 | Jaanikese küla Valga vald Valga maakond | 40 | 04KV | 2023-05-13 | päike
Micro103 | Jaanikese küla Valga vald Valga maakond | 40 | 04KV | 2023-05-13 | päike
Micro105 | Jaanikese küla Valga vald Valga maakond | 40 | 04KV | 2023-05-13 | päike
Micro106 | Jaanikese küla Valga vald Valga maakond | 40 | 04KV | 2023-05-16 | päike
Micro107 | Jaanikese küla Valga vald Valga maakond | 40 | 04KV | 2023-05-16 | päike
Micro108 | Jaanikese küla Valga vald Valga maakond | 40 | 04KV | 2023-05-16 | päike
Micro109 | Jaanikese küla Valga vald Valga maakond | 40 | 04KV | 2023-05-16 | päike
Micro110 | Jaanikese küla Valga vald Valga maakond | 40 | 04KV | 2023-05-16 | päike
Micro111 | Jaanikese küla Valga vald Valga maakond | 40 | 04KV | 2023-05-16 | päike
Micro112 | Jaanikese küla Valga vald Valga maakond | 40 | 04KV | 2023-05-16 | päike
Micro113 | Jaanikese küla Valga vald Valga maakond | 40 | 04KV | 2023-05-16 | päike
Micro114 | Jaanikese küla Valga vald Valga maakond | 40 | 04KV | 2023-05-14 | päike
Micro115 | Jaanikese küla Valga vald Valga maakond | 40 | 04KV | 2023-05-14 | päike
Micro116 | Jaanikese küla Valga vald Valga maakond | 40 | 04KV | 2023-05-14 | päike
Micro117 | Jaanikese küla Valga vald Valga maakond | 40 | 04KV | 2023-05-14 | päike
Micro118 | Jaanikese küla Valga vald Valga maakond | 40 | 04KV | 2023-05-15 | päike
Micro119 | Jaanikese küla Valga vald Valga maakond | 40 | 04KV | 2023-05-15 | päike
Micro120 | Jaanikese küla Valga vald Valga maakond | 40 | 04KV | 2023-05-15 | päike
Micro121 | Jaanikese küla Valga vald Valga maakond | 40 | 04KV | 2023-05-15 | päike
Micro122 | Jaanikese küla Valga vald Valga maakond | 40 | 04KV | 2023-05-15 | päike
Micro123 | Jaanikese küla Valga vald Valga maakond | 40 | 04KV | 2023-05-15 | päike
Micro124 | Jaanikese küla Valga vald Valga maakond | 40 | 04KV | 2023-05-15 | päike
Micro125 | Jaanikese küla Valga vald Valga maakond | 40 | 04KV | 2023-05-15 | päike
Micro126 | Jaanikese küla Valga vald Valga maakond | 40 | 04KV | 2023-05-19 | päike
Micro127 | Jaanikese küla Valga vald Valga maakond | 40 | 04KV | 2023-05-19 | päike
Micro128 | Jaanikese küla Valga vald Valga maakond | 40 | 04KV | 2023-05-15 | päike
Micro129 | Jaanikese küla Valga vald Valga maakond | 40 | 04KV | 2023-05-18 | päike
Micro130 | Jaanikese küla Valga vald Valga maakond | 40 | 04KV | 2023-05-19 | päike
Micro131 | Jaanikese küla Valga vald Valga maakond | 40 | 04KV | 2023-05-19 | päike
Micro132 | Jaanikese küla Valga vald Valga maakond | 40 | 04KV | 2023-05-19 | päike
Micro133 | Jaanikese küla Valga vald Valga maakond | 40 | 04KV | 2023-05-19 | päike
Micro135 | Jaanikese küla Valga vald Valga maakond | 40 | 04KV | 2023-05-12 | päike
Micro 136 | Jaanikese küla Valga vald Valga maakond | 40 | 04KV | 2023-05-18 | päike
Micro 137 | Jaanikese küla Valga vald Valga maakond | 40 | 04KV | 2023-05-20 | päike
Micro138 | Jaanikese küla Valga vald Valga maakond | 40 | 04KV | 2023-05-12 | päike
Micro139 | Jaanikese küla Valga vald Valga maakond | 40 | 04KV | 2023-05-12 | päike
Micro140 | Jaanikese küla Valga vald Valga maakond | 40 | 04KV | 2023-05-12 | päike
Micro141 | Jaanikese küla Valga vald Valga maakond | 40 | 04KV | 2023-05-12 | päike
Micro195 | Jaanikese küla Valga vald Valga maakond | 40 | 04KV | 2023-05-17 | päike
Micro196 | Jaanikese küla Valga vald Valga maakond | 40 | 04KV | 2023-05-17 | päike
Micro197 | Jaanikese küla Valga vald Valga maakond | 40 | 04KV | 2023-05-17 | päike
Micro198 | Jaanikese küla Valga vald Valga maakond | 40 | 04KV | 2023-05-17 | päike
Micro52 | Jaanikese küla Valga vald Valga maakond | 40 | 04KV | 2023-05-17 | päike
Micro53 | Jaanikese küla Valga vald Valga maakond | 40 | 04KV | 2023-05-16 | päike
Micro54 | Jaanikese küla Valga vald Valga maakond | 40 | 04KV | 2023-05-16 | päike
Micro55 | Jaanikese küla Valga vald Valga maakond | 40 | 04KV | 2023-05-16 | päike
Micro56 | Jaanikese küla Valga vald Valga maakond | 40 | 04KV | 2023-05-13 | päike
Micro57 | Jaanikese küla Valga vald Valga maakond | 40 | 04KV | 2023-05-13 | päike
Micro58 | Jaanikese küla Valga vald Valga maakond | 40 | 04KV | 2023-05-13 | päike
Micro60 | Jaanikese küla Valga vald Valga maakond | 40 | 04KV | 2023-05-13 | päike
Micro61 | Jaanikese küla Valga vald Valga maakond | 40 | 04KV | 2023-05-13 | päike
Micro62 | Jaanikese küla Valga vald Valga maakond | 40 | 04KV | 2023-05-13 | päike
Micro63 | Jaanikese küla Valga vald Valga maakond | 40 | 04KV | 2023-05-13 | päike
Micro64 | Jaanikese küla Valga vald Valga maakond | 40 | 04KV | 2023-05-13 | päike
Micro65 | Jaanikese küla Valga vald Valga maakond | 40 | 04KV | 2023-05-13 | päike
Micro66 | Jaanikese küla Valga vald Valga maakond | 40 | 04KV | 2023-05-17 | päike
Micro67 | Jaanikese küla Valga vald Valga maakond | 40 | 04KV | 2023-05-17 | päike
Micro68 | Jaanikese küla Valga vald Valga maakond | 40 | 04KV | 2023-05-14 | päike
Micro69 | Jaanikese küla Valga vald Valga maakond | 40 | 04KV | 2023-05-14 | päike
Micro70 | Jaanikese küla Valga vald Valga maakond | 40 | 04KV | 2023-05-14 | päike
Micro71 | Jaanikese küla Valga vald Valga maakond | 40 | 04KV | 2023-05-14 | päike
Micro72 | Jaanikese küla Valga vald Valga maakond | 40 | 04KV | 2023-05-14 | päike
Micro73 | Jaanikese küla Valga vald Valga maakond | 40 | 04KV | 2023-05-14 | päike
Micro74 | Jaanikese küla Valga vald Valga maakond | 40 | 04KV | 2023-05-15 | päike
Micro75 | Jaanikese küla Valga vald Valga maakond | 40 | 04KV | 2023-05-15 | päike
Micro76 | Jaanikese küla Valga vald Valga maakond | 40 | 04KV | 2023-05-15 | päike
Micro77 | Jaanikese küla Valga vald Valga maakond | 40 | 04KV | 2023-05-15 | päike
Micro78 | Jaanikese küla Valga vald Valga maakond | 40 | 04KV | 2023-05-19 | päike
Micro79 | Jaanikese küla Valga vald Valga maakond | 40 | 04KV | 2023-05-19 | päike
Micro80 | Jaanikese küla Valga vald Valga maakond | 40 | 04KV | 2023-05-17 | päike
Micro81 | Jaanikese küla Valga vald Valga maakond | 40 | 04KV | 2023-05-18 | päike
Micro82 | Jaanikese küla Valga vald Valga maakond | 40 | 04KV | 2023-05-17 | päike
Micro83 | Jaanikese küla Valga vald Valga maakond | 40 | 04KV | 2023-05-17 | päike
Micro84 | Jaanikese küla Valga vald Valga maakond | 40 | 04KV | 2023-05-26 | päike
Micro91 | Jaanikese küla Valga vald Valga maakond | 40 | 04KV | 2023-05-18 | päike
Micro92 | Jaanikese küla Valga vald Valga maakond | 40 | 04KV | 2023-05-19 | päike
Micro93 | Jaanikese küla Valga vald Valga maakond | 40 | 04KV | 2023-05-18 | päike
Micro94 | Jaanikese küla Valga vald Valga maakond | 40 | 04KV | 2023-05-19 | päike
Micro95 | Jaanikese küla Valga vald Valga maakond | 40 | 04KV | 2023-05-19 | päike
Micro96 | Jaanikese küla Valga vald Valga maakond | 40 | 04KV | 2023-05-19 | päike
Micro97 | Jaanikese küla Valga vald Valga maakond | 40 | 04KV | 2023-05-19 | päike
Micro1 | Jaanikese küla Valga vald Valga maakond | 40 | 04KV | 2023-05-16 | päike
Micro10 | Jaanikese küla Valga vald Valga maakond | 40 | 04KV | 2023-05-16 | päike
Micro104 | Jaanikese küla Valga vald Valga maakond | 40 | 04KV | 2023-05-13 | päike
Micro11 | Jaanikese küla Valga vald Valga maakond | 40 | 04KV | 2023-05-16 | päike
Micro12 | Jaanikese küla Valga vald Valga maakond | 40 | 04KV | 2023-05-13 | päike
Micro13 | Jaanikese küla Valga vald Valga maakond | 40 | 04KV | 2023-05-13 | päike
Micro 134 | Jaanikese küla Valga vald Valga maakond | 40 | 04KV | 2023-05-18 | päike
Micro14 | Jaanikese küla Valga vald Valga maakond | 40 | 04KV | 2023-05-13 | päike
Micro15 | Jaanikese küla Valga vald Valga maakond | 40 | 04KV | 2023-05-16 | päike
Micro16 | Jaanikese küla Valga vald Valga maakond | 40 | 04KV | 2023-05-16 | päike
Micro17 | Jaanikese küla Valga vald Valga maakond | 40 | 04KV | 2023-05-16 | päike
Micro178 | Jaanikese küla Valga vald Valga maakond | 40 | 04KV | 2023-05-16 | päike
Micro179 | Jaanikese küla Valga vald Valga maakond | 40 | 04KV | 2023-05-16 | päike
Micro18 | Jaanikese küla Valga vald Valga maakond | 40 | 04KV | 2023-05-16 | päike
Micro182 | Jaanikese küla Valga vald Valga maakond | 40 | 04KV | 2023-05-16 | päike
Micro183 | Jaanikese küla Valga vald Valga maakond | 40 | 04KV | 2023-05-16 | päike
Micro184 | Jaanikese küla Valga vald Valga maakond | 40 | 04KV | 2023-05-16 | päike
Micro185 | Jaanikese küla Valga vald Valga maakond | 40 | 04KV | 2023-05-16 | päike
Micro186 | Jaanikese küla Valga vald Valga maakond | 40 | 04KV | 2023-05-16 | päike
Micro19 | Jaanikese küla Valga vald Valga maakond | 40 | 04KV | 2023-05-11 | päike
Micro2 | Jaanikese küla Valga vald Valga maakond | 40 | 04KV | 2023-05-16 | päike
Micro20 | Jaanikese küla Valga vald Valga maakond | 40 | 04KV | 2023-05-11 | päike
Micro21 | Jaanikese küla Valga vald Valga maakond | 40 | 04KV | 2023-05-11 | päike
Micro22 | Jaanikese küla Valga vald Valga maakond | 40 | 04KV | 2023-05-11 | päike
Micro23 | Jaanikese küla Valga vald Valga maakond | 40 | 04KV | 2023-05-11 | päike
Micro24 | Jaanikese küla Valga vald Valga maakond | 40 | 04KV | 2023-05-11 | päike
Micro25 | Jaanikese küla Valga vald Valga maakond | 40 | 04KV | 2023-05-11 | päike
Micro26 | Jaanikese küla Valga vald Valga maakond | 40 | 04KV | 2023-05-11 | päike
Micro27 | Jaanikese küla Valga vald Valga maakond | 40 | 04KV | 2023-05-11 | päike
Micro28 | Jaanikese küla Valga vald Valga maakond | 40 | 04KV | 2023-05-11 | päike
Micro29 | Jaanikese küla Valga vald Valga maakond | 40 | 04KV | 2023-05-11 | päike
Micro3 | Jaanikese küla Valga vald Valga maakond | 40 | 04KV | 2023-05-16 | päike
Micro30 | Jaanikese küla Valga vald Valga maakond | 40 | 04KV | 2023-05-11 | päike
Micro31 | Jaanikese küla Valga vald Valga maakond | 40 | 04KV | 2023-05-11 | päike
Micro32 | Jaanikese küla Valga vald Valga maakond | 40 | 04KV | 2023-05-11 | päike
Micro33 | Jaanikese küla Valga vald Valga maakond | 40 | 04KV | 2023-05-14 | päike
Micro34 | Jaanikese küla Valga vald Valga maakond | 40 | 04KV | 2023-05-11 | päike
Micro35 | Jaanikese küla Valga vald Valga maakond | 40 | 04KV | 2023-05-11 | päike
Micro36 | Jaanikese küla Valga vald Valga maakond | 40 | 04KV | 2023-05-14 | päike
Micro37 | Jaanikese küla Valga vald Valga maakond | 40 | 04KV | 2023-05-14 | päike
Micro38 | Jaanikese küla Valga vald Valga maakond | 40 | 04KV | 2023-05-14 | päike
Micro39 | Jaanikese küla Valga vald Valga maakond | 40 | 04KV | 2023-05-14 | päike
Micro4 | Jaanikese küla Valga vald Valga maakond | 40 | 04KV | 2023-05-16 | päike
Micro40 | Jaanikese küla Valga vald Valga maakond | 40 | 04KV | 2023-05-14 | päike
Micro41 | Jaanikese küla Valga vald Valga maakond | 40 | 04KV | 2023-05-14 | päike
Micro42 | Jaanikese küla Valga vald Valga maakond | 40 | 04KV | 2023-05-14 | päike
Micro43 | Jaanikese küla Valga vald Valga maakond | 40 | 04KV | 2023-05-14 | päike
Micro44 | Jaanikese küla Valga vald Valga maakond | 40 | 04KV | 2023-05-14 | päike
Micro45 | Jaanikese küla Valga vald Valga maakond | 40 | 04KV | 2023-05-14 | päike
Micro46 | Jaanikese küla Valga vald Valga maakond | 40 | 04KV | 2023-05-14 | päike
Micro47 | Jaanikese küla Valga vald Valga maakond | 40 | 04KV | 2023-05-14 | päike
Micro48 | Jaanikese küla Valga vald Valga maakond | 40 | 04KV | 2023-05-13 | päike
Micro49 | Jaanikese küla Valga vald Valga maakond | 40 | 04KV | 2023-05-13 | päike
Micro5 | Jaanikese küla Valga vald Valga maakond | 40 | 04KV | 2023-05-14 | päike
Micro50 | Jaanikese küla Valga vald Valga maakond | 40 | 04KV | 2023-05-12 | päike
Micro51 | Jaanikese küla Valga vald Valga maakond | 40 | 04KV | 2023-05-13 | päike
Micro6 | Jaanikese küla Valga vald Valga maakond | 40 | 04KV | 2023-05-14 | päike
Micro7 | Jaanikese küla Valga vald Valga maakond | 40 | 04KV | 2023-05-14 | päike
Micro8 | Jaanikese küla Valga vald Valga maakond | 40 | 04KV | 2023-05-14 | päike
Micro85 | Jaanikese küla Valga vald Valga maakond | 40 | 04KV | 2023-05-16 | päike
Micro86 | Jaanikese küla Valga vald Valga maakond | 40 | 04KV | 2023-05-16 | päike
Micro87 | Jaanikese küla Valga vald Valga maakond | 40 | 04KV | 2023-05-16 | päike
Micro88 | Jaanikese küla Valga vald Valga maakond | 40 | 04KV | 2023-05-16 | päike
Micro89 | Jaanikese küla Valga vald Valga maakond | 40 | 04KV | 2023-05-16 | päike
Micro9 | Jaanikese küla Valga vald Valga maakond | 40 | 04KV | 2023-05-14 | päike
Micro90 | Jaanikese küla Valga vald Valga maakond | 40 | 04KV | 2023-05-18 | päike
Micro142 | Jaanikese küla Valga vald Valga maakond | 40 | 04KV | 2023-05-19 | päike
Micro143 | Jaanikese küla Valga vald Valga maakond | 40 | 04KV | 2023-05-17 | päike
Micro144 | Jaanikese küla Valga vald Valga maakond | 40 | 04KV | 2023-05-17 | päike
Micro145 | Jaanikese küla Valga vald Valga maakond | 40 | 04KV | 2023-05-17 | päike
Micro146 | Jaanikese küla Valga vald Valga maakond | 40 | 04KV | 2023-05-17 | päike
Micro147 | Jaanikese küla Valga vald Valga maakond | 40 | 04KV | 2023-05-13 | päike
Micro148 | Jaanikese küla Valga vald Valga maakond | 40 | 04KV | 2023-05-13 | päike
Micro149 | Jaanikese küla Valga vald Valga maakond | 40 | 04KV | 2023-05-13 | päike
Micro150 | Jaanikese küla Valga vald Valga maakond | 40 | 04KV | 2023-05-17 | päike
Micro151 | Jaanikese küla Valga vald Valga maakond | 40 | 04KV | 2023-05-17 | päike
Micro152 | Jaanikese küla Valga vald Valga maakond | 40 | 04KV | 2023-05-17 | päike
Micro153 | Jaanikese küla Valga vald Valga maakond | 40 | 04KV | 2023-05-17 | päike
Micro154 | Jaanikese küla Valga vald Valga maakond | 40 | 04KV | 2023-05-17 | päike
Micro155 | Jaanikese küla Valga vald Valga maakond | 40 | 04KV | 2023-05-17 | päike
Micro156 | Jaanikese küla Valga vald Valga maakond | 40 | 04KV | 2023-05-17 | päike
Micro157 | Jaanikese küla Valga vald Valga maakond | 40 | 04KV | 2023-05-17 | päike
Micro158 | Jaanikese küla Valga vald Valga maakond | 40 | 04KV | 2023-05-16 | päike
Micro159 | Jaanikese küla Valga vald Valga maakond | 40 | 04KV | 2023-05-16 | päike
Micro160 | Jaanikese küla Valga vald Valga maakond | 40 | 04KV | 2023-05-16 | päike
Micro161 | Jaanikese küla Valga vald Valga maakond | 40 | 04KV | 2023-05-17 | päike
Micro162 | Jaanikese küla Valga vald Valga maakond | 40 | 04KV | 2023-05-17 | päike
Micro163 | Jaanikese küla Valga vald Valga maakond | 40 | 04KV | 2023-05-17 | päike
Micro164 | Jaanikese küla Valga vald Valga maakond | 40 | 04KV | 2023-05-17 | päike
Micro165 | Jaanikese küla Valga vald Valga maakond | 40 | 04KV | 2023-05-14 | päike
Micro166 | Jaanikese küla Valga vald Valga maakond | 40 | 04KV | 2023-05-17 | päike
Micro167 | Jaanikese küla Valga vald Valga maakond | 40 | 04KV | 2023-05-14 | päike
Micro168 | Jaanikese küla Valga vald Valga maakond | 40 | 04KV | 2023-05-14 | päike
Micro169 | Jaanikese küla Valga vald Valga maakond | 40 | 04KV | 2023-05-17 | päike
Micro170 | Jaanikese küla Valga vald Valga maakond | 40 | 04KV | 2023-05-17 | päike
Micro171 | Jaanikese küla Valga vald Valga maakond | 40 | 04KV | 2023-05-17 | päike
Micro172 | Jaanikese küla Valga vald Valga maakond | 40 | 04KV | 2023-05-17 | päike
Micro173 | Jaanikese küla Valga vald Valga maakond | 40 | 04KV | 2023-05-17 | päike
Micro174 | Jaanikese küla Valga vald Valga maakond | 40 | 04KV | 2023-05-19 | päike
Micro175 | Jaanikese küla Valga vald Valga maakond | 40 | 04KV | 2023-05-19 | päike
Micro176 | Jaanikese küla Valga vald Valga maakond | 40 | 04KV | 2023-05-19 | päike
Micro177 | Jaanikese küla Valga vald Valga maakond | 40 | 04KV | 2023-05-19 | päike
Micro180 | Jaanikese küla Valga vald Valga maakond | 40 | 04KV | 2023-05-19 | päike
Micro181 | Jaanikese küla Valga vald Valga maakond | 40 | 04KV | 2023-05-19 | päike
Micro187 | Jaanikese küla Valga vald Valga maakond | 40 | 04KV | 2023-05-17 | päike
Micro188 | Jaanikese küla Valga vald Valga maakond | 40 | 04KV | 2023-05-17 | päike
Micro189 | Jaanikese küla Valga vald Valga maakond | 40 | 04KV | 2023-05-17 | päike
Micro190 | Jaanikese küla Valga vald Valga maakond | 40 | 04KV | 2023-05-12 | päike
Micro191 | Jaanikese küla Valga vald Valga maakond | 40 | 04KV | 2023-05-17 | päike
Micro192 | Jaanikese küla Valga vald Valga maakond | 40 | 04KV | 2023-05-17 | päike
Micro193 | Jaanikese küla Valga vald Valga maakond | 40 | 04KV | 2023-05-17 | päike
Micro194 | Jaanikese küla Valga vald Valga maakond | 40 | 04KV | 2023-05-17 | päike
Micro59 | Jaanikese küla Valga vald Valga maakond | 40 | 04KV | 2023-05-13 | päike
Micro98 | Jaanikese küla Valga vald Valga maakond | 40 | 04KV | 2023-05-13 | päike
Micro99 | Jaanikese küla Valga vald Valga maakond | 40 | 04KV | 2023-05-13 | päike
SL2.5MW päikeseelektrijaam | Mägise küla Järva vald Järva maakond | 2500 | 10KV | 2023-09-02 | päike
päikeseelektrijaam I | Raudla küla Tapa vald Lääne-Viru maakond | 5100 | 10KV | 2023-12-03 | päike
päikeseelektrijaam | Rõmeda küla Kadrina vald Lääne-Viru maakond | 3000 | 10KV | 2024-05-24 | päike
Micro 1 | Türi-Alliku küla Türi vald Järva maakond | 40 | 04KV | 2021-12-09 | päike
Micro 10 | Türi-Alliku küla Türi vald Järva maakond | 40 | 04KV | 2021-12-09 | päike
Micro 11 | Türi-Alliku küla Türi vald Järva maakond | 40 | 04KV | 2021-12-09 | päike
Micro 12 | Türi-Alliku küla Türi vald Järva maakond | 40 | 04KV | 2021-12-09 | päike
Micro 13 | Türi-Alliku küla Türi vald Järva maakond | 40 | 04KV | 2021-12-09 | päike
Micro 14 | Türi-Alliku küla Türi vald Järva maakond | 40 | 04KV | 2021-12-09 | päike
Micro 15 | Türi-Alliku küla Türi vald Järva maakond | 40 | 04KV | 2021-12-09 | päike
Micro 16 | Türi-Alliku küla Türi vald Järva maakond | 40 | 04KV | 2021-12-09 | päike
Micro 17 | Türi-Alliku küla Türi vald Järva maakond | 40 | 04KV | 2021-12-09 | päike
Micro 18 | Türi-Alliku küla Türi vald Järva maakond | 40 | 04KV | 2021-12-09 | päike
Micro 19 | Türi-Alliku küla Türi vald Järva maakond | 40 | 04KV | 2021-12-09 | päike
Micro 2 | Türi-Alliku küla Türi vald Järva maakond | 40 | 04KV | 2021-12-09 | päike
Micro 20 | Türi-Alliku küla Türi vald Järva maakond | 40 | 04KV | 2021-12-09 | päike
Micro 21 | Türi-Alliku küla Türi vald Järva maakond | 40 | 04KV | 2021-12-09 | päike
Micro 22 | Türi-Alliku küla Türi vald Järva maakond | 40 | 04KV | 2021-12-09 | päike
Micro 23 | Türi-Alliku küla Türi vald Järva maakond | 40 | 04KV | 2021-12-09 | päike
Micro 24 | Türi-Alliku küla Türi vald Järva maakond | 40 | 04KV | 2021-12-09 | päike
Micro 25 | Türi-Alliku küla Türi vald Järva maakond | 40 | 04KV | 2021-12-09 | päike
Micro 26 | Türi-Alliku küla Türi vald Järva maakond | 40 | 04KV | 2021-12-09 | päike
Micro 27 | Türi-Alliku küla Türi vald Järva maakond | 40 | 04KV | 2021-12-09 | päike
Micro 28 | Türi-Alliku küla Türi vald Järva maakond | 40 | 04KV | 2021-12-09 | päike
Micro 29 | Türi-Alliku küla Türi vald Järva maakond | 40 | 04KV | 2021-12-09 | päike
Micro 3 | Türi-Alliku küla Türi vald Järva maakond | 40 | 04KV | 2021-12-09 | päike
Micro 30 | Türi-Alliku küla Türi vald Järva maakond | 40 | 04KV | 2021-12-09 | päike
Micro 31 | Türi-Alliku küla Türi vald Järva maakond | 40 | 04KV | 2021-12-09 | päike
Micro 32 | Türi-Alliku küla Türi vald Järva maakond | 40 | 04KV | 2021-12-09 | päike
Micro 33 | Türi-Alliku küla Türi vald Järva maakond | 40 | 04KV | 2021-12-09 | päike
Micro 34 | Türi-Alliku küla Türi vald Järva maakond | 40 | 04KV | 2021-12-10 | päike
Micro 35 | Türi-Alliku küla Türi vald Järva maakond | 40 | 04KV | 2021-12-09 | päike
Micro 36 | Türi-Alliku küla Türi vald Järva maakond | 40 | 04KV | 2021-12-09 | päike
Micro 37 | Türi-Alliku küla Türi vald Järva maakond | 40 | 04KV | 2021-12-09 | päike
Micro 4 | Türi-Alliku küla Türi vald Järva maakond | 40 | 04KV | 2021-12-09 | päike
Micro 5 | Türi-Alliku küla Türi vald Järva maakond | 40 | 04KV | 2021-12-08 | päike
Micro 6 | Türi-Alliku küla Türi vald Järva maakond | 40 | 04KV | 2021-12-09 | päike
Micro 7 | Türi-Alliku küla Türi vald Järva maakond | 40 | 04KV | 2021-12-09 | päike
Micro 8 | Türi-Alliku küla Türi vald Järva maakond | 40 | 04KV | 2021-12-09 | päike
Micro 9 | Türi-Alliku küla Türi vald Järva maakond | 40 | 04KV | 2021-12-09 | päike
Micro 1 | Vägari küla Põltsamaa vald Jõgeva maakond | 40 | 04KV | 2022-06-08 | päike
Micro 1 | Vägari küla Põltsamaa vald Jõgeva maakond | 40 | 04KV | 2022-06-08 | päike
Micro 10 | Vägari küla Põltsamaa vald Jõgeva maakond | 40 | 04KV | 2022-06-09 | päike
Micro 10 | Vägari küla Põltsamaa vald Jõgeva maakond | 40 | 04KV | 2022-06-08 | päike
Micro 11 | Vägari küla Põltsamaa vald Jõgeva maakond | 40 | 04KV | 2022-06-10 | päike
Micro 11 | Vägari küla Põltsamaa vald Jõgeva maakond | 40 | 04KV | 2022-06-08 | päike
Micro 12 | Vägari küla Põltsamaa vald Jõgeva maakond | 40 | 04KV | 2022-06-10 | päike
Micro 12 | Vägari küla Põltsamaa vald Jõgeva maakond | 40 | 04KV | 2022-06-08 | päike
Micro 125 | Vägari küla Põltsamaa vald Jõgeva maakond | 40 | 04KV | 2022-06-08 | päike
Micro 13 | Vägari küla Põltsamaa vald Jõgeva maakond | 40 | 04KV | 2022-06-10 | päike
Micro 13 | Vägari küla Põltsamaa vald Jõgeva maakond | 40 | 04KV | 2022-06-08 | päike
Micro 14 | Vägari küla Põltsamaa vald Jõgeva maakond | 40 | 04KV | 2022-06-10 | päike
Micro 14 | Vägari küla Põltsamaa vald Jõgeva maakond | 40 | 04KV | 2022-06-08 | päike
Micro 15 | Vägari küla Põltsamaa vald Jõgeva maakond | 40 | 04KV | 2022-06-10 | päike
Micro 15 | Vägari küla Põltsamaa vald Jõgeva maakond | 40 | 04KV | 2022-06-08 | päike
Micro 16 | Vägari küla Põltsamaa vald Jõgeva maakond | 40 | 04KV | 2022-06-10 | päike
Micro 16 | Vägari küla Põltsamaa vald Jõgeva maakond | 40 | 04KV | 2022-06-08 | päike
Micro 17 | Vägari küla Põltsamaa vald Jõgeva maakond | 40 | 04KV | 2022-06-06 | päike
Micro 17 | Vägari küla Põltsamaa vald Jõgeva maakond | 40 | 04KV | 2022-06-08 | päike
Micro 18 | Vägari küla Põltsamaa vald Jõgeva maakond | 40 | 04KV | 2022-06-06 | päike
Micro 18 | Vägari küla Põltsamaa vald Jõgeva maakond | 40 | 04KV | 2022-06-08 | päike
Micro 19 | Vägari küla Põltsamaa vald Jõgeva maakond | 40 | 04KV | 2022-06-06 | päike
Micro 19 | Vägari küla Põltsamaa vald Jõgeva maakond | 40 | 04KV | 2022-06-08 | päike
Micro 2 | Vägari küla Põltsamaa vald Jõgeva maakond | 40 | 04KV | 2022-06-08 | päike
Micro 2 | Vägari küla Põltsamaa vald Jõgeva maakond | 40 | 04KV | 2022-06-08 | päike
Micro 22 | Vägari küla Põltsamaa vald Jõgeva maakond | 40 | 04KV | 2022-06-08 | päike
Micro 24 | Vägari küla Põltsamaa vald Jõgeva maakond | 40 | 04KV | 2022-06-09 | päike
Micro 26 | Vägari küla Põltsamaa vald Jõgeva maakond | 40 | 04KV | 2022-06-08 | päike
Micro 26 | Vägari küla Põltsamaa vald Jõgeva maakond | 40 | 04KV | 2022-06-09 | päike
Micro 27 | Vägari küla Põltsamaa vald Jõgeva maakond | 40 | 04KV | 2022-06-08 | päike
Micro 28 | Vägari küla Põltsamaa vald Jõgeva maakond | 40 | 04KV | 2022-06-08 | päike
Micro 29 | Vägari küla Põltsamaa vald Jõgeva maakond | 40 | 04KV | 2022-06-08 | päike
Micro 3 | Vägari küla Põltsamaa vald Jõgeva maakond | 40 | 04KV | 2022-06-09 | päike
Micro 3 | Vägari küla Põltsamaa vald Jõgeva maakond | 40 | 04KV | 2022-06-08 | päike
Micro 30 | Vägari küla Põltsamaa vald Jõgeva maakond | 40 | 04KV | 2022-06-08 | päike
Micro 31 | Vägari küla Põltsamaa vald Jõgeva maakond | 40 | 04KV | 2022-06-08 | päike
Micro 32 | Vägari küla Põltsamaa vald Jõgeva maakond | 40 | 04KV | 2022-06-08 | päike
Micro 33 | Vägari küla Põltsamaa vald Jõgeva maakond | 40 | 04KV | 2022-06-08 | päike
Micro 34 | Vägari küla Põltsamaa vald Jõgeva maakond | 40 | 04KV | 2022-06-12 | päike
Micro 34 | Vägari küla Põltsamaa vald Jõgeva maakond | 40 | 04KV | 2022-06-09 | päike
Micro 35 | Vägari küla Põltsamaa vald Jõgeva maakond | 40 | 04KV | 2022-06-12 | päike
Micro 35 | Vägari küla Põltsamaa vald Jõgeva maakond | 40 | 04KV | 2022-06-09 | päike
Micro 36 | Vägari küla Põltsamaa vald Jõgeva maakond | 40 | 04KV | 2022-06-12 | päike
Micro 36 | Vägari küla Põltsamaa vald Jõgeva maakond | 40 | 04KV | 2022-06-09 | päike
Micro 37 | Vägari küla Põltsamaa vald Jõgeva maakond | 40 | 04KV | 2022-06-12 | päike
Micro 37 | Vägari küla Põltsamaa vald Jõgeva maakond | 40 | 04KV | 2022-06-09 | päike
Micro 38 | Vägari küla Põltsamaa vald Jõgeva maakond | 40 | 04KV | 2022-06-12 | päike
Micro 38 | Vägari küla Põltsamaa vald Jõgeva maakond | 40 | 04KV | 2022-06-09 | päike
Micro 39 | Vägari küla Põltsamaa vald Jõgeva maakond | 40 | 04KV | 2022-06-12 | päike
Micro 39 | Vägari küla Põltsamaa vald Jõgeva maakond | 40 | 04KV | 2022-06-09 | päike
Micro 4 | Vägari küla Põltsamaa vald Jõgeva maakond | 40 | 04KV | 2022-06-09 | päike
Micro 4 | Vägari küla Põltsamaa vald Jõgeva maakond | 40 | 04KV | 2022-06-08 | päike
Micro 40 | Vägari küla Põltsamaa vald Jõgeva maakond | 40 | 04KV | 2022-06-12 | päike
Micro 40 | Vägari küla Põltsamaa vald Jõgeva maakond | 40 | 04KV | 2022-06-09 | päike
Micro 41 | Vägari küla Põltsamaa vald Jõgeva maakond | 40 | 04KV | 2022-06-12 | päike
Micro 41 | Vägari küla Põltsamaa vald Jõgeva maakond | 40 | 04KV | 2022-06-10 | päike
Micro 42 | Vägari küla Põltsamaa vald Jõgeva maakond | 40 | 04KV | 2022-06-12 | päike
Micro 42 | Vägari küla Põltsamaa vald Jõgeva maakond | 40 | 04KV | 2022-06-10 | päike
Micro 43 | Vägari küla Põltsamaa vald Jõgeva maakond | 40 | 04KV | 2022-06-12 | päike
Micro 43 | Vägari küla Põltsamaa vald Jõgeva maakond | 40 | 04KV | 2022-06-10 | päike
Micro 44 | Vägari küla Põltsamaa vald Jõgeva maakond | 40 | 04KV | 2022-06-12 | päike
Micro 44 | Vägari küla Põltsamaa vald Jõgeva maakond | 40 | 04KV | 2022-06-10 | päike
Micro 45 | Vägari küla Põltsamaa vald Jõgeva maakond | 40 | 04KV | 2022-06-12 | päike
Micro 45 | Vägari küla Põltsamaa vald Jõgeva maakond | 40 | 04KV | 2022-06-10 | päike
Micro 46 | Vägari küla Põltsamaa vald Jõgeva maakond | 40 | 04KV | 2022-06-12 | päike
Micro 46 | Vägari küla Põltsamaa vald Jõgeva maakond | 40 | 04KV | 2022-06-10 | päike
Micro 47 | Vägari küla Põltsamaa vald Jõgeva maakond | 40 | 04KV | 2022-06-12 | päike
Micro 47 | Vägari küla Põltsamaa vald Jõgeva maakond | 40 | 04KV | 2022-06-10 | päike
Micro 48 | Vägari küla Põltsamaa vald Jõgeva maakond | 40 | 04KV | 2022-06-12 | päike
Micro 48 | Vägari küla Põltsamaa vald Jõgeva maakond | 40 | 04KV | 2022-06-10 | päike
Micro 49 | Vägari küla Põltsamaa vald Jõgeva maakond | 40 | 04KV | 2022-06-12 | päike
Micro 49 | Vägari küla Põltsamaa vald Jõgeva maakond | 40 | 04KV | 2022-06-10 | päike
Micro 5 | Vägari küla Põltsamaa vald Jõgeva maakond | 40 | 04KV | 2022-06-09 | päike
Micro 5 | Vägari küla Põltsamaa vald Jõgeva maakond | 40 | 04KV | 2022-06-08 | päike
Micro 50 | Vägari küla Põltsamaa vald Jõgeva maakond | 40 | 04KV | 2022-06-12 | päike
Micro 50 | Vägari küla Põltsamaa vald Jõgeva maakond | 40 | 04KV | 2022-06-10 | päike
Micro 51 | Vägari küla Põltsamaa vald Jõgeva maakond | 40 | 04KV | 2022-06-08 | päike
Micro 51 | Vägari küla Põltsamaa vald Jõgeva maakond | 40 | 04KV | 2022-06-10 | päike
Micro 52 | Vägari küla Põltsamaa vald Jõgeva maakond | 40 | 04KV | 2022-06-08 | päike
Micro 52 | Vägari küla Põltsamaa vald Jõgeva maakond | 40 | 04KV | 2022-06-10 | päike
Micro 53 | Vägari küla Põltsamaa vald Jõgeva maakond | 40 | 04KV | 2022-06-08 | päike
Micro 53 | Vägari küla Põltsamaa vald Jõgeva maakond | 40 | 04KV | 2022-06-10 | päike
Micro 54 | Vägari küla Põltsamaa vald Jõgeva maakond | 40 | 04KV | 2022-06-08 | päike
Micro 54 | Vägari küla Põltsamaa vald Jõgeva maakond | 40 | 04KV | 2022-06-10 | päike
Micro 55 | Vägari küla Põltsamaa vald Jõgeva maakond | 40 | 04KV | 2022-06-08 | päike
Micro 55 | Vägari küla Põltsamaa vald Jõgeva maakond | 40 | 04KV | 2022-06-10 | päike
Micro 56 | Vägari küla Põltsamaa vald Jõgeva maakond | 40 | 04KV | 2022-06-08 | päike
Micro 56 | Vägari küla Põltsamaa vald Jõgeva maakond | 40 | 04KV | 2022-06-10 | päike
Micro 57 | Vägari küla Põltsamaa vald Jõgeva maakond | 40 | 04KV | 2022-06-08 | päike
Micro 57 | Vägari küla Põltsamaa vald Jõgeva maakond | 40 | 04KV | 2022-06-10 | päike
Micro 58 | Vägari küla Põltsamaa vald Jõgeva maakond | 40 | 04KV | 2022-06-08 | päike
Micro 58 | Vägari küla Põltsamaa vald Jõgeva maakond | 40 | 04KV | 2022-06-10 | päike
Micro 59 | Vägari küla Põltsamaa vald Jõgeva maakond | 40 | 04KV | 2022-06-08 | päike
Micro 59 | Vägari küla Põltsamaa vald Jõgeva maakond | 40 | 04KV | 2022-06-10 | päike
Micro 6 | Vägari küla Põltsamaa vald Jõgeva maakond | 40 | 04KV | 2022-06-08 | päike
Micro 6 | Vägari küla Põltsamaa vald Jõgeva maakond | 40 | 04KV | 2022-06-08 | päike
Micro 60 | Vägari küla Põltsamaa vald Jõgeva maakond | 40 | 04KV | 2022-06-08 | päike
Micro 60 | Vägari küla Põltsamaa vald Jõgeva maakond | 40 | 04KV | 2022-06-10 | päike
Micro 61 | Vägari küla Põltsamaa vald Jõgeva maakond | 40 | 04KV | 2022-06-08 | päike
Micro 61 | Vägari küla Põltsamaa vald Jõgeva maakond | 40 | 04KV | 2022-06-10 | päike
Micro 62 | Vägari küla Põltsamaa vald Jõgeva maakond | 40 | 04KV | 2022-06-08 | päike
Micro 62 | Vägari küla Põltsamaa vald Jõgeva maakond | 40 | 04KV | 2022-06-10 | päike
Micro 7 | Vägari küla Põltsamaa vald Jõgeva maakond | 40 | 04KV | 2022-06-10 | päike
Micro 7 | Vägari küla Põltsamaa vald Jõgeva maakond | 40 | 04KV | 2022-06-08 | päike
Micro 8 | Vägari küla Põltsamaa vald Jõgeva maakond | 40 | 04KV | 2022-06-10 | päike
Micro 8 | Vägari küla Põltsamaa vald Jõgeva maakond | 40 | 04KV | 2022-06-08 | päike
Micro 9 | Vägari küla Põltsamaa vald Jõgeva maakond | 40 | 04KV | 2022-06-10 | päike
Micro 9 | Vägari küla Põltsamaa vald Jõgeva maakond | 40 | 04KV | 2022-06-08 | päike
Micro 20 | Vägari küla Põltsamaa vald Jõgeva maakond | 40 | 04KV | 2022-06-06 | päike
Micro 20 | Vägari küla Põltsamaa vald Jõgeva maakond | 40 | 04KV | 2022-06-08 | päike
Micro 21 | Vägari küla Põltsamaa vald Jõgeva maakond | 40 | 04KV | 2022-06-06 | päike
Micro 21 | Vägari küla Põltsamaa vald Jõgeva maakond | 40 | 04KV | 2022-06-08 | päike
Micro 22 | Vägari küla Põltsamaa vald Jõgeva maakond | 40 | 04KV | 2022-06-06 | päike
Micro 23 | Vägari küla Põltsamaa vald Jõgeva maakond | 40 | 04KV | 2022-06-08 | päike
Micro 23 | Vägari küla Põltsamaa vald Jõgeva maakond | 40 | 04KV | 2022-06-08 | päike
Micro 24 | Vägari küla Põltsamaa vald Jõgeva maakond | 40 | 04KV | 2022-06-08 | päike
Micro 25 | Vägari küla Põltsamaa vald Jõgeva maakond | 40 | 04KV | 2022-06-08 | päike
Micro 25 | Vägari küla Põltsamaa vald Jõgeva maakond | 40 | 04KV | 2022-06-09 | päike
Micro 27 | Vägari küla Põltsamaa vald Jõgeva maakond | 40 | 04KV | 2022-06-09 | päike
Micro 28 | Vägari küla Põltsamaa vald Jõgeva maakond | 40 | 04KV | 2022-06-09 | päike
Micro 29 | Vägari küla Põltsamaa vald Jõgeva maakond | 40 | 04KV | 2022-06-09 | päike
Micro 30 | Vägari küla Põltsamaa vald Jõgeva maakond | 40 | 04KV | 2022-06-09 | päike
Micro 31 | Vägari küla Põltsamaa vald Jõgeva maakond | 40 | 04KV | 2022-06-09 | päike
Micro 32 | Vägari küla Põltsamaa vald Jõgeva maakond | 40 | 04KV | 2022-06-09 | päike
Micro 33 | Vägari küla Põltsamaa vald Jõgeva maakond | 40 | 04KV | 2022-06-09 | päike
Mikro 1 | Verijärve küla Võru vald Võru maakond | 40 | 04KV | 2021-10-02 | päike
Mikro 10 | Verijärve küla Võru vald Võru maakond | 40 | 04KV | 2021-10-02 | päike
Mikro 11 | Verijärve küla Võru vald Võru maakond | 40 | 04KV | 2021-10-02 | päike
Mikro 12 | Verijärve küla Võru vald Võru maakond | 40 | 04KV | 2021-10-02 | päike
Mikro 13 | Verijärve küla Võru vald Võru maakond | 40 | 04KV | 2021-10-06 | päike
Mikro 14 | Verijärve küla Võru vald Võru maakond | 40 | 04KV | 2021-10-06 | päike
Mikro 15 | Verijärve küla Võru vald Võru maakond | 40 | 04KV | 2021-10-06 | päike
Mikro 16 | Verijärve küla Võru vald Võru maakond | 40 | 04KV | 2021-10-04 | päike
Mikro 17 | Verijärve küla Võru vald Võru maakond | 40 | 04KV | 2021-10-06 | päike
Mikro 18 | Verijärve küla Võru vald Võru maakond | 40 | 04KV | 2021-10-06 | päike
Mikro 19 | Verijärve küla Võru vald Võru maakond | 40 | 04KV | 2021-10-06 | päike
Mikro 2 | Verijärve küla Võru vald Võru maakond | 40 | 04KV | 2021-10-02 | päike
Mikro 20 | Verijärve küla Võru vald Võru maakond | 40 | 04KV | 2021-10-06 | päike
Mikro 21 | Verijärve küla Võru vald Võru maakond | 40 | 04KV | 2021-10-06 | päike
Mikro 22 | Verijärve küla Võru vald Võru maakond | 40 | 04KV | 2021-10-06 | päike
Mikro 23 | Verijärve küla Võru vald Võru maakond | 40 | 04KV | 2021-10-06 | päike
Mikro 24 | Verijärve küla Võru vald Võru maakond | 40 | 04KV | 2021-10-06 | päike
Mikro 25 | Verijärve küla Võru vald Võru maakond | 40 | 04KV | 2021-10-01 | päike
Mikro 3 | Verijärve küla Võru vald Võru maakond | 40 | 04KV | 2021-10-02 | päike
Mikro 4 | Verijärve küla Võru vald Võru maakond | 40 | 04KV | 2021-10-02 | päike
Mikro 5 | Verijärve küla Võru vald Võru maakond | 40 | 04KV | 2021-10-02 | päike
Mikro 6 | Verijärve küla Võru vald Võru maakond | 40 | 04KV | 2021-10-02 | päike
Mikro 7 | Verijärve küla Võru vald Võru maakond | 40 | 04KV | 2021-10-02 | päike
Mikro 8 | Verijärve küla Võru vald Võru maakond | 40 | 04KV | 2021-10-02 | päike
Mikro 9 | Verijärve küla Võru vald Võru maakond | 40 | 04KV | 2021-10-02 | päike
Mikro 26 | Verijärve küla Võru vald Võru maakond | 40 | 04KV | 2021-10-01 | päike
Mikro 27 | Verijärve küla Võru vald Võru maakond | 40 | 04KV | 2021-10-01 | päike
Mikro 28 | Verijärve küla Võru vald Võru maakond | 40 | 04KV | 2021-10-01 | päike
Mikro 29 | Verijärve küla Võru vald Võru maakond | 40 | 04KV | 2021-10-02 | päike
Mikro 30 | Verijärve küla Võru vald Võru maakond | 40 | 04KV | 2021-10-02 | päike
Mikro 31 | Verijärve küla Võru vald Võru maakond | 40 | 04KV | 2021-10-02 | päike
Mikro 32 | Verijärve küla Võru vald Võru maakond | 40 | 04KV | 2021-10-02 | päike
Mikro 33 | Verijärve küla Võru vald Võru maakond | 40 | 04KV | 2021-10-02 | päike
Mikro 34 | Verijärve küla Võru vald Võru maakond | 40 | 04KV | 2021-10-02 | päike
Mikro 35 | Verijärve küla Võru vald Võru maakond | 40 | 04KV | 2021-10-02 | päike
Mikro 36 | Verijärve küla Võru vald Võru maakond | 40 | 04KV | 2021-10-02 | päike
Mikro 37 | Verijärve küla Võru vald Võru maakond | 40 | 04KV | 2021-10-02 | päike
Mikro 38 | Verijärve küla Võru vald Võru maakond | 40 | 04KV | 2021-10-02 | päike
Mikro 39 | Verijärve küla Võru vald Võru maakond | 40 | 04KV | 2021-10-02 | päike
Mikro 40 | Verijärve küla Võru vald Võru maakond | 40 | 04KV | 2021-10-02 | päike
Mikro 41 | Verijärve küla Võru vald Võru maakond | 40 | 04KV | 2021-10-02 | päike
Mikro 42 | Verijärve küla Võru vald Võru maakond | 40 | 04KV | 2021-10-02 | päike
Mikro 43 | Verijärve küla Võru vald Võru maakond | 40 | 04KV | 2021-10-02 | päike
Mikro 44 | Verijärve küla Võru vald Võru maakond | 40 | 04KV | 2021-10-02 | päike
Mikro 45 | Verijärve küla Võru vald Võru maakond | 40 | 04KV | 2021-10-02 | päike
Mikro 46 | Verijärve küla Võru vald Võru maakond | 40 | 04KV | 2021-10-02 | päike
Mikro 47 | Verijärve küla Võru vald Võru maakond | 40 | 04KV | 2021-10-02 | päike
Mikro 48 | Verijärve küla Võru vald Võru maakond | 40 | 04KV | 2021-10-02 | päike
Mikro 49 | Verijärve küla Võru vald Võru maakond | 40 | 04KV | 2021-10-02 | päike
Mikro 50 | Verijärve küla Võru vald Võru maakond | 40 | 04KV | 2021-10-02 | päike
Micro 10 PEJ | Aakre küla Elva vald Tartu maakond | 40 | 04KV | 2020-09-23 | päike
Micro 11 PEJ | Aakre küla Elva vald Tartu maakond | 40 | 04KV | 2020-09-23 | päike
Micro 12 PEJ | Aakre küla Elva vald Tartu maakond | 40 | 04KV | 2020-09-23 | päike
Micro 13 PEJ | Aakre küla Elva vald Tartu maakond | 40 | 04KV | 2020-09-23 | päike
Micro 14 PEJ | Aakre küla Elva vald Tartu maakond | 40 | 04KV | 2020-09-23 | päike
Micro 15 PEJ | Aakre küla Elva vald Tartu maakond | 40 | 04KV | 2020-09-23 | päike
Micro 16 PEJ | Aakre küla Elva vald Tartu maakond | 40 | 04KV | 2020-09-23 | päike
Micro 17 PEJ | Aakre küla Elva vald Tartu maakond | 40 | 04KV | 2020-09-23 | päike
Micro 18 PEJ | Aakre küla Elva vald Tartu maakond | 40 | 04KV | 2020-09-23 | päike
Micro 19 PEJ | Aakre küla Elva vald Tartu maakond | 40 | 04KV | 2020-09-23 | päike
Micro 1 PEJ | Aakre küla Elva vald Tartu maakond | 40 | 04KV | 2020-09-24 | päike
Micro 20 PEJ | Aakre küla Elva vald Tartu maakond | 40 | 04KV | 2020-09-23 | päike
Micro 21 PEJ | Aakre küla Elva vald Tartu maakond | 40 | 04KV | 2020-09-23 | päike
Micro 2 PEJ | Aakre küla Elva vald Tartu maakond | 30 | 04KV | 2020-09-24 | päike
Micro 3 PEJ | Aakre küla Elva vald Tartu maakond | 40 | 04KV | 2020-09-24 | päike
Micro 4 PEJ | Aakre küla Elva vald Tartu maakond | 40 | 04KV | 2020-09-24 | päike
Micro 5 PEJ | Aakre küla Elva vald Tartu maakond | 40 | 04KV | 2020-09-24 | päike
Micro 6 PEJ | Aakre küla Elva vald Tartu maakond | 40 | 04KV | 2020-09-24 | päike
Micro 7 PEJ | Aakre küla Elva vald Tartu maakond | 40 | 04KV | 2020-09-23 | päike
Micro 8 PEJ | Aakre küla Elva vald Tartu maakond | 40 | 04KV | 2020-09-23 | päike
Micro 9 PEJ | Aakre küla Elva vald Tartu maakond | 40 | 04KV | 2020-09-23 | päike
Piima päikeseelektrijaam | Amula küla Toila vald Ida-Viru maakond | 995 | 04KV | 2019-04-22 | päike
Micro 10 päikeseelektrijaam | Jaanikese küla Valga vald Valga maakond | 40 | 04KV | 2020-08-11 | päike
Micro 11 päikeseelektrijaam | Jaanikese küla Valga vald Valga maakond | 40 | 04KV | 2020-08-11 | päike
Micro 12 päikeseelektrijaam | Jaanikese küla Valga vald Valga maakond | 40 | 04KV | 2020-08-11 | päike
Micro 13 päikeseelektrijaam | Jaanikese küla Valga vald Valga maakond | 40 | 04KV | 2020-08-11 | päike
Micro 14 päikeseelektrijaam | Jaanikese küla Valga vald Valga maakond | 40 | 04KV | 2020-08-11 | päike
Micro 15 päikeseelektrijaam | Jaanikese küla Valga vald Valga maakond | 40 | 04KV | 2020-08-11 | päike
Micro 16 päikeseelektrijaam | Jaanikese küla Valga vald Valga maakond | 40 | 04KV | 2020-08-11 | päike
Micro 17 päikeseelektrijaam | Jaanikese küla Valga vald Valga maakond | 40 | 04KV | 2020-08-11 | päike
Micro 18 päikeseelektrijaam | Jaanikese küla Valga vald Valga maakond | 40 | 04KV | 2020-08-11 | päike
Micro 19 päikeseelektrijaam | Jaanikese küla Valga vald Valga maakond | 40 | 04KV | 2020-08-11 | päike
Micro 1 päikeseelektrijaam | Jaanikese küla Valga vald Valga maakond | 40 | 04KV | 2020-08-11 | päike
Micro 20 päikeseelektrijaam | Jaanikese küla Valga vald Valga maakond | 40 | 04KV | 2020-08-11 | päike
Micro 21 päikeseelektrijaam | Jaanikese küla Valga vald Valga maakond | 40 | 04KV | 2020-08-11 | päike
Micro 22 päikeseelektrijaam | Jaanikese küla Valga vald Valga maakond | 40 | 04KV | 2020-08-11 | päike
Micro 23 päikeseelektrijaam | Jaanikese küla Valga vald Valga maakond | 40 | 04KV | 2020-08-11 | päike
Micro 24 päikeseelektrijaam | Jaanikese küla Valga vald Valga maakond | 40 | 04KV | 2020-08-11 | päike
Micro 25 päikeseelektrijaam | Jaanikese küla Valga vald Valga maakond | 40 | 04KV | 2020-08-11 | päike
Micro 26 päikeseelektrijaam | Jaanikese küla Valga vald Valga maakond | 40 | 04KV | 2020-08-11 | päike
Micro 27 päikeseelektrijaam | Jaanikese küla Valga vald Valga maakond | 40 | 04KV | 2020-08-11 | päike
Micro 28 päikeseelektrijaam | Jaanikese küla Valga vald Valga maakond | 40 | 04KV | 2020-08-11 | päike
Micro 29 päikeseelektrijaam | Jaanikese küla Valga vald Valga maakond | 40 | 04KV | 2020-08-11 | päike
Micro 2 päikeseelektrijaam | Jaanikese küla Valga vald Valga maakond | 40 | 04KV | 2020-08-11 | päike
Micro 30 päikeseelektrijaam | Jaanikese küla Valga vald Valga maakond | 40 | 04KV | 2020-08-11 | päike
Micro 31 päikeseelektrijaam | Jaanikese küla Valga vald Valga maakond | 40 | 04KV | 2020-08-11 | päike
Micro 32 päikeseelektrijaam | Jaanikese küla Valga vald Valga maakond | 40 | 04KV | 2020-08-11 | päike
Micro 33 päikeseelektrijaam | Jaanikese küla Valga vald Valga maakond | 40 | 04KV | 2020-08-11 | päike
Micro 34 päikeseelektrijaam | Jaanikese küla Valga vald Valga maakond | 40 | 04KV | 2020-08-11 | päike
Micro 35 päikeseelektrijaam | Jaanikese küla Valga vald Valga maakond | 40 | 04KV | 2020-08-11 | päike
Micro 36 päikeseelektrijaam | Jaanikese küla Valga vald Valga maakond | 40 | 04KV | 2020-08-11 | päike
Micro 37 päikeseelektrijaam | Jaanikese küla Valga vald Valga maakond | 40 | 04KV | 2020-08-11 | päike
Micro 38 päikeseelektrijaam | Jaanikese küla Valga vald Valga maakond | 40 | 04KV | 2020-08-11 | päike
Micro 39 päikeseelektrijaam | Jaanikese küla Valga vald Valga maakond | 40 | 04KV | 2020-08-11 | päike
Micro 3 päikeseelektrijaam | Jaanikese küla Valga vald Valga maakond | 40 | 04KV | 2020-08-11 | päike
Micro 40 päikeseelektrijaam | Jaanikese küla Valga vald Valga maakond | 40 | 04KV | 2020-08-11 | päike
Micro 4 päikeseelektrijaam | Jaanikese küla Valga vald Valga maakond | 40 | 04KV | 2020-08-11 | päike
Micro 5 päikeseelektrijaam | Jaanikese küla Valga vald Valga maakond | 40 | 04KV | 2020-08-11 | päike
Micro 6 päikeseelektrijaam | Jaanikese küla Valga vald Valga maakond | 40 | 04KV | 2020-08-11 | päike
Micro 7 päikeseelektrijaam | Jaanikese küla Valga vald Valga maakond | 40 | 04KV | 2020-08-11 | päike
Micro 8 päikeseelektrijaam | Jaanikese küla Valga vald Valga maakond | 40 | 04KV | 2020-08-11 | päike
Micro 9 päikeseelektrijaam | Jaanikese küla Valga vald Valga maakond | 40 | 04KV | 2020-08-11 | päike
Micro 10 PEJ | Järve linnaosa Kohtla-Järve linn Ida-Viru maakond | 40 | 04KV | 2020-08-04 | päike
Micro 11 PEJ | Järve linnaosa Kohtla-Järve linn Ida-Viru maakond | 40 | 04KV | 2020-08-04 | päike
Micro 12 PEJ | Järve linnaosa Kohtla-Järve linn Ida-Viru maakond | 40 | 04KV | 2020-08-04 | päike
Micro 13 PEJ | Järve linnaosa Kohtla-Järve linn Ida-Viru maakond | 40 | 04KV | 2020-08-04 | päike
Micro 14 PEJ | Järve linnaosa Kohtla-Järve linn Ida-Viru maakond | 40 | 04KV | 2020-08-04 | päike
Micro 15 PEJ | Järve linnaosa Kohtla-Järve linn Ida-Viru maakond | 40 | 04KV | 2020-08-04 | päike
Micro 16 PEJ | Järve linnaosa Kohtla-Järve linn Ida-Viru maakond | 40 | 04KV | 2020-08-04 | päike
Micro 17 PEJ | Järve linnaosa Kohtla-Järve linn Ida-Viru maakond | 40 | 04KV | 2020-08-04 | päike
Micro 18 PEJ | Järve linnaosa Kohtla-Järve linn Ida-Viru maakond | 40 | 04KV | 2020-08-04 | päike
Micro 19 PEJ | Järve linnaosa Kohtla-Järve linn Ida-Viru maakond | 40 | 04KV | 2020-08-04 | päike
Micro 1 PEJ | Järve linnaosa Kohtla-Järve linn Ida-Viru maakond | 40 | 04KV | 2020-08-04 | päike
Micro 20 PEJ | Järve linnaosa Kohtla-Järve linn Ida-Viru maakond | 40 | 04KV | 2020-08-04 | päike
Micro 21 PEJ | Järve linnaosa Kohtla-Järve linn Ida-Viru maakond | 40 | 04KV | 2020-08-04 | päike
Micro 22 PEJ | Järve linnaosa Kohtla-Järve linn Ida-Viru maakond | 40 | 04KV | 2020-08-04 | päike
Micro 23 PEJ | Järve linnaosa Kohtla-Järve linn Ida-Viru maakond | 40 | 04KV | 2020-08-04 | päike
Micro 24 PEJ | Järve linnaosa Kohtla-Järve linn Ida-Viru maakond | 40 | 04KV | 2020-08-04 | päike
Micro 25 PEJ | Järve linnaosa Kohtla-Järve linn Ida-Viru maakond | 40 | 04KV | 2020-08-04 | päike
Micro 2 PEJ | Järve linnaosa Kohtla-Järve linn Ida-Viru maakond | 40 | 04KV | 2020-08-04 | päike
Micro 3 PEJ | Järve linnaosa Kohtla-Järve linn Ida-Viru maakond | 40 | 04KV | 2020-08-04 | päike
Micro 4 PEJ | Järve linnaosa Kohtla-Järve linn Ida-Viru maakond | 40 | 04KV | 2020-08-04 | päike
Micro 5 PEJ | Järve linnaosa Kohtla-Järve linn Ida-Viru maakond | 40 | 04KV | 2020-08-04 | päike
Micro 6 PEJ | Järve linnaosa Kohtla-Järve linn Ida-Viru maakond | 40 | 04KV | 2020-08-04 | päike
Micro 7 PEJ | Järve linnaosa Kohtla-Järve linn Ida-Viru maakond | 40 | 04KV | 2020-08-04 | päike
Micro 8 PEJ | Järve linnaosa Kohtla-Järve linn Ida-Viru maakond | 40 | 04KV | 2020-08-04 | päike
Micro 9 PEJ | Järve linnaosa Kohtla-Järve linn Ida-Viru maakond | 40 | 04KV | 2020-08-04 | päike
Kangropõllu päikeseelektrijaam | Kose alevik Kose vald Harju maakond | 600 | 04KV | 2018-10-24 | päike
Kukomäe päikeseelektrijaam | Kuku küla Rapla vald Rapla maakond | 995 | 04KV | 2019-02-15 | päike
Perve päikeseelektrijaam | Lobotka küla Setomaa vald Võru maakond | 800 | 04KV | 2019-07-07 | päike
Micro 157 | Lüganuse alevik Lüganuse vald Ida-Viru maakond | 40 | 04KV | 2023-08-09 | päike
Micro 158 | Lüganuse alevik Lüganuse vald Ida-Viru maakond | 40 | 04KV | 2023-08-09 | päike
Micro 159 | Lüganuse alevik Lüganuse vald Ida-Viru maakond | 40 | 04KV | 2023-08-09 | päike
Micro 160 | Lüganuse alevik Lüganuse vald Ida-Viru maakond | 40 | 04KV | 2023-08-09 | päike
Micro 181 | Lüganuse alevik Lüganuse vald Ida-Viru maakond | 40 | 04KV | 2023-08-10 | päike
Micro 182 | Lüganuse alevik Lüganuse vald Ida-Viru maakond | 40 | 04KV | 2023-08-10 | päike
Micro 183 | Lüganuse alevik Lüganuse vald Ida-Viru maakond | 40 | 04KV | 2023-08-09 | päike
Micro 184 | Lüganuse alevik Lüganuse vald Ida-Viru maakond | 40 | 04KV | 2023-08-09 | päike
Micro 100 | Lüganuse alevik Lüganuse vald Ida-Viru maakond | 40 | 04KV | 2023-08-09 | päike
Micro 101 | Lüganuse alevik Lüganuse vald Ida-Viru maakond | 40 | 04KV | 2023-08-08 | päike
Micro 102 | Lüganuse alevik Lüganuse vald Ida-Viru maakond | 40 | 04KV | 2023-08-08 | päike
Micro 103 | Lüganuse alevik Lüganuse vald Ida-Viru maakond | 40 | 04KV | 2023-08-09 | päike
Micro 104 | Lüganuse alevik Lüganuse vald Ida-Viru maakond | 40 | 04KV | 2023-08-09 | päike
Micro 37 | Lüganuse alevik Lüganuse vald Ida-Viru maakond | 40 | 04KV | 2023-08-10 | päike
Micro 38 | Lüganuse alevik Lüganuse vald Ida-Viru maakond | 40 | 04KV | 2023-08-10 | päike
Micro 39 | Lüganuse alevik Lüganuse vald Ida-Viru maakond | 40 | 04KV | 2023-08-10 | päike
Micro 40 | Lüganuse alevik Lüganuse vald Ida-Viru maakond | 40 | 04KV | 2023-08-10 | päike
Micro 41 | Lüganuse alevik Lüganuse vald Ida-Viru maakond | 40 | 04KV | 2023-08-10 | päike
Micro 42 | Lüganuse alevik Lüganuse vald Ida-Viru maakond | 40 | 04KV | 2023-08-10 | päike
Micro 43 | Lüganuse alevik Lüganuse vald Ida-Viru maakond | 40 | 04KV | 2023-08-10 | päike
Micro 44 | Lüganuse alevik Lüganuse vald Ida-Viru maakond | 40 | 04KV | 2023-08-10 | päike
Micro 45 | Lüganuse alevik Lüganuse vald Ida-Viru maakond | 40 | 04KV | 2023-08-09 | päike
Micro 46 | Lüganuse alevik Lüganuse vald Ida-Viru maakond | 40 | 04KV | 2023-08-09 | päike
Micro 47 | Lüganuse alevik Lüganuse vald Ida-Viru maakond | 40 | 04KV | 2023-08-09 | päike
Micro 48 | Lüganuse alevik Lüganuse vald Ida-Viru maakond | 40 | 04KV | 2023-08-10 | päike
Micro 49 | Lüganuse alevik Lüganuse vald Ida-Viru maakond | 40 | 04KV | 2023-08-10 | päike
Micro 50 | Lüganuse alevik Lüganuse vald Ida-Viru maakond | 40 | 04KV | 2023-08-10 | päike
Micro 51 | Lüganuse alevik Lüganuse vald Ida-Viru maakond | 40 | 04KV | 2023-08-10 | päike
Micro 52 | Lüganuse alevik Lüganuse vald Ida-Viru maakond | 40 | 04KV | 2023-08-11 | päike
Micro 53 | Lüganuse alevik Lüganuse vald Ida-Viru maakond | 40 | 04KV | 2023-08-11 | päike
Micro 54 | Lüganuse alevik Lüganuse vald Ida-Viru maakond | 40 | 04KV | 2023-08-11 | päike
Micro 55 | Lüganuse alevik Lüganuse vald Ida-Viru maakond | 40 | 04KV | 2023-08-08 | päike
Micro 56 | Lüganuse alevik Lüganuse vald Ida-Viru maakond | 40 | 04KV | 2023-08-08 | päike
Micro 57 | Lüganuse alevik Lüganuse vald Ida-Viru maakond | 40 | 04KV | 2023-08-09 | päike
Micro 58 | Lüganuse alevik Lüganuse vald Ida-Viru maakond | 40 | 04KV | 2023-08-09 | päike
Micro 59 | Lüganuse alevik Lüganuse vald Ida-Viru maakond | 40 | 04KV | 2023-08-09 | päike
Micro 60 | Lüganuse alevik Lüganuse vald Ida-Viru maakond | 40 | 04KV | 2023-08-09 | päike
Micro 61 | Lüganuse alevik Lüganuse vald Ida-Viru maakond | 40 | 04KV | 2023-08-09 | päike
Micro 62 | Lüganuse alevik Lüganuse vald Ida-Viru maakond | 40 | 04KV | 2023-08-09 | päike
Micro 63 | Lüganuse alevik Lüganuse vald Ida-Viru maakond | 40 | 04KV | 2023-08-09 | päike
Micro 64 | Lüganuse alevik Lüganuse vald Ida-Viru maakond | 40 | 04KV | 2023-08-09 | päike
Micro 65 | Lüganuse alevik Lüganuse vald Ida-Viru maakond | 40 | 04KV | 2023-08-08 | päike
Micro 66 | Lüganuse alevik Lüganuse vald Ida-Viru maakond | 40 | 04KV | 2023-08-08 | päike
Micro 67 | Lüganuse alevik Lüganuse vald Ida-Viru maakond | 40 | 04KV | 2023-08-08 | päike
Micro 68 | Lüganuse alevik Lüganuse vald Ida-Viru maakond | 40 | 04KV | 2023-08-08 | päike
Micro 93 | Lüganuse alevik Lüganuse vald Ida-Viru maakond | 40 | 04KV | 2023-08-09 | päike
Micro 94 | Lüganuse alevik Lüganuse vald Ida-Viru maakond | 40 | 04KV | 2023-08-09 | päike
Micro 95 | Lüganuse alevik Lüganuse vald Ida-Viru maakond | 40 | 04KV | 2023-08-09 | päike
Micro 96 | Lüganuse alevik Lüganuse vald Ida-Viru maakond | 40 | 04KV | 2023-08-09 | päike
Micro 97 | Lüganuse alevik Lüganuse vald Ida-Viru maakond | 40 | 04KV | 2023-08-09 | päike
Micro 98 | Lüganuse alevik Lüganuse vald Ida-Viru maakond | 40 | 04KV | 2023-08-09 | päike
Micro 99 | Lüganuse alevik Lüganuse vald Ida-Viru maakond | 40 | 04KV | 2023-08-09 | päike
Micro 185 | Lüganuse alevik Lüganuse vald Ida-Viru maakond | 40 | 04KV | 2023-08-11 | päike
Micro 186 | Lüganuse alevik Lüganuse vald Ida-Viru maakond | 40 | 04KV | 2023-08-11 | päike
Micro 187 | Lüganuse alevik Lüganuse vald Ida-Viru maakond | 40 | 04KV | 2023-08-11 | päike
Micro 188 | Lüganuse alevik Lüganuse vald Ida-Viru maakond | 40 | 04KV | 2023-08-11 | päike
Micro 189 | Lüganuse alevik Lüganuse vald Ida-Viru maakond | 40 | 04KV | 2023-08-11 | päike
Micro 190 | Lüganuse alevik Lüganuse vald Ida-Viru maakond | 40 | 04KV | 2023-08-09 | päike
Micro 191 | Lüganuse alevik Lüganuse vald Ida-Viru maakond | 40 | 04KV | 2023-08-09 | päike
Micro 192 | Lüganuse alevik Lüganuse vald Ida-Viru maakond | 40 | 04KV | 2023-08-09 | päike
Micro 193 | Lüganuse alevik Lüganuse vald Ida-Viru maakond | 40 | 04KV | 2023-08-09 | päike
Micro 194 | Lüganuse alevik Lüganuse vald Ida-Viru maakond | 40 | 04KV | 2023-08-09 | päike
Micro 195 | Lüganuse alevik Lüganuse vald Ida-Viru maakond | 40 | 04KV | 2023-08-09 | päike
Micro 196 | Lüganuse alevik Lüganuse vald Ida-Viru maakond | 40 | 04KV | 2023-08-09 | päike
Micro 197 | Lüganuse alevik Lüganuse vald Ida-Viru maakond | 40 | 04KV | 2023-08-09 | päike
Micro 198 | Lüganuse alevik Lüganuse vald Ida-Viru maakond | 40 | 04KV | 2023-08-09 | päike
Micro 199 | Lüganuse alevik Lüganuse vald Ida-Viru maakond | 40 | 04KV | 2023-08-09 | päike
Micro 200 | Lüganuse alevik Lüganuse vald Ida-Viru maakond | 40 | 04KV | 2023-08-09 | päike
Micro 201 | Lüganuse alevik Lüganuse vald Ida-Viru maakond | 40 | 04KV | 2023-08-09 | päike
Micro 202 | Lüganuse alevik Lüganuse vald Ida-Viru maakond | 40 | 04KV | 2023-08-09 | päike
Micro 203 | Lüganuse alevik Lüganuse vald Ida-Viru maakond | 40 | 04KV | 2023-08-09 | päike
Micro 204 | Lüganuse alevik Lüganuse vald Ida-Viru maakond | 40 | 04KV | 2023-08-09 | päike
Micro 205 | Lüganuse alevik Lüganuse vald Ida-Viru maakond | 40 | 04KV | 2023-08-09 | päike
Micro 206 | Lüganuse alevik Lüganuse vald Ida-Viru maakond | 40 | 04KV | 2023-08-09 | päike
Micro 207 | Lüganuse alevik Lüganuse vald Ida-Viru maakond | 40 | 04KV | 2023-08-09 | päike
Micro 208 | Lüganuse alevik Lüganuse vald Ida-Viru maakond | 40 | 04KV | 2023-08-10 | päike
Micro 209 | Lüganuse alevik Lüganuse vald Ida-Viru maakond | 40 | 04KV | 2023-08-10 | päike
Micro 210 | Lüganuse alevik Lüganuse vald Ida-Viru maakond | 40 | 04KV | 2023-08-10 | päike
Micro 211 | Lüganuse alevik Lüganuse vald Ida-Viru maakond | 40 | 04KV | 2023-08-10 | päike
Micro 212 | Lüganuse alevik Lüganuse vald Ida-Viru maakond | 40 | 04KV | 2023-08-10 | päike
Micro 213 | Lüganuse alevik Lüganuse vald Ida-Viru maakond | 40 | 04KV | 2023-08-10 | päike
Micro 214 | Lüganuse alevik Lüganuse vald Ida-Viru maakond | 40 | 04KV | 2023-08-11 | päike
Micro 215 | Lüganuse alevik Lüganuse vald Ida-Viru maakond | 40 | 04KV | 2023-08-11 | päike
Micro 216 | Lüganuse alevik Lüganuse vald Ida-Viru maakond | 40 | 04KV | 2023-08-11 | päike
Micro 217 | Lüganuse alevik Lüganuse vald Ida-Viru maakond | 40 | 04KV | 2023-08-11 | päike
Micro 218 | Lüganuse alevik Lüganuse vald Ida-Viru maakond | 40 | 04KV | 2023-08-11 | päike
Micro 219 | Lüganuse alevik Lüganuse vald Ida-Viru maakond | 40 | 04KV | 2023-08-11 | päike
Micro 220 | Lüganuse alevik Lüganuse vald Ida-Viru maakond | 40 | 04KV | 2023-08-09 | päike
Micro 221 | Lüganuse alevik Lüganuse vald Ida-Viru maakond | 40 | 04KV | 2023-08-10 | päike
Micro 222 | Lüganuse alevik Lüganuse vald Ida-Viru maakond | 40 | 04KV | 2023-08-10 | päike
Micro 223 | Lüganuse alevik Lüganuse vald Ida-Viru maakond | 40 | 04KV | 2023-08-10 | päike
Micro 224 | Lüganuse alevik Lüganuse vald Ida-Viru maakond | 40 | 04KV | 2023-08-10 | päike
Micro 225 | Lüganuse alevik Lüganuse vald Ida-Viru maakond | 40 | 04KV | 2023-08-10 | päike
Micro 226 | Lüganuse alevik Lüganuse vald Ida-Viru maakond | 40 | 04KV | 2023-08-10 | päike
Micro 227 | Lüganuse alevik Lüganuse vald Ida-Viru maakond | 40 | 04KV | 2023-08-10 | päike
Micro 228 | Lüganuse alevik Lüganuse vald Ida-Viru maakond | 40 | 04KV | 2023-08-09 | päike
Micro 229 | Lüganuse alevik Lüganuse vald Ida-Viru maakond | 40 | 04KV | 2023-08-09 | päike
Micro 230 | Lüganuse alevik Lüganuse vald Ida-Viru maakond | 40 | 04KV | 2023-08-09 | päike
Micro 231 | Lüganuse alevik Lüganuse vald Ida-Viru maakond | 40 | 04KV | 2023-08-09 | päike
Micro 232 | Lüganuse alevik Lüganuse vald Ida-Viru maakond | 40 | 04KV | 2023-08-09 | päike
Micro 233 | Lüganuse alevik Lüganuse vald Ida-Viru maakond | 40 | 04KV | 2023-08-09 | päike
Micro 234 | Lüganuse alevik Lüganuse vald Ida-Viru maakond | 40 | 04KV | 2023-08-09 | päike
Micro 235 | Lüganuse alevik Lüganuse vald Ida-Viru maakond | 40 | 04KV | 2023-08-09 | päike
Micro 236 | Lüganuse alevik Lüganuse vald Ida-Viru maakond | 40 | 04KV | 2023-08-09 | päike
Micro 237 | Lüganuse alevik Lüganuse vald Ida-Viru maakond | 40 | 04KV | 2023-08-09 | päike
Micro 238 | Lüganuse alevik Lüganuse vald Ida-Viru maakond | 40 | 04KV | 2023-08-09 | päike
Micro 239 | Lüganuse alevik Lüganuse vald Ida-Viru maakond | 40 | 04KV | 2023-08-09 | päike
Micro 240 | Lüganuse alevik Lüganuse vald Ida-Viru maakond | 40 | 04KV | 2023-08-09 | päike
Micro 241 | Lüganuse alevik Lüganuse vald Ida-Viru maakond | 40 | 04KV | 2023-08-09 | päike
Micro 242 | Lüganuse alevik Lüganuse vald Ida-Viru maakond | 40 | 04KV | 2023-08-09 | päike
Micro 243 | Lüganuse alevik Lüganuse vald Ida-Viru maakond | 40 | 04KV | 2023-08-09 | päike
Micro 244 | Lüganuse alevik Lüganuse vald Ida-Viru maakond | 40 | 04KV | 2023-08-09 | päike
Micro 245 | Lüganuse alevik Lüganuse vald Ida-Viru maakond | 40 | 04KV | 2023-08-09 | päike
Micro 246 | Lüganuse alevik Lüganuse vald Ida-Viru maakond | 40 | 04KV | 2023-08-09 | päike
Micro 247 | Lüganuse alevik Lüganuse vald Ida-Viru maakond | 40 | 04KV | 2023-08-09 | päike
Micro 121 | Lüganuse alevik Lüganuse vald Ida-Viru maakond | 40 | 04KV | 2023-08-10 | päike
Micro 122 | Lüganuse alevik Lüganuse vald Ida-Viru maakond | 40 | 04KV | 2023-08-10 | päike
Micro 123 | Lüganuse alevik Lüganuse vald Ida-Viru maakond | 40 | 04KV | 2023-08-10 | päike
Micro 124 | Lüganuse alevik Lüganuse vald Ida-Viru maakond | 40 | 04KV | 2023-08-10 | päike
Micro 125 | Lüganuse alevik Lüganuse vald Ida-Viru maakond | 40 | 04KV | 2023-08-10 | päike
Micro 126 | Lüganuse alevik Lüganuse vald Ida-Viru maakond | 40 | 04KV | 2023-08-10 | päike
Micro 127 | Lüganuse alevik Lüganuse vald Ida-Viru maakond | 40 | 04KV | 2023-08-10 | päike
Micro 128 | Lüganuse alevik Lüganuse vald Ida-Viru maakond | 40 | 04KV | 2023-08-10 | päike
Micro 85 | Lüganuse alevik Lüganuse vald Ida-Viru maakond | 40 | 04KV | 2023-08-09 | päike
Micro 86 | Lüganuse alevik Lüganuse vald Ida-Viru maakond | 40 | 04KV | 2023-08-09 | päike
Micro 87 | Lüganuse alevik Lüganuse vald Ida-Viru maakond | 40 | 04KV | 2023-08-09 | päike
Micro 88 | Lüganuse alevik Lüganuse vald Ida-Viru maakond | 40 | 04KV | 2023-08-09 | päike
Micro 89 | Lüganuse alevik Lüganuse vald Ida-Viru maakond | 40 | 04KV | 2023-08-10 | päike
Micro 90 | Lüganuse alevik Lüganuse vald Ida-Viru maakond | 40 | 04KV | 2023-08-10 | päike
Micro 91 | Lüganuse alevik Lüganuse vald Ida-Viru maakond | 40 | 04KV | 2023-08-10 | päike
Micro 92 | Lüganuse alevik Lüganuse vald Ida-Viru maakond | 40 | 04KV | 2023-08-10 | päike
Micro 1 | Lüganuse alevik Lüganuse vald Ida-Viru maakond | 40 | 04KV | 2023-08-09 | päike
Micro 10 | Lüganuse alevik Lüganuse vald Ida-Viru maakond | 40 | 04KV | 2023-08-09 | päike
Micro 11 | Lüganuse alevik Lüganuse vald Ida-Viru maakond | 40 | 04KV | 2023-08-09 | päike
Micro 12 | Lüganuse alevik Lüganuse vald Ida-Viru maakond | 40 | 04KV | 2023-08-09 | päike
Micro 13 | Lüganuse alevik Lüganuse vald Ida-Viru maakond | 40 | 04KV | 2023-08-10 | päike
Micro 14 | Lüganuse alevik Lüganuse vald Ida-Viru maakond | 40 | 04KV | 2023-08-09 | päike
Micro 15 | Lüganuse alevik Lüganuse vald Ida-Viru maakond | 40 | 04KV | 2023-08-09 | päike
Micro 16 | Lüganuse alevik Lüganuse vald Ida-Viru maakond | 40 | 04KV | 2023-08-09 | päike
Micro 17 | Lüganuse alevik Lüganuse vald Ida-Viru maakond | 40 | 04KV | 2023-08-10 | päike
Micro 18 | Lüganuse alevik Lüganuse vald Ida-Viru maakond | 40 | 04KV | 2023-08-10 | päike
Micro 19 | Lüganuse alevik Lüganuse vald Ida-Viru maakond | 40 | 04KV | 2023-08-10 | päike
Micro 2 | Lüganuse alevik Lüganuse vald Ida-Viru maakond | 40 | 04KV | 2023-08-09 | päike
Micro 20 | Lüganuse alevik Lüganuse vald Ida-Viru maakond | 40 | 04KV | 2023-08-10 | päike
Micro 3 | Lüganuse alevik Lüganuse vald Ida-Viru maakond | 40 | 04KV | 2023-08-09 | päike
Micro 4 | Lüganuse alevik Lüganuse vald Ida-Viru maakond | 40 | 04KV | 2023-08-10 | päike
Micro 5 | Lüganuse alevik Lüganuse vald Ida-Viru maakond | 40 | 04KV | 2023-08-09 | päike
Micro 6 | Lüganuse alevik Lüganuse vald Ida-Viru maakond | 40 | 04KV | 2023-08-09 | päike
Micro 7 | Lüganuse alevik Lüganuse vald Ida-Viru maakond | 40 | 04KV | 2023-08-09 | päike
Micro 8 | Lüganuse alevik Lüganuse vald Ida-Viru maakond | 40 | 04KV | 2023-08-09 | päike
Micro 81 | Lüganuse alevik Lüganuse vald Ida-Viru maakond | 40 | 04KV | 2023-08-10 | päike
Micro 82 | Lüganuse alevik Lüganuse vald Ida-Viru maakond | 40 | 04KV | 2023-08-10 | päike
Micro 83 | Lüganuse alevik Lüganuse vald Ida-Viru maakond | 40 | 04KV | 2023-08-10 | päike
Micro 84 | Lüganuse alevik Lüganuse vald Ida-Viru maakond | 40 | 04KV | 2023-08-10 | päike
Micro 9 | Lüganuse alevik Lüganuse vald Ida-Viru maakond | 40 | 04KV | 2023-08-09 | päike
Micro 129 | Lüganuse alevik Lüganuse vald Ida-Viru maakond | 40 | 04KV | 2023-08-09 | päike
Micro 130 | Lüganuse alevik Lüganuse vald Ida-Viru maakond | 40 | 04KV | 2023-08-09 | päike
Micro 131 | Lüganuse alevik Lüganuse vald Ida-Viru maakond | 40 | 04KV | 2023-08-09 | päike
Micro 132 | Lüganuse alevik Lüganuse vald Ida-Viru maakond | 40 | 04KV | 2023-08-09 | päike
Micro 133 | Lüganuse alevik Lüganuse vald Ida-Viru maakond | 40 | 04KV | 2023-08-09 | päike
Micro 134 | Lüganuse alevik Lüganuse vald Ida-Viru maakond | 40 | 04KV | 2023-08-09 | päike
Micro 135 | Lüganuse alevik Lüganuse vald Ida-Viru maakond | 40 | 04KV | 2023-08-09 | päike
Micro 136 | Lüganuse alevik Lüganuse vald Ida-Viru maakond | 40 | 04KV | 2023-08-09 | päike
Micro 137 | Lüganuse alevik Lüganuse vald Ida-Viru maakond | 40 | 04KV | 2023-08-11 | päike
Micro 138 | Lüganuse alevik Lüganuse vald Ida-Viru maakond | 40 | 04KV | 2023-08-11 | päike
Micro 139 | Lüganuse alevik Lüganuse vald Ida-Viru maakond | 40 | 04KV | 2023-08-11 | päike
Micro 140 | Lüganuse alevik Lüganuse vald Ida-Viru maakond | 40 | 04KV | 2023-08-11 | päike
Micro 141 | Lüganuse alevik Lüganuse vald Ida-Viru maakond | 40 | 04KV | 2023-08-11 | päike
Micro 142 | Lüganuse alevik Lüganuse vald Ida-Viru maakond | 40 | 04KV | 2023-08-11 | päike
Micro 143 | Lüganuse alevik Lüganuse vald Ida-Viru maakond | 40 | 04KV | 2023-08-11 | päike
Micro 144 | Lüganuse alevik Lüganuse vald Ida-Viru maakond | 40 | 04KV | 2023-08-11 | päike
Micro 161 | Lüganuse alevik Lüganuse vald Ida-Viru maakond | 40 | 04KV | 2023-08-11 | päike
Micro 162 | Lüganuse alevik Lüganuse vald Ida-Viru maakond | 40 | 04KV | 2023-08-11 | päike
Micro 163 | Lüganuse alevik Lüganuse vald Ida-Viru maakond | 40 | 04KV | 2023-08-11 | päike
Micro 164 | Lüganuse alevik Lüganuse vald Ida-Viru maakond | 40 | 04KV | 2023-08-11 | päike
Micro 165 | Lüganuse alevik Lüganuse vald Ida-Viru maakond | 40 | 04KV | 2023-08-11 | päike
Micro 166 | Lüganuse alevik Lüganuse vald Ida-Viru maakond | 40 | 04KV | 2023-08-11 | päike
Micro 167 | Lüganuse alevik Lüganuse vald Ida-Viru maakond | 40 | 04KV | 2023-08-11 | päike
Micro 168 | Lüganuse alevik Lüganuse vald Ida-Viru maakond | 40 | 04KV | 2023-08-11 | päike
Micro 169 | Lüganuse alevik Lüganuse vald Ida-Viru maakond | 40 | 04KV | 2023-08-09 | päike
Micro 170 | Lüganuse alevik Lüganuse vald Ida-Viru maakond | 40 | 04KV | 2023-08-09 | päike
Micro 171 | Lüganuse alevik Lüganuse vald Ida-Viru maakond | 40 | 04KV | 2023-08-09 | päike
Micro 172 | Lüganuse alevik Lüganuse vald Ida-Viru maakond | 40 | 04KV | 2023-08-09 | päike
Micro 145 | Lüganuse alevik Lüganuse vald Ida-Viru maakond | 40 | 04KV | 2023-08-10 | päike
Micro 146 | Lüganuse alevik Lüganuse vald Ida-Viru maakond | 40 | 04KV | 2023-08-10 | päike
Micro 147 | Lüganuse alevik Lüganuse vald Ida-Viru maakond | 40 | 04KV | 2023-08-10 | päike
Micro 148 | Lüganuse alevik Lüganuse vald Ida-Viru maakond | 40 | 04KV | 2023-08-10 | päike
Micro 149 | Lüganuse alevik Lüganuse vald Ida-Viru maakond | 40 | 04KV | 2023-08-09 | päike
Micro 150 | Lüganuse alevik Lüganuse vald Ida-Viru maakond | 40 | 04KV | 2023-08-09 | päike
Micro 151 | Lüganuse alevik Lüganuse vald Ida-Viru maakond | 40 | 04KV | 2023-08-09 | päike
Micro 152 | Lüganuse alevik Lüganuse vald Ida-Viru maakond | 40 | 04KV | 2023-08-09 | päike
Micro 153 | Lüganuse alevik Lüganuse vald Ida-Viru maakond | 40 | 04KV | 2023-08-09 | päike
Micro 154 | Lüganuse alevik Lüganuse vald Ida-Viru maakond | 40 | 04KV | 2023-08-09 | päike
Micro 155 | Lüganuse alevik Lüganuse vald Ida-Viru maakond | 40 | 04KV | 2023-08-09 | päike
Micro 156 | Lüganuse alevik Lüganuse vald Ida-Viru maakond | 40 | 04KV | 2023-08-09 | päike
Micro 173 | Lüganuse alevik Lüganuse vald Ida-Viru maakond | 40 | 04KV | 2023-08-09 | päike
Micro 174 | Lüganuse alevik Lüganuse vald Ida-Viru maakond | 40 | 04KV | 2023-08-09 | päike
Micro 175 | Lüganuse alevik Lüganuse vald Ida-Viru maakond | 40 | 04KV | 2023-08-09 | päike
Micro 176 | Lüganuse alevik Lüganuse vald Ida-Viru maakond | 40 | 04KV | 2023-08-09 | päike
Micro 177 | Lüganuse alevik Lüganuse vald Ida-Viru maakond | 40 | 04KV | 2023-08-09 | päike
Micro 178 | Lüganuse alevik Lüganuse vald Ida-Viru maakond | 40 | 04KV | 2023-08-09 | päike
Micro 179 | Lüganuse alevik Lüganuse vald Ida-Viru maakond | 40 | 04KV | 2023-08-09 | päike
Micro 180 | Lüganuse alevik Lüganuse vald Ida-Viru maakond | 40 | 04KV | 2023-08-09 | päike
Micro 105 | Lüganuse alevik Lüganuse vald Ida-Viru maakond | 40 | 04KV | 2023-08-08 | päike
Micro 106 | Lüganuse alevik Lüganuse vald Ida-Viru maakond | 40 | 04KV | 2023-08-08 | päike
Micro 107 | Lüganuse alevik Lüganuse vald Ida-Viru maakond | 40 | 04KV | 2023-08-08 | päike
Micro 108 | Lüganuse alevik Lüganuse vald Ida-Viru maakond | 40 | 04KV | 2023-08-08 | päike
Micro 109 | Lüganuse alevik Lüganuse vald Ida-Viru maakond | 40 | 04KV | 2023-08-10 | päike
Micro 110 | Lüganuse alevik Lüganuse vald Ida-Viru maakond | 40 | 04KV | 2023-08-10 | päike
Micro 111 | Lüganuse alevik Lüganuse vald Ida-Viru maakond | 40 | 04KV | 2023-08-10 | päike
Micro 112 | Lüganuse alevik Lüganuse vald Ida-Viru maakond | 40 | 04KV | 2023-08-10 | päike
Micro 113 | Lüganuse alevik Lüganuse vald Ida-Viru maakond | 40 | 04KV | 2023-08-08 | päike
Micro 114 | Lüganuse alevik Lüganuse vald Ida-Viru maakond | 40 | 04KV | 2023-08-10 | päike
Micro 115 | Lüganuse alevik Lüganuse vald Ida-Viru maakond | 40 | 04KV | 2023-08-10 | päike
Micro 116 | Lüganuse alevik Lüganuse vald Ida-Viru maakond | 40 | 04KV | 2023-08-10 | päike
Micro 117 | Lüganuse alevik Lüganuse vald Ida-Viru maakond | 40 | 04KV | 2023-08-09 | päike
Micro 118 | Lüganuse alevik Lüganuse vald Ida-Viru maakond | 40 | 04KV | 2023-08-09 | päike
Micro 119 | Lüganuse alevik Lüganuse vald Ida-Viru maakond | 40 | 04KV | 2023-08-10 | päike
Micro 120 | Lüganuse alevik Lüganuse vald Ida-Viru maakond | 40 | 04KV | 2023-08-10 | päike
Micro 21 | Lüganuse alevik Lüganuse vald Ida-Viru maakond | 40 | 04KV | 2023-08-09 | päike
Micro 22 | Lüganuse alevik Lüganuse vald Ida-Viru maakond | 40 | 04KV | 2023-08-10 | päike
Micro 23 | Lüganuse alevik Lüganuse vald Ida-Viru maakond | 40 | 04KV | 2023-08-10 | päike
Micro 24 | Lüganuse alevik Lüganuse vald Ida-Viru maakond | 40 | 04KV | 2023-08-10 | päike
Micro 25 | Lüganuse alevik Lüganuse vald Ida-Viru maakond | 40 | 04KV | 2023-08-09 | päike
Micro 26 | Lüganuse alevik Lüganuse vald Ida-Viru maakond | 40 | 04KV | 2023-08-09 | päike
Micro 27 | Lüganuse alevik Lüganuse vald Ida-Viru maakond | 40 | 04KV | 2023-08-09 | päike
Micro 28 | Lüganuse alevik Lüganuse vald Ida-Viru maakond | 40 | 04KV | 2023-08-09 | päike
Micro 29 | Lüganuse alevik Lüganuse vald Ida-Viru maakond | 40 | 04KV | 2023-08-09 | päike
Micro 30 | Lüganuse alevik Lüganuse vald Ida-Viru maakond | 40 | 04KV | 2023-08-09 | päike
Micro 31 | Lüganuse alevik Lüganuse vald Ida-Viru maakond | 40 | 04KV | 2023-08-09 | päike
Micro 32 | Lüganuse alevik Lüganuse vald Ida-Viru maakond | 40 | 04KV | 2023-08-09 | päike
Micro 33 | Lüganuse alevik Lüganuse vald Ida-Viru maakond | 40 | 04KV | 2023-08-10 | päike
Micro 34 | Lüganuse alevik Lüganuse vald Ida-Viru maakond | 40 | 04KV | 2023-08-10 | päike
Micro 35 | Lüganuse alevik Lüganuse vald Ida-Viru maakond | 40 | 04KV | 2023-08-10 | päike
Micro 36 | Lüganuse alevik Lüganuse vald Ida-Viru maakond | 40 | 04KV | 2023-08-10 | päike
Micro 69 | Lüganuse alevik Lüganuse vald Ida-Viru maakond | 40 | 04KV | 2023-08-08 | päike
Micro 70 | Lüganuse alevik Lüganuse vald Ida-Viru maakond | 40 | 04KV | 2023-08-08 | päike
Micro 71 | Lüganuse alevik Lüganuse vald Ida-Viru maakond | 40 | 04KV | 2023-08-08 | päike
Micro 72 | Lüganuse alevik Lüganuse vald Ida-Viru maakond | 40 | 04KV | 2023-08-08 | päike
Micro 73 | Lüganuse alevik Lüganuse vald Ida-Viru maakond | 40 | 04KV | 2023-08-10 | päike
Micro 74 | Lüganuse alevik Lüganuse vald Ida-Viru maakond | 40 | 04KV | 2023-08-10 | päike
Micro 75 | Lüganuse alevik Lüganuse vald Ida-Viru maakond | 40 | 04KV | 2023-08-10 | päike
Micro 76 | Lüganuse alevik Lüganuse vald Ida-Viru maakond | 40 | 04KV | 2023-08-09 | päike
Micro 77 | Lüganuse alevik Lüganuse vald Ida-Viru maakond | 40 | 04KV | 2023-08-10 | päike
Micro 78 | Lüganuse alevik Lüganuse vald Ida-Viru maakond | 40 | 04KV | 2023-08-10 | päike
Micro 79 | Lüganuse alevik Lüganuse vald Ida-Viru maakond | 40 | 04KV | 2023-08-10 | päike
Micro 80 | Lüganuse alevik Lüganuse vald Ida-Viru maakond | 40 | 04KV | 2023-08-10 | päike
Micro 1 | Maidla küla Saue vald Harju maakond | 40 | 04KV | 2020-12-31 | päike
Micro 10 | Maidla küla Saue vald Harju maakond | 40 | 04KV | 2020-12-31 | päike
Micro 11 | Maidla küla Saue vald Harju maakond | 40 | 04KV | 2020-12-31 | päike
Micro 12 | Maidla küla Saue vald Harju maakond | 40 | 04KV | 2020-12-31 | päike
Micro 13 | Maidla küla Saue vald Harju maakond | 40 | 04KV | 2020-12-31 | päike
Micro 14 | Maidla küla Saue vald Harju maakond | 40 | 04KV | 2020-12-31 | päike
Micro 15 | Maidla küla Saue vald Harju maakond | 40 | 04KV | 2020-12-31 | päike
Micro 16 | Maidla küla Saue vald Harju maakond | 40 | 04KV | 2020-12-31 | päike
Micro 17 | Maidla küla Saue vald Harju maakond | 40 | 04KV | 2020-12-31 | päike
Micro 18 | Maidla küla Saue vald Harju maakond | 40 | 04KV | 2020-12-30 | päike
Micro 19 | Maidla küla Saue vald Harju maakond | 40 | 04KV | 2020-12-30 | päike
Micro 2 | Maidla küla Saue vald Harju maakond | 40 | 04KV | 2020-12-31 | päike
Micro 20 | Maidla küla Saue vald Harju maakond | 40 | 04KV | 2020-12-30 | päike
Micro 21 | Maidla küla Saue vald Harju maakond | 40 | 04KV | 2020-12-30 | päike
Micro 22 | Maidla küla Saue vald Harju maakond | 40 | 04KV | 2020-12-30 | päike
Micro 23 | Maidla küla Saue vald Harju maakond | 40 | 04KV | 2020-12-30 | päike
Micro 24 | Maidla küla Saue vald Harju maakond | 40 | 04KV | 2020-12-30 | päike
Micro 25 | Maidla küla Saue vald Harju maakond | 40 | 04KV | 2020-12-30 | päike
Micro 26 | Maidla küla Saue vald Harju maakond | 40 | 04KV | 2020-12-30 | päike
Micro 27 | Maidla küla Saue vald Harju maakond | 40 | 04KV | 2020-12-30 | päike
Micro 3 | Maidla küla Saue vald Harju maakond | 40 | 04KV | 2020-12-31 | päike
Micro 4 | Maidla küla Saue vald Harju maakond | 40 | 04KV | 2020-12-31 | päike
Micro 5 | Maidla küla Saue vald Harju maakond | 40 | 04KV | 2020-12-31 | päike
Micro 6 | Maidla küla Saue vald Harju maakond | 40 | 04KV | 2020-12-31 | päike
Micro 7 | Maidla küla Saue vald Harju maakond | 40 | 04KV | 2020-12-31 | päike
Micro 8 | Maidla küla Saue vald Harju maakond | 40 | 04KV | 2020-12-31 | päike
Micro 9 | Maidla küla Saue vald Harju maakond | 40 | 04KV | 2020-12-31 | päike
Micro 28 | Maidla küla Saue vald Harju maakond | 40 | 04KV | 2020-12-30 | päike
Micro 29 | Maidla küla Saue vald Harju maakond | 40 | 04KV | 2020-12-30 | päike
Micro 30 | Maidla küla Saue vald Harju maakond | 40 | 04KV | 2020-12-30 | päike
Micro 31 | Maidla küla Saue vald Harju maakond | 40 | 04KV | 2020-12-30 | päike
Micro 32 | Maidla küla Saue vald Harju maakond | 40 | 04KV | 2020-12-30 | päike
Micro 33 | Maidla küla Saue vald Harju maakond | 40 | 04KV | 2020-12-30 | päike
Micro 34 | Maidla küla Saue vald Harju maakond | 40 | 04KV | 2020-12-30 | päike
Micro 35 | Maidla küla Saue vald Harju maakond | 40 | 04KV | 2020-12-30 | päike
Micro 36 | Maidla küla Saue vald Harju maakond | 40 | 04KV | 2020-12-30 | päike
Micro 37 | Maidla küla Saue vald Harju maakond | 40 | 04KV | 2020-12-30 | päike
Micro 38 | Maidla küla Saue vald Harju maakond | 40 | 04KV | 2020-12-30 | päike
Micro 39 | Maidla küla Saue vald Harju maakond | 40 | 04KV | 2020-12-30 | päike
Micro 40 | Maidla küla Saue vald Harju maakond | 40 | 04KV | 2020-12-30 | päike
Micro 41 | Maidla küla Saue vald Harju maakond | 40 | 04KV | 2020-12-30 | päike
Micro 42 | Maidla küla Saue vald Harju maakond | 40 | 04KV | 2020-12-30 | päike
Micro 62 | Maidla küla Saue vald Harju maakond | 40 | 04KV | 2020-12-29 | päike
Micro 63 | Maidla küla Saue vald Harju maakond | 40 | 04KV | 2020-12-29 | päike
Micro 64 | Maidla küla Saue vald Harju maakond | 40 | 04KV | 2020-12-29 | päike
Micro 65 | Maidla küla Saue vald Harju maakond | 40 | 04KV | 2020-12-29 | päike
Micro 66 | Maidla küla Saue vald Harju maakond | 40 | 04KV | 2020-12-29 | päike
Micro 67 | Maidla küla Saue vald Harju maakond | 40 | 04KV | 2020-12-29 | päike
Micro 68 | Maidla küla Saue vald Harju maakond | 40 | 04KV | 2020-12-29 | päike
Micro 43 | Maidla küla Saue vald Harju maakond | 40 | 04KV | 2020-12-30 | päike
Micro 44 | Maidla küla Saue vald Harju maakond | 40 | 04KV | 2020-12-30 | päike
Micro 45 | Maidla küla Saue vald Harju maakond | 40 | 04KV | 2020-12-30 | päike
Micro 46 | Maidla küla Saue vald Harju maakond | 20 | 04KV | 2020-12-30 | päike
Micro 47 | Maidla küla Saue vald Harju maakond | 40 | 04KV | 2020-12-30 | päike
Micro 48 | Maidla küla Saue vald Harju maakond | 40 | 04KV | 2020-12-30 | päike
Micro 49 | Maidla küla Saue vald Harju maakond | 40 | 04KV | 2020-12-30 | päike
Micro 50 | Maidla küla Saue vald Harju maakond | 40 | 04KV | 2020-12-31 | päike
Micro 51 | Maidla küla Saue vald Harju maakond | 40 | 04KV | 2020-12-30 | päike
Micro 52 | Maidla küla Saue vald Harju maakond | 40 | 04KV | 2020-12-29 | päike
Micro 53 | Maidla küla Saue vald Harju maakond | 40 | 04KV | 2020-12-29 | päike
Micro 54 | Maidla küla Saue vald Harju maakond | 40 | 04KV | 2020-12-29 | päike
Micro 55 | Maidla küla Saue vald Harju maakond | 40 | 04KV | 2020-12-29 | päike
Micro 56 | Maidla küla Saue vald Harju maakond | 40 | 04KV | 2020-12-29 | päike
Micro 57 | Maidla küla Saue vald Harju maakond | 40 | 04KV | 2020-12-29 | päike
Micro 58 | Maidla küla Saue vald Harju maakond | 40 | 04KV | 2020-12-29 | päike
Micro 59 | Maidla küla Saue vald Harju maakond | 40 | 04KV | 2020-12-29 | päike
Micro 60 | Maidla küla Saue vald Harju maakond | 40 | 04KV | 2020-12-29 | päike
Micro 61 | Maidla küla Saue vald Harju maakond | 40 | 04KV | 2020-12-29 | päike
650kW päikeseelektrijaam | Peeri küla Toila vald Ida-Viru maakond | 650 | 04KV | 2019-05-15 | päike
Puhkemaja | Podmotsa küla Setomaa vald Võru maakond | 25 | 04KV | 2016-07-15 | päike
Micro 10 | Sõmerpalu alevik Võru vald Võru maakond | 40 | 04KV | 2020-06-28 | päike
Micro 11 | Sõmerpalu alevik Võru vald Võru maakond | 40 | 04KV | 2020-06-28 | päike
Micro 12 | Sõmerpalu alevik Võru vald Võru maakond | 40 | 04KV | 2020-06-28 | päike
Micro 13 | Sõmerpalu alevik Võru vald Võru maakond | 40 | 04KV | 2020-06-28 | päike
Micro 14 | Sõmerpalu alevik Võru vald Võru maakond | 40 | 04KV | 2020-06-28 | päike
Micro 15 | Sõmerpalu alevik Võru vald Võru maakond | 40 | 04KV | 2020-06-28 | päike
Micro 16 | Sõmerpalu alevik Võru vald Võru maakond | 40 | 04KV | 2020-06-28 | päike
Micro 17 | Sõmerpalu alevik Võru vald Võru maakond | 40 | 04KV | 2020-06-28 | päike
Micro 18 | Sõmerpalu alevik Võru vald Võru maakond | 40 | 04KV | 2020-06-28 | päike
Micro 19 | Sõmerpalu alevik Võru vald Võru maakond | 40 | 04KV | 2020-06-29 | päike
Micro 2 | Sõmerpalu alevik Võru vald Võru maakond | 40 | 04KV | 2020-06-29 | päike
Micro 20 | Sõmerpalu alevik Võru vald Võru maakond | 40 | 04KV | 2020-06-27 | päike
Micro 21 | Sõmerpalu alevik Võru vald Võru maakond | 40 | 04KV | 2020-06-29 | päike
Micro 22 | Sõmerpalu alevik Võru vald Võru maakond | 40 | 04KV | 2020-06-29 | päike
Micro 23 | Sõmerpalu alevik Võru vald Võru maakond | 40 | 04KV | 2020-06-29 | päike
Micro 24 | Sõmerpalu alevik Võru vald Võru maakond | 40 | 04KV | 2020-06-29 | päike
Micro 3 | Sõmerpalu alevik Võru vald Võru maakond | 40 | 04KV | 2020-06-29 | päike
Micro 4 | Sõmerpalu alevik Võru vald Võru maakond | 40 | 04KV | 2020-06-29 | päike
Micro 5 | Sõmerpalu alevik Võru vald Võru maakond | 40 | 04KV | 2020-06-29 | päike
Micro 6 | Sõmerpalu alevik Võru vald Võru maakond | 40 | 04KV | 2020-06-29 | päike
Micro 7 | Sõmerpalu alevik Võru vald Võru maakond | 40 | 04KV | 2020-06-29 | päike
Micro 8 | Sõmerpalu alevik Võru vald Võru maakond | 40 | 04KV | 2020-06-29 | päike
Micro 9 | Sõmerpalu alevik Võru vald Võru maakond | 40 | 04KV | 2020-06-29 | päike
päikeseelektrijaam | Sõmerpalu alevik Võru vald Võru maakond | 40 | 04KV | 2020-06-29 | päike
päikeseelektrijaam | Sõmerpalu alevik Võru vald Võru maakond | 40 | 04KV | 2020-06-28 | päike
päikeseelektrijaam | Sõtke küla Märjamaa vald Rapla maakond | 900 | 04KV | 2019-01-30 | päike
mikrotootja | Haabersti linnaosa Tallinn Harju maakond | 6 | 04KV | 2013-07-06 | päike
Papiniidu 2 päikeseelektrijaam | Tõrremäe küla Rakvere vald Lääne-Viru maakond | 995 | 04KV | 2019-03-26 | päike
Papiniidu päikeseelektrijaam | Tõrremäe küla Rakvere vald Lääne-Viru maakond | 995 | 04KV | 2019-03-11 | päike
Käärupõllu päikeseelektrijaam | Türi-Alliku küla Türi vald Järva maakond | 540 | 04KV | 2018-12-30 | päike
Micro 40 | Urge küla Tori vald Pärnu maakond | 40 | 04KV | 2023-06-12 | päike
Micro 1 | Urge küla Tori vald Pärnu maakond | 40 | 04KV | 2023-06-08 | päike
Micro 2 | Urge küla Tori vald Pärnu maakond | 40 | 04KV | 2023-06-08 | päike
Micro 13 | Urge küla Tori vald Pärnu maakond | 40 | 04KV | 2023-06-10 | päike
Micro 3 | Urge küla Tori vald Pärnu maakond | 40 | 04KV | 2023-06-10 | päike
Micro 4 | Urge küla Tori vald Pärnu maakond | 40 | 04KV | 2023-06-10 | päike
Micro 5 | Urge küla Tori vald Pärnu maakond | 40 | 04KV | 2023-06-09 | päike
Micro 6 | Urge küla Tori vald Pärnu maakond | 40 | 04KV | 2023-06-10 | päike
Micro 7 | Urge küla Tori vald Pärnu maakond | 40 | 04KV | 2023-06-08 | päike
Micro 8 | Urge küla Tori vald Pärnu maakond | 40 | 04KV | 2023-06-08 | päike
Micro 9 | Urge küla Tori vald Pärnu maakond | 40 | 04KV | 2023-06-08 | päike
Micro 10 | Urge küla Tori vald Pärnu maakond | 40 | 04KV | 2023-06-09 | päike
Micro 11 | Urge küla Tori vald Pärnu maakond | 40 | 04KV | 2023-06-09 | päike
Micro 12 | Urge küla Tori vald Pärnu maakond | 40 | 04KV | 2023-06-09 | päike
Micro 22 | Urge küla Tori vald Pärnu maakond | 40 | 04KV | 2023-06-08 | päike
Micro 23 | Urge küla Tori vald Pärnu maakond | 40 | 04KV | 2023-06-08 | päike
Micro 24 | Urge küla Tori vald Pärnu maakond | 40 | 04KV | 2023-06-09 | päike
Micro 25 | Urge küla Tori vald Pärnu maakond | 40 | 04KV | 2023-06-09 | päike
Micro 26 | Urge küla Tori vald Pärnu maakond | 40 | 04KV | 2023-06-09 | päike
Micro 27 | Urge küla Tori vald Pärnu maakond | 40 | 04KV | 2023-06-09 | päike
Micro 28 | Urge küla Tori vald Pärnu maakond | 40 | 04KV | 2023-06-12 | päike
Micro 29 | Urge küla Tori vald Pärnu maakond | 40 | 04KV | 2023-06-12 | päike
Micro 43 | Urge küla Tori vald Pärnu maakond | 40 | 04KV | 2023-06-09 | päike
Micro 44 | Urge küla Tori vald Pärnu maakond | 40 | 04KV | 2023-06-09 | päike
Lageda päikeseelektrijaam | Urge küla Tori vald Pärnu maakond | 468 | 04KV | 2019-02-27 | päike
Micro 18 | Urge küla Tori vald Pärnu maakond | 40 | 04KV | 2023-06-08 | päike
Micro 19 | Urge küla Tori vald Pärnu maakond | 40 | 04KV | 2023-06-08 | päike
Micro 20 | Urge küla Tori vald Pärnu maakond | 40 | 04KV | 2023-06-08 | päike
Micro 14 | Urge küla Tori vald Pärnu maakond | 40 | 04KV | 2023-06-08 | päike
Micro 15 | Urge küla Tori vald Pärnu maakond | 40 | 04KV | 2023-06-08 | päike
Micro 16 | Urge küla Tori vald Pärnu maakond | 40 | 04KV | 2023-06-08 | päike
Micro 17 | Urge küla Tori vald Pärnu maakond | 40 | 04KV | 2023-06-08 | päike
Micro 30 | Urge küla Tori vald Pärnu maakond | 40 | 04KV | 2023-06-10 | päike
Micro 31 | Urge küla Tori vald Pärnu maakond | 40 | 04KV | 2023-06-10 | päike
Micro 32 | Urge küla Tori vald Pärnu maakond | 40 | 04KV | 2023-06-10 | päike
Micro 33 | Urge küla Tori vald Pärnu maakond | 40 | 04KV | 2023-06-10 | päike
Micro 34 | Urge küla Tori vald Pärnu maakond | 40 | 04KV | 2023-06-09 | päike
Micro 35 | Urge küla Tori vald Pärnu maakond | 40 | 04KV | 2023-06-09 | päike
Micro 36 | Urge küla Tori vald Pärnu maakond | 40 | 04KV | 2023-06-09 | päike
Micro 37 | Urge küla Tori vald Pärnu maakond | 40 | 04KV | 2023-06-08 | päike
Micro 38 | Urge küla Tori vald Pärnu maakond | 40 | 04KV | 2023-06-09 | päike
Micro 45 | Urge küla Tori vald Pärnu maakond | 40 | 04KV | 2023-06-08 | päike
Micro 46 | Urge küla Tori vald Pärnu maakond | 40 | 04KV | 2023-06-08 | päike
Micro 47 | Urge küla Tori vald Pärnu maakond | 40 | 04KV | 2023-06-08 | päike
Micro 48 | Urge küla Tori vald Pärnu maakond | 40 | 04KV | 2023-06-08 | päike
Micro 49 | Urge küla Tori vald Pärnu maakond | 40 | 04KV | 2023-06-08 | päike
Micro 50 | Urge küla Tori vald Pärnu maakond | 40 | 04KV | 2023-06-08 | päike
Micro 21 | Urge küla Tori vald Pärnu maakond | 40 | 04KV | 2023-06-12 | päike
Micro 39 | Urge küla Tori vald Pärnu maakond | 40 | 04KV | 2023-06-12 | päike
Micro 41 | Urge küla Tori vald Pärnu maakond | 40 | 04KV | 2023-06-09 | päike
Micro 42 | Urge küla Tori vald Pärnu maakond | 40 | 04KV | 2023-06-09 | päike
Voore päikeseelektrijaam | Urge küla Tori vald Pärnu maakond | 900 | 04KV | 2019-02-27 | päike
Micro 10 päikeseelektrijaam | Vaidavere küla Jõgeva vald Jõgeva maakond | 40 | 04KV | 2020-08-01 | päike
Micro 11 päikeseelektrijaam | Vaidavere küla Jõgeva vald Jõgeva maakond | 40 | 04KV | 2020-07-29 | päike
Micro 12 päikeseelektrijaam | Vaidavere küla Jõgeva vald Jõgeva maakond | 40 | 04KV | 2020-07-31 | päike
Micro 13 päikeseelektrijaam | Vaidavere küla Jõgeva vald Jõgeva maakond | 40 | 04KV | 2020-07-31 | päike
Micro 14 päikeseelektrijaam | Vaidavere küla Jõgeva vald Jõgeva maakond | 40 | 04KV | 2020-08-01 | päike
Micro 15 päikeseelektrijaam | Vaidavere küla Jõgeva vald Jõgeva maakond | 40 | 04KV | 2020-07-30 | päike
Micro 16 päikeseelektrijaam | Vaidavere küla Jõgeva vald Jõgeva maakond | 40 | 04KV | 2020-08-01 | päike
Micro 17 päikeseelektrijaam | Vaidavere küla Jõgeva vald Jõgeva maakond | 40 | 04KV | 2020-08-01 | päike
Micro 18 päikeseelektrijaam | Vaidavere küla Jõgeva vald Jõgeva maakond | 40 | 04KV | 2020-07-31 | päike
Micro 19 päikeseelektrijaam | Vaidavere küla Jõgeva vald Jõgeva maakond | 40 | 04KV | 2020-08-01 | päike
Micro 1 päikeseelektrijaam | Vaidavere küla Jõgeva vald Jõgeva maakond | 40 | 04KV | 2020-08-01 | päike
Micro 20 päikeseelekrijaam | Vaidavere küla Jõgeva vald Jõgeva maakond | 40 | 04KV | 2020-07-31 | päike
Micro 21 päikeseelektrijaam | Vaidavere küla Jõgeva vald Jõgeva maakond | 40 | 04KV | 2020-08-01 | päike
Micro 22 päikeseelektrijaam | Vaidavere küla Jõgeva vald Jõgeva maakond | 40 | 04KV | 2020-08-01 | päike
Micro 23 päikeseelektrijaam | Vaidavere küla Jõgeva vald Jõgeva maakond | 40 | 04KV | 2020-08-01 | päike
Micro 24 päikeseelektrijaam | Vaidavere küla Jõgeva vald Jõgeva maakond | 40 | 04KV | 2020-08-01 | päike
Micro 25 päikeseelektrijaamad | Vaidavere küla Jõgeva vald Jõgeva maakond | 40 | 04KV | 2020-07-31 | päike
Micro 2 päikeseelektrijaam | Vaidavere küla Jõgeva vald Jõgeva maakond | 40 | 04KV | 2020-08-01 | päike
Micro 3 päikeseelektrijaam | Vaidavere küla Jõgeva vald Jõgeva maakond | 40 | 04KV | 2020-08-01 | päike
Micro 4 päikeseelektrijaam | Vaidavere küla Jõgeva vald Jõgeva maakond | 40 | 04KV | 2020-08-01 | päike
Micro 5 päikeseelektrijaam | Vaidavere küla Jõgeva vald Jõgeva maakond | 40 | 04KV | 2020-08-01 | päike
Micro 6 päikeseelektrijaam | Vaidavere küla Jõgeva vald Jõgeva maakond | 40 | 04KV | 2020-08-01 | päike
Micro 7 päikeseeletrijaam | Vaidavere küla Jõgeva vald Jõgeva maakond | 40 | 04KV | 2020-08-01 | päike
Micro 8 päikeseelektrijaam | Vaidavere küla Jõgeva vald Jõgeva maakond | 40 | 04KV | 2020-08-01 | päike
Micro 9 päikeseelektrijaam | Vaidavere küla Jõgeva vald Jõgeva maakond | 40 | 04KV | 2020-08-01 | päike
Micro 100 | Valtu küla Rapla vald Rapla maakond | 40 | 04KV | 2022-04-08 | päike
Micro 101 | Valtu küla Rapla vald Rapla maakond | 40 | 04KV | 2022-04-07 | päike
Micro 102 | Valtu küla Rapla vald Rapla maakond | 40 | 04KV | 2022-04-08 | päike
Micro 103 | Valtu küla Rapla vald Rapla maakond | 40 | 04KV | 2022-04-07 | päike
Micro 104 | Valtu küla Rapla vald Rapla maakond | 40 | 04KV | 2022-04-08 | päike
Micro 105 | Valtu küla Rapla vald Rapla maakond | 40 | 04KV | 2022-04-07 | päike
Micro 106 | Valtu küla Rapla vald Rapla maakond | 40 | 04KV | 2022-04-07 | päike
Micro 107 | Valtu küla Rapla vald Rapla maakond | 40 | 04KV | 2022-04-07 | päike
Micro 108 | Valtu küla Rapla vald Rapla maakond | 40 | 04KV | 2022-04-07 | päike
Micro 109 | Valtu küla Rapla vald Rapla maakond | 40 | 04KV | 2022-04-07 | päike
Micro 110 | Valtu küla Rapla vald Rapla maakond | 40 | 04KV | 2022-04-07 | päike
Micro 111 | Valtu küla Rapla vald Rapla maakond | 40 | 04KV | 2022-04-07 | päike
Micro 112 | Valtu küla Rapla vald Rapla maakond | 40 | 04KV | 2022-04-07 | päike
Micro 113 | Valtu küla Rapla vald Rapla maakond | 40 | 04KV | 2022-04-07 | päike
Micro 114 | Valtu küla Rapla vald Rapla maakond | 40 | 04KV | 2022-04-07 | päike
Micro 55 | Valtu küla Rapla vald Rapla maakond | 40 | 04KV | 2022-04-08 | päike
Micro 56 | Valtu küla Rapla vald Rapla maakond | 40 | 04KV | 2022-04-08 | päike
Micro 57 | Valtu küla Rapla vald Rapla maakond | 40 | 04KV | 2022-04-08 | päike
Micro 58 | Valtu küla Rapla vald Rapla maakond | 40 | 04KV | 2022-04-08 | päike
Micro 59 | Valtu küla Rapla vald Rapla maakond | 40 | 04KV | 2022-04-08 | päike
Micro 60 | Valtu küla Rapla vald Rapla maakond | 40 | 04KV | 2022-04-08 | päike
Micro 61 | Valtu küla Rapla vald Rapla maakond | 40 | 04KV | 2022-04-08 | päike
Micro 62 | Valtu küla Rapla vald Rapla maakond | 40 | 04KV | 2022-04-09 | päike
Micro 63 | Valtu küla Rapla vald Rapla maakond | 40 | 04KV | 2022-04-08 | päike
Micro 64 | Valtu küla Rapla vald Rapla maakond | 40 | 04KV | 2022-04-09 | päike
Micro 65 | Valtu küla Rapla vald Rapla maakond | 40 | 04KV | 2022-04-08 | päike
Micro 66 | Valtu küla Rapla vald Rapla maakond | 40 | 04KV | 2022-04-09 | päike
Micro 67 | Valtu küla Rapla vald Rapla maakond | 40 | 04KV | 2022-04-08 | päike
Micro 68 | Valtu küla Rapla vald Rapla maakond | 40 | 04KV | 2022-04-09 | päike
Micro 69 | Valtu küla Rapla vald Rapla maakond | 40 | 04KV | 2022-04-07 | päike
Micro 70 | Valtu küla Rapla vald Rapla maakond | 40 | 04KV | 2022-04-09 | päike
Micro 71 | Valtu küla Rapla vald Rapla maakond | 40 | 04KV | 2022-04-07 | päike
Micro 72 | Valtu küla Rapla vald Rapla maakond | 40 | 04KV | 2022-04-09 | päike
Micro 73 | Valtu küla Rapla vald Rapla maakond | 40 | 04KV | 2022-04-07 | päike
Micro 74 | Valtu küla Rapla vald Rapla maakond | 40 | 04KV | 2022-04-09 | päike
Micro 75 | Valtu küla Rapla vald Rapla maakond | 40 | 04KV | 2022-04-08 | päike
Micro 76 | Valtu küla Rapla vald Rapla maakond | 40 | 04KV | 2022-04-09 | päike
Micro 77 | Valtu küla Rapla vald Rapla maakond | 40 | 04KV | 2022-04-07 | päike
Micro 78 | Valtu küla Rapla vald Rapla maakond | 40 | 04KV | 2022-04-09 | päike
Micro 79 | Valtu küla Rapla vald Rapla maakond | 40 | 04KV | 2022-04-07 | päike
Micro 80 | Valtu küla Rapla vald Rapla maakond | 40 | 04KV | 2022-04-09 | päike
Micro 81 | Valtu küla Rapla vald Rapla maakond | 40 | 04KV | 2022-04-07 | päike
Micro 82 | Valtu küla Rapla vald Rapla maakond | 40 | 04KV | 2022-04-07 | päike
Micro 83 | Valtu küla Rapla vald Rapla maakond | 40 | 04KV | 2022-04-08 | päike
Micro 84 | Valtu küla Rapla vald Rapla maakond | 40 | 04KV | 2022-04-07 | päike
Micro 85 | Valtu küla Rapla vald Rapla maakond | 40 | 04KV | 2022-04-07 | päike
Micro 86 | Valtu küla Rapla vald Rapla maakond | 40 | 04KV | 2022-04-07 | päike
Micro 87 | Valtu küla Rapla vald Rapla maakond | 40 | 04KV | 2022-04-07 | päike
Micro 88 | Valtu küla Rapla vald Rapla maakond | 40 | 04KV | 2022-04-08 | päike
Micro 89 | Valtu küla Rapla vald Rapla maakond | 40 | 04KV | 2022-04-07 | päike
Micro 90 | Valtu küla Rapla vald Rapla maakond | 40 | 04KV | 2022-04-08 | päike
Micro 91 | Valtu küla Rapla vald Rapla maakond | 40 | 04KV | 2022-04-07 | päike
Micro 92 | Valtu küla Rapla vald Rapla maakond | 40 | 04KV | 2022-04-08 | päike
Micro 93 | Valtu küla Rapla vald Rapla maakond | 40 | 04KV | 2022-04-07 | päike
Micro 94 | Valtu küla Rapla vald Rapla maakond | 40 | 04KV | 2022-04-08 | päike
Micro 95 | Valtu küla Rapla vald Rapla maakond | 40 | 04KV | 2022-04-07 | päike
Micro 96 | Valtu küla Rapla vald Rapla maakond | 40 | 04KV | 2022-04-08 | päike
Micro 97 | Valtu küla Rapla vald Rapla maakond | 40 | 04KV | 2022-04-07 | päike
Micro 98 | Valtu küla Rapla vald Rapla maakond | 40 | 04KV | 2022-04-08 | päike
Micro 99 | Valtu küla Rapla vald Rapla maakond | 40 | 04KV | 2022-04-07 | päike
Micro 41 | Valtu küla Rapla vald Rapla maakond | 40 | 04KV | 2022-04-13 | päike
Micro 42 | Valtu küla Rapla vald Rapla maakond | 40 | 04KV | 2022-04-07 | päike
Micro 43 | Valtu küla Rapla vald Rapla maakond | 40 | 04KV | 2022-04-13 | päike
Micro 44 | Valtu küla Rapla vald Rapla maakond | 40 | 04KV | 2022-04-07 | päike
Micro 45 | Valtu küla Rapla vald Rapla maakond | 40 | 04KV | 2022-04-13 | päike
Micro 46 | Valtu küla Rapla vald Rapla maakond | 40 | 04KV | 2022-04-07 | päike
Micro 47 | Valtu küla Rapla vald Rapla maakond | 40 | 04KV | 2022-04-13 | päike
Micro 48 | Valtu küla Rapla vald Rapla maakond | 40 | 04KV | 2022-04-07 | päike
Micro 49 | Valtu küla Rapla vald Rapla maakond | 40 | 04KV | 2022-04-13 | päike
Micro 50 | Valtu küla Rapla vald Rapla maakond | 40 | 04KV | 2022-04-07 | päike
Micro 51 | Valtu küla Rapla vald Rapla maakond | 40 | 04KV | 2022-04-07 | päike
Micro 52 | Valtu küla Rapla vald Rapla maakond | 40 | 04KV | 2022-04-07 | päike
Micro 53 | Valtu küla Rapla vald Rapla maakond | 40 | 04KV | 2022-04-07 | päike
Micro 54 | Valtu küla Rapla vald Rapla maakond | 40 | 04KV | 2022-04-07 | päike
MIcro 1 | Valtu küla Rapla vald Rapla maakond | 40 | 04KV | 2022-04-07 | päike
Micro 10 | Valtu küla Rapla vald Rapla maakond | 40 | 04KV | 2022-04-08 | päike
Micro 11 | Valtu küla Rapla vald Rapla maakond | 40 | 04KV | 2022-04-07 | päike
Micro 12 | Valtu küla Rapla vald Rapla maakond | 40 | 04KV | 2022-04-06 | päike
Micro 13 | Valtu küla Rapla vald Rapla maakond | 40 | 04KV | 2022-04-07 | päike
Micro 14 | Valtu küla Rapla vald Rapla maakond | 40 | 04KV | 2022-04-06 | päike
Micro 15 | Valtu küla Rapla vald Rapla maakond | 40 | 04KV | 2022-04-07 | päike
Micro 16 | Valtu küla Rapla vald Rapla maakond | 40 | 04KV | 2022-04-06 | päike
Micro 17 | Valtu küla Rapla vald Rapla maakond | 40 | 04KV | 2022-04-07 | päike
Micro 18 | Valtu küla Rapla vald Rapla maakond | 40 | 04KV | 2022-04-06 | päike
Micro 19 | Valtu küla Rapla vald Rapla maakond | 40 | 04KV | 2022-04-07 | päike
Micro 2 | Valtu küla Rapla vald Rapla maakond | 40 | 04KV | 2022-04-07 | päike
Micro 20 | Valtu küla Rapla vald Rapla maakond | 40 | 04KV | 2022-04-06 | päike
Micro 21 | Valtu küla Rapla vald Rapla maakond | 40 | 04KV | 2022-04-06 | päike
Micro 22 | Valtu küla Rapla vald Rapla maakond | 40 | 04KV | 2022-04-06 | päike
Micro 23 | Valtu küla Rapla vald Rapla maakond | 40 | 04KV | 2022-04-06 | päike
Micro 24 | Valtu küla Rapla vald Rapla maakond | 40 | 04KV | 2022-04-07 | päike
Micro 25 | Valtu küla Rapla vald Rapla maakond | 40 | 04KV | 2022-04-06 | päike
Micro 26 | Valtu küla Rapla vald Rapla maakond | 40 | 04KV | 2022-04-12 | päike
Micro 27 | Valtu küla Rapla vald Rapla maakond | 40 | 04KV | 2022-04-06 | päike
Micro 28 | Valtu küla Rapla vald Rapla maakond | 40 | 04KV | 2022-04-12 | päike
Micro 29 | Valtu küla Rapla vald Rapla maakond | 40 | 04KV | 2022-04-06 | päike
Micro 3 | Valtu küla Rapla vald Rapla maakond | 40 | 04KV | 2022-04-07 | päike
Micro 30 | Valtu küla Rapla vald Rapla maakond | 40 | 04KV | 2022-04-12 | päike
Micro 31 | Valtu küla Rapla vald Rapla maakond | 40 | 04KV | 2022-04-06 | päike
Micro 32 | Valtu küla Rapla vald Rapla maakond | 40 | 04KV | 2022-04-13 | päike
Micro 33 | Valtu küla Rapla vald Rapla maakond | 40 | 04KV | 2022-04-06 | päike
Micro 34 | Valtu küla Rapla vald Rapla maakond | 40 | 04KV | 2022-04-13 | päike
Micro 35 | Valtu küla Rapla vald Rapla maakond | 40 | 04KV | 2022-04-06 | päike
Micro 36 | Valtu küla Rapla vald Rapla maakond | 40 | 04KV | 2022-04-13 | päike
Micro 37 | Valtu küla Rapla vald Rapla maakond | 40 | 04KV | 2022-04-13 | päike
Micro 38 | Valtu küla Rapla vald Rapla maakond | 40 | 04KV | 2022-04-13 | päike
Micro 39 | Valtu küla Rapla vald Rapla maakond | 40 | 04KV | 2022-04-13 | päike
Micro 4 | Valtu küla Rapla vald Rapla maakond | 40 | 04KV | 2022-04-07 | päike
Micro 40 | Valtu küla Rapla vald Rapla maakond | 40 | 04KV | 2022-04-13 | päike
Micro 5 | Valtu küla Rapla vald Rapla maakond | 40 | 04KV | 2022-04-08 | päike
Micro 6 | Valtu küla Rapla vald Rapla maakond | 40 | 04KV | 2022-04-08 | päike
Micro 7 | Valtu küla Rapla vald Rapla maakond | 40 | 04KV | 2022-04-08 | päike
Micro 8 | Valtu küla Rapla vald Rapla maakond | 40 | 04KV | 2022-04-08 | päike
Micro 9 | Valtu küla Rapla vald Rapla maakond | 40 | 04KV | 2022-04-08 | päike
mikrotootja | Eametsa küla Tori vald Pärnu maakond | 15 | 04KV | 2023-07-13 | päike
Kurepõllu Uue-Kure Kureniidu päikeseelektrijaam 1 | Allika küla Kuusalu vald Harju maakond | 4900 | 10KV | 2023-08-26 | päike
Kurepõllu Uue-Kure Kureniidu päikeseelektrijaam 2 | Allika küla Kuusalu vald Harju maakond | 4900 | 10KV | 2023-08-26 | päike
Kurepõllu Uue-Kure Kureniidu päikeseelektrijaam 3 | Allika küla Kuusalu vald Harju maakond | 2000 | 10KV | 2023-09-14 | päike
Kurepõllu Uue-Kure Kureniidu päikeseelektrijaam 4 | Allika küla Kuusalu vald Harju maakond | 2000 | 10KV | 2023-09-14 | päike
Pandivere päikesejaam 1 | Pandivere küla Väike-Maarja vald Lääne-Viru maakond | 50 | 04KV | 2020-12-23 | päike
Pandivere päikesejaam 2 | Pandivere küla Väike-Maarja vald Lääne-Viru maakond | 50 | 04KV | 2020-12-23 | päike
Pandivere päikesejaam 3 | Pandivere küla Väike-Maarja vald Lääne-Viru maakond | 50 | 04KV | 2020-12-23 | päike
Pandivere päikesejaam 4 | Pandivere küla Väike-Maarja vald Lääne-Viru maakond | 50 | 04KV | 2020-12-23 | päike
Araperepargi päikeseelektrijaam | Peedu küla Järva vald Järva maakond | 43.3 | 04KV | 2022-10-25 | päike
Sirelipargi | Reinevere küla Järva vald Järva maakond | 43.3 | 04KV | 2023-05-20 | päike
Pargiposti päikeseelektrijaam | Sugalepa küla Järva vald Järva maakond | 43 | 04KV | 2022-08-17 | päike
Vahtra PEJ | Võiküla Muhu vald Saare maakond | 999 | 04KV | 2023-08-25 | päike
päikeseelektrijaam | Ariste küla Saaremaa vald Saare maakond | 50 | 04KV | 2020-08-20 | päike
päikeseelektrijaam | Ariste küla Saaremaa vald Saare maakond | 20 | 04KV | 2020-08-20 | päike
päikeseelektrijaam | Arjassaare küla Põhja-Sakala vald Viljandi maakond | 50 | 04KV | 2020-07-23 | päike
Järvere loss | Järvere küla Võru vald Võru maakond | 50 | 04KV | 2021-07-17 | päike
päikeseelektrijaam | Kääni küla Nõo vald Tartu maakond | 40 | 04KV | 2020-10-17 | päike
mikrotootja | Kääpa küla Mustvee vald Jõgeva maakond | 15 | 04KV | 2020-12-30 | päike
Parmu PEJ | Kavastu küla Luunja vald Tartu maakond | 50 | 04KV | 2021-04-21 | päike
Sääse PEJ | Kavastu küla Luunja vald Tartu maakond | 50 | 04KV | 2021-04-21 | päike
Talu / päikeseelektrijaam | Koksvere küla Põhja-Sakala vald Viljandi maakond | 40 | 04KV | 2020-06-16 | päike
mikrotootja | Kuiavere küla Põhja-Sakala vald Viljandi maakond | 15 | 04KV | 2020-11-24 | päike
päikeseelektrijaam | Kullenga küla Tapa vald Lääne-Viru maakond | 50 | 04KV | 2021-09-23 | päike
Eramu | Mõra küla Kastre vald Tartu maakond | 50 | 0.38 | 2020-10-31 | päike
päikeseelektrijaam | Odiste küla Viljandi vald Viljandi maakond | 50 | 04KV | 2020-10-31 | päike
päikeseelektrijaam | Rosma küla Põlva vald Põlva maakond | 50 | 0.38 | 2020-12-24 | päike
Jänese tee 7 päikeseelektrijaam | Rosma küla Põlva vald Põlva maakond | 50 | 04KV | 2020-12-23 | päike
Kristina talu | Sagevere küla Türi vald Järva maakond | 17 | 04KV | 2020-05-30 | päike
päikeseelektrijaam | Tartu linn Tartu linn Tartu maakond | 50 | 04KV | 2020-11-12 | päike
mikrotootja | Truuta küla Otepää vald Valga maakond | 15 | 04KV | 2020-12-23 | päike
Järvetaga 1 PEJ | Tsooru küla Antsla vald Võru maakond | 50 | 04KV | 2021-07-23 | päike
Järvetaga 2 PEJ | Tsooru küla Antsla vald Võru maakond | 50 | 04KV | 2021-07-23 | päike
Järvetaga 3 PEJ | Tsooru küla Antsla vald Võru maakond | 50 | 04KV | 2021-07-23 | päike
elamu | Türi linn Türi vald Järva maakond | 17 | 04KV | 2020-07-25 | päike
Tööstushoone | Undi küla Peipsiääre vald Tartu maakond | 50 | 04KV | 2020-11-28 | päike
Treiali päikesejaam 1 | Vana-Otepää küla Otepää vald Valga maakond | 50 | 04KV | 2024-01-16 | päike
Treiali päikesejaam 2 | Vana-Otepää küla Otepää vald Valga maakond | 50 | 04KV | 2024-01-16 | päike
Treiali päikesejaam 3 | Vana-Otepää küla Otepää vald Valga maakond | 50 | 04KV | 2024-01-16 | päike
Treiali päikesejaam 4 | Vana-Otepää küla Otepää vald Valga maakond | 50 | 04KV | 2024-01-16 | päike
talu | Vanaussaia küla Peipsiääre vald Tartu maakond | 25 | 04KV | 2020-12-10 | päike
Elamu | Võlsi küla Võru vald Võru maakond | 20 | 04KV | 2022-08-04 | päike
KALEVI PV PARK 50KW | Läbara küla Saaremaa vald Saare maakond | 50 | 04KV | 2020-04-09 | päike
OLEVI PV PARK 50KW | Läbara küla Saaremaa vald Saare maakond | 50 | 04KV | 2020-04-09 | päike
SULEVI PV PARK 50KW | Läbara küla Saaremaa vald Saare maakond | 50 | 04KV | 2020-04-09 | päike
Hansu päikeseelektrijaam | Abjaku küla Mulgi vald Viljandi maakond | 200 | 04KV | 2019-10-14 | päike
Lande2 päikeseelektrijaam | Neeruti küla Otepää vald Valga maakond | 40 | 04KV | 2020-03-19 | päike
Obinitsa päikeseelektrijaam | Obinitsa küla Setomaa vald Võru maakond | 162 | 04KV | 2019-09-26 | päike
Saare 4 päikeseelektrijaam | Ubja küla Rakvere vald Lääne-Viru maakond | 50 | 04KV | 2020-03-23 | päike
Talu | Kavastu küla Luunja vald Tartu maakond | 50 | 04KV | 2020-11-04 | päike
mikrotootja | Tartu linn Tartu linn Tartu maakond | 15 | 04KV | 2023-06-28 | päike
Kivitaguse PEJ-5 | Valingu küla Saue vald Harju maakond | 50 | 04KV | 2025-03-01 | päike, aku
Tootmishoone | Lasnamäe linnaosa Tallinn Harju maakond | 20 | 04KV | 2020-09-14 | päike
eramu | Tobraselja küla Viljandi vald Viljandi maakond | 36 | 04KV | 2020-08-01 | päike
Aaviku PV | Aaviku küla Saaremaa vald Saare maakond | 200 | 04KV | 2018-12-31 | päike
Neemi PV1 | Neemi küla Saaremaa vald Saare maakond | 40 | 04KV | 2020-11-06 | päike
Neemi PV2 | Neemi küla Saaremaa vald Saare maakond | 40 | 04KV | 2020-11-06 | päike
Neemi PV3 | Neemi küla Saaremaa vald Saare maakond | 40 | 04KV | 2020-11-06 | päike
Neemi PV4 | Neemi küla Saaremaa vald Saare maakond | 40 | 04KV | 2020-11-06 | päike
Neemi PV5 | Neemi küla Saaremaa vald Saare maakond | 40 | 04KV | 2020-11-06 | päike
Everi PV | Nõmjala küla Saaremaa vald Saare maakond | 199 | 04KV | 2017-06-26 | päike
LMKPV | Saikla küla Saaremaa vald Saare maakond | 81 | 04KV | 2017-05-16 | päike
Saikla päikeseelektrijaam | Saikla küla Saaremaa vald Saare maakond | 199.6 | 04KV | 2016-08-17 | päike
Põllutüki 10 päikeseelektrijaam | Tusti küla Viljandi vald Viljandi maakond | 20 | 04KV | 2021-06-04 | päike
Solis 10 PEJ | Võistre küla Viljandi vald Viljandi maakond | 43 | 04KV | 2021-05-30 | päike
Põllutüki 1 päikeseelektrijaam | Tusti küla Viljandi vald Viljandi maakond | 43 | 04KV | 2021-06-06 | päike
Solis 1 PEJ | Võistre küla Viljandi vald Viljandi maakond | 43 | 04KV | 2021-05-30 | päike
Põllutüki 2 päikeseelektrijaam | Tusti küla Viljandi vald Viljandi maakond | 43 | 04KV | 2021-06-04 | päike
Solis 2 PEJ | Võistre küla Viljandi vald Viljandi maakond | 43 | 04KV | 2021-05-30 | päike
Põllutüki 3 päikeseelektrijaam | Tusti küla Viljandi vald Viljandi maakond | 43 | 04KV | 2021-06-04 | päike
Solis 3 PEJ | Võistre küla Viljandi vald Viljandi maakond | 43 | 04KV | 2021-05-30 | päike
Põllutüki 4 päikeseelektrijaam | Tusti küla Viljandi vald Viljandi maakond | 43 | 04KV | 2021-06-04 | päike
Solis 4 PEJ | Võistre küla Viljandi vald Viljandi maakond | 43 | 04KV | 2021-05-30 | päike
Põllutüki 5 päikeseelektrijaam | Tusti küla Viljandi vald Viljandi maakond | 43 | 04KV | 2021-06-04 | päike
Solis 5 PEJ | Võistre küla Viljandi vald Viljandi maakond | 43 | 04KV | 2021-05-30 | päike
Põllutüki 6 päikeseelektrijaam | Tusti küla Viljandi vald Viljandi maakond | 43 | 04KV | 2021-06-04 | päike
Solis 6 PEJ | Võistre küla Viljandi vald Viljandi maakond | 43 | 04KV | 2021-05-30 | päike
Põllutüki 7 päikeseelektrijaam | Tusti küla Viljandi vald Viljandi maakond | 43 | 04KV | 2021-06-04 | päike
Solis 7 PEJ | Võistre küla Viljandi vald Viljandi maakond | 43 | 04KV | 2021-05-30 | päike
Põllutüki 8 päikeseelektrijaam | Tusti küla Viljandi vald Viljandi maakond | 43 | 04KV | 2021-06-04 | päike
Solis 8 PEJ | Võistre küla Viljandi vald Viljandi maakond | 43 | 04KV | 2021-05-30 | päike
Põllutüki 9 päikeseelektrijaam | Tusti küla Viljandi vald Viljandi maakond | 43 | 04KV | 2021-06-04 | päike
Solis 9 PEJ | Võistre küla Viljandi vald Viljandi maakond | 43 | 04KV | 2021-05-30 | päike
mikrotootja | Muraste küla Harku vald Harju maakond | 10 | 04KV | 2022-10-14 | päike
nanotootja | Kehtna alevik Kehtna vald Rapla maakond | 0.79 | 04KV | 2022-10-26 | nanotootja
mikrotootja | Äigrumäe küla Viimsi vald Harju maakond | 15 | 04KV | 2023-05-12 | päike
Kivitaguse PEJ-6 | Valingu küla Saue vald Harju maakond | 50 | 04KV | 2025-03-01 | päike, aku
mikrotootja | Kivijärve küla Jõgeva vald Jõgeva maakond | 13.2 | 04KV | 2020-12-31 | päike
mikrotootja | Savimäe küla Põlva vald Põlva maakond | 15 | 04KV | 2022-05-27 | päike
Pärna päikeseelektrijaam | Kaarli küla Mulgi vald Viljandi maakond | 41 | 04KV | 2020-12-23 | päike
Paju päikeseelektrijaam | Kalvre küla Mulgi vald Viljandi maakond | 25 | 04KV | 2020-12-23 | päike
mikrotootja | Koidu küla Saue vald Harju maakond | 10 | 04KV | 2021-10-16 | päike
mikrotootja | Järveküla Rae vald Harju maakond | 11 | 04KV | 2023-04-21 | päike
mikrotootja | Haabersti linnaosa Tallinn Harju maakond | 10 | 04KV | 2023-08-01 | päike
mikrotootja | Lohkva küla Luunja vald Tartu maakond | 15 | 04KV | 2022-05-20 | päike
mikrotootja | Sulupere küla Rapla vald Rapla maakond | 15 | 04KV | 2020-10-23 | päike
mikrotootja | Tartu linn Tartu linn Tartu maakond | 15 | 04KV | 2024-12-21 | päike
mikrotootja | Pühajõe küla Toila vald Ida-Viru maakond | 12 | 04KV | 2022-12-07 | päike
mikrotootja | Järveküla Rae vald Harju maakond | 10 | 04KV | 2024-08-31 | päike
mikrotootja | Paikuse alev Pärnu linn Pärnu maakond | 15 | 04KV | 2023-04-12 | päike
päikeseelektrijaam | Albu küla Järva vald Järva maakond | 400 | 04KV | 2021-09-18 | päike, aku
päikeseelektrijaam | Handimiku küla Rõuge vald Võru maakond | 108 | 04KV | 2025-08-09 | aku
Kesk-Noolte päikeseelektrijaam | Kaeva küla Tapa vald Lääne-Viru maakond | 490 | 04KV | 2021-09-27 | päike, aku
päikeseelektrijaam | Kotinuka küla Jõhvi vald Ida-Viru maakond | 450 | 04KV | 2021-12-28 | päike
Raua PV 1 | Kurtna küla Alutaguse vald Ida-Viru maakond | 50 | 04KV | 2021-07-02 | päike
Raua PV 2 | Kurtna küla Alutaguse vald Ida-Viru maakond | 50 | 04KV | 2021-07-02 | päike
Raua PV 3 | Kurtna küla Alutaguse vald Ida-Viru maakond | 50 | 04KV | 2021-07-02 | päike
Raua PV 4 | Kurtna küla Alutaguse vald Ida-Viru maakond | 50 | 04KV | 2021-07-02 | päike
Raua PV 5 | Kurtna küla Alutaguse vald Ida-Viru maakond | 50 | 04KV | 2021-07-02 | päike
Raua PV 6 | Kurtna küla Alutaguse vald Ida-Viru maakond | 50 | 04KV | 2021-07-02 | päike
Raua PV 7 | Kurtna küla Alutaguse vald Ida-Viru maakond | 50 | 04KV | 2021-07-02 | päike
Raua PV 8 | Kurtna küla Alutaguse vald Ida-Viru maakond | 50 | 04KV | 2021-07-02 | päike
Koidupõllu PV1 | Mällikvere küla Põltsamaa vald Jõgeva maakond | 50 | 04KV | 2020-09-06 | päike
Mairoosi PEJ 1 | Mällikvere küla Põltsamaa vald Jõgeva maakond | 50 | 04KV | 2020-09-06 | päike
Mairoosi PEJ 2 | Mällikvere küla Põltsamaa vald Jõgeva maakond | 50 | 04KV | 2020-09-06 | päike
Mairoosi PEJ 3 | Mällikvere küla Põltsamaa vald Jõgeva maakond | 50 | 04KV | 2020-09-06 | päike
Mairoosi PEJ 4 | Mällikvere küla Põltsamaa vald Jõgeva maakond | 50 | 04KV | 2020-09-06 | päike
mikrotootja | Igaküla Muhu vald Saare maakond | 10 | 04KV | 2020-09-03 | päike
mikrotootja | Pärnu linn Pärnu linn Pärnu maakond | 15 | 04KV | 2025-06-27 | päike, aku
mikrotootja | Kõrbja küla Kehtna vald Rapla maakond | 8 | 04KV | 2022-11-09 | päike
mikrotootja | Meegomäe küla Võru vald Võru maakond | 15 | 04KV | 2022-11-21 | päike
mikrotootja | Haabersti linnaosa Tallinn Harju maakond | 3.7 | 04KV | 2016-10-06 | päike
mikrotootja | Lasila küla Rakvere vald Lääne-Viru maakond | 10 | 04KV | 2014-01-24 | päike
mikrotootja | Nõmme linnaosa Tallinn Harju maakond | 15 | 04KV | 2025-01-18 | aku
Kivitaguse PEJ-7 | Valingu küla Saue vald Harju maakond | 50 | 04KV | 2025-03-01 | päike, aku
mikrotootja | Nõmme linnaosa Tallinn Harju maakond | 10 | 04KV | 2022-08-25 | päike
mikrotootja | Nõmme linnaosa Tallinn Harju maakond | 15 | 04KV | 2018-06-07 | päike
mikrotootja | Jälgimäe küla Saku vald Harju maakond | 11 | 04KV | 2023-03-15 | päike
mikrotootja | Papsaare küla Pärnu linn Pärnu maakond | 15 | 04KV | 2023-03-15 | päike
mikrotootja | Pirita linnaosa Tallinn Harju maakond | 7 | 04KV | 2023-10-13 | päike
mikrotootja | Kose-Uuemõisa alevik Kose vald Harju maakond | 15 | 04KV | 2023-08-12 | päike
mikrotootja | Kuressaare linn Saaremaa vald Saare maakond | 8 | 04KV | 2023-08-09 | päike
nanotootja | Paope küla Hiiumaa vald Hiiu maakond | 0.47 | 04KV | 2022-08-11 | nanotootja
mikrotootja | Upa küla Saaremaa vald Saare maakond | 13.2 | 04KV | 2025-01-29 | päike
mikrotootja | Kerita küla Põhja-Sakala vald Viljandi maakond | 12 | 04KV | 2020-09-25 | päike
mikrotootja | Haabersti linnaosa Tallinn Harju maakond | 15 | 04KV | 2022-11-10 | päike
mikrotootja | Seljametsa küla Pärnu linn Pärnu maakond | 13 | 04KV | 2022-06-20 | päike
mikrotootja | Parksi küla Kuusalu vald Harju maakond | 10 | 04KV | 2020-12-09 | päike
mikrotootja | Kõue küla Kose vald Harju maakond | 11 | 04KV | 2023-06-09 | päike
eramu | Viljandi linn Viljandi maakond | 17 | 04KV | 2020-10-23 | päike
mikrotootja | Vääna-Jõesuu küla Harku vald Harju maakond | 10 | 04KV | 2022-05-27 | päike
mikrotootja | Piira küla Vinni vald Lääne-Viru maakond | 10 | 04KV | 2023-02-21 | päike
nanotootja | Meegomäe küla Võru vald Võru maakond | 0.79 | 04KV | 2022-03-21 | nanotootja
mikrotootja | Paikuse alev Pärnu linn Pärnu maakond | 15 | 04KV | 2022-09-01 | päike
mikrotootja | Pärnu linn Pärnu linn Pärnu maakond | 15 | 04KV | 2023-07-20 | päike
mikrotootja | Kuressaare linn Saaremaa vald Saare maakond | 10 | 04KV | 2025-05-15 | päike
mikrotootja | Sindi linn Tori vald Pärnu maakond | 8 | 04KV | 2022-11-25 | päike
mikrotootja | Keila linn Harju maakond | 6 | 04KV | 2024-06-26 | päike
päikeseelektrijaam | Pedajamäe küla Otepää vald Valga maakond | 50 | 04KV | 2020-09-08 | päike
mikrotootja | Lagedi alevik Rae vald Harju maakond | 6 | 04KV | 2021-02-13 | päike
mikrotootja | Vatsla küla Saue vald Harju maakond | 8 | 04KV | 2023-02-17 | päike
mikrotootja | Kehtna-Nurme küla Kehtna vald Rapla maakond | 3 | 04KV | 2023-03-07 | päike
mikrotootja | Tartu linn Tartu linn Tartu maakond | 8.8 | 04KV | 2023-05-30 | päike
mikrotootja | Tartu linn Tartu linn Tartu maakond | 6 | 04KV | 2021-06-18 | päike
mikrotootja | Kobratu küla Tartu vald Tartu maakond | 15 | 04KV | 2023-05-26 | päike
mikrotootja | Pärnu linn Pärnu linn Pärnu maakond | 15 | 04KV | 2022-10-11 | päike
mikrotootja | Järveküla Rae vald Harju maakond | 8 | 04KV | 2023-12-01 | päike
nanotootja | Kõrgessaare alevik Hiiumaa vald Hiiu maakond | 0.79 | 04KV | 2023-01-09 | nanotootja
mikrotootja | Sooru küla Valga vald Valga maakond | 15 | 04KV | 2022-05-24 | päike
Eramu | Suurpalu küla Paide linn Järva maakond | 27 | 04KV | 2020-06-10 | päike
mikrotootja | Altja küla Haljala vald Lääne-Viru maakond | 8 | 04KV | 2022-10-21 | päike
mikrotootja | Rakvere linn Lääne-Viru maakond | 8.8 | 04KV | 2024-03-09 | päike
mikrotootja | Krei küla Kose vald Harju maakond | 13 | 04KV | 2025-11-29 | aku
mikrotootja | Nurme küla Saue vald Harju maakond | 15 | 04KV | 2022-08-26 | päike
mikrotootja | Kädva küla Türi vald Järva maakond | 5 | 04KV | 2024-07-27 | päike
mikrotootja | Kuressaare linn Saaremaa vald Saare maakond | 15 | 04KV | 2023-01-25 | päike
mikrotootja | Panga küla Saaremaa vald Saare maakond | 15 | 04KV | 2022-04-27 | päike
nanotootja | Rae küla Rae vald Harju maakond | 0.79 | 04KV | 2022-11-30 | nanotootja
mikrotootja | Kuressaare linn Saaremaa vald Saare maakond | 7 | 04KV | 2019-10-25 | päike
mikrotootja | Hagudi alevik Rapla vald Rapla maakond | 13.2 | 04KV | 2025-03-05 | päike
mikrotootja | Silla küla Pärnu linn Pärnu maakond | 15 | 04KV | 2023-10-20 | päike
mikrotootja | Lombi küla Tartu vald Tartu maakond | 11.4 | 04KV | 2013-05-27 | tuul
mikrotootja | Pirita linnaosa Tallinn Harju maakond | 10 | 04KV | 2020-09-02 | päike
mikrotootja | Vaela küla Kiili vald Harju maakond | 10 | 04KV | 2022-06-26 | päike
mikrotootja | Pärnu linn Pärnu linn Pärnu maakond | 6 | 04KV | 2022-11-19 | päike
mikrotootja | Mustametsa küla Peipsiääre vald Tartu maakond | 15 | 04KV | 2020-12-31 | päike
mikrotootja | Tartu linn Tartu linn Tartu maakond | 15 | 04KV | 2024-06-04 | päike
nanotootja | Mähma küla Viljandi vald Viljandi maakond | 0.79 | 04KV | 2024-09-14 | nanotootja
nanotootja | Kauda küla Peipsiääre vald Tartu maakond | 0.79 | 04KV | 2022-11-11 | nanotootja
mikrotootja | Paide linn Paide linn Järva maakond | 13.2 | 04KV | 2021-07-02 | päike
mikrotootja | Raukla küla Türi vald Järva maakond | 15 | 04KV | 2022-09-10 | päike
nanotootja | Tartu linn Tartu linn Tartu maakond | 0.79 | 04KV | 2022-02-07 | nanotootja
mikrotootja | Vändra alev Põhja-Pärnumaa vald Pärnu maakond | 15 | 04KV | 2025-09-10 | aku
mikrotootja | Raadi alev Tartu vald Tartu maakond | 5.8 | 04KV | 2020-12-15 | päike
mikrotootja | Rägavere küla Tapa vald Lääne-Viru maakond | 15 | 04KV | 2023-08-23 | päike
mikrotootja | Tartu linn Tartu linn Tartu maakond | 8 | 04KV | 2025-11-22 | päike
mikrotootja | Maardu linn Harju maakond | 12 | 04KV | 2023-09-20 | päike
mikrotootja | Rakvere linn Lääne-Viru maakond | 15 | 04KV | 2021-01-01 | päike
nanotootja | Treimani küla Häädemeeste vald Pärnu maakond | 0.79 | 04KV | 2023-11-02 | nanotootja
mikrotootja | Haabersti linnaosa Tallinn Harju maakond | 11 | 04KV | 2023-09-09 | päike
mikrotootja | Nõo alevik Nõo vald Tartu maakond | 10 | 04KV | 2023-06-20 | päike
mikrotootja | Kakumetsa küla Luunja vald Tartu maakond | 11 | 04KV | 2023-03-25 | päike
mikrotootja | Elva linn Elva vald Tartu maakond | 8 | 04KV | 2023-07-05 | päike
mikrotootja | Haabersti linnaosa Tallinn Harju maakond | 6 | 04KV | 2019-06-05 | päike
mikrotootja | Tabasalu alevik Harku vald Harju maakond | 10.1 | 04KV | 2014-09-23 | päike
Ala-Marssina talu | Pedajamäe küla Otepää vald Valga maakond | 50 | 04KV | 2020-09-08 | päike
mikrotootja | Voka küla Toila vald Ida-Viru maakond | 15 | 04KV | 2023-08-02 | päike
mikrotootja | Jälgimäe küla Saku vald Harju maakond | 15 | 04KV | 2023-07-18 | päike
mikrotootja | Aakre küla Elva vald Tartu maakond | 15 | 04KV | 2023-05-19 | päike
mikrotootja | Tartu linn Tartu linn Tartu maakond | 4 | 04KV | 2020-10-17 | päike
mikrotootja | Pirita linnaosa Tallinn Harju maakond | 9 | 04KV | 2024-03-22 | aku
mikrotootja | Kabina küla Luunja vald Tartu maakond | 10 | 04KV | 2022-09-07 | päike
mikrotootja | Jõgeva alevik Jõgeva vald Jõgeva maakond | 12 | 04KV | 2022-06-22 | päike
mikrotootja | Vankse küla Rapla vald Rapla maakond | 10 | 04KV | 2021-06-09 | päike
mikrotootja | Pärnu linn Pärnu linn Pärnu maakond | 7 | 04KV | 2022-06-20 | päike
mikrotootja | Sindi linn Tori vald Pärnu maakond | 15 | 04KV | 2023-11-11 | päike
nanotootja | Meegomäe küla Võru vald Võru maakond | 0.79 | 04KV | 2024-08-16 | nanotootja
mikrotootja | Pärnu linn Pärnu linn Pärnu maakond | 10 | 04KV | 2023-05-13 | päike
Eramu PEJ | Mõisaküla Kiili vald Harju maakond | 16 | 04KV | 2024-04-04 | päike
mikrotootja | Soonurme küla Lüganuse vald Ida-Viru maakond | 15 | 04KV | 2022-08-24 | päike
mikrotootja | Sulupere küla Rapla vald Rapla maakond | 10 | 04KV | 2023-08-18 | päike
ärimaja 1 | Kristiine linnaosa Tallinn Harju maakond | 100 | 04KV | 2023-10-18 | päike
ärimaja 2 | Kristiine linnaosa Tallinn Harju maakond | 55 | 04KV | 2016-07-02 | taastuv (muu/sega)
Ärihoone, teine võrguühendus | Kristiine linnaosa Tallinn Harju maakond | 27 | 04KV | 2023-06-29 | päike
mikrotootja | Mustamäe linnaosa Tallinn Harju maakond | 15 | 04KV | 2022-03-13 | päike
Kivitaguse PEJ-8 | Valingu küla Saue vald Harju maakond | 50 | 04KV | 2024-09-12 | päike, aku
päikeseelektrijaam | Mustvee linn Mustvee vald Jõgeva maakond | 50 | 04KV | 2021-01-12 | päike
päikeseelektrijaam | Raja küla Mustvee vald Jõgeva maakond | 50 | 04KV | 2020-11-07 | päike
mikrotootja | Nõmme linnaosa Tallinn Harju maakond | 8.8 | 04KV | 2023-05-06 | päike
mikrotootja | Põlma küla Rapla vald Rapla maakond | 15 | 04KV | 2022-07-17 | päike
mikrotootja | Aruküla alevik Raasiku vald Harju maakond | 10 | 04KV | 2023-10-03 | päike
mikrotootja | Soonlepa küla Hiiumaa vald Hiiu maakond | 4.2 | 04KV | 2015-09-05 | päike
mikrotootja | Klooga alevik Lääne-Harju vald Harju maakond | 15 | 04KV | 2024-10-16 | päike
mikrotootja | Hara küla Kuusalu vald Harju maakond | 8.8 | 04KV | 2023-05-25 | päike
mikrotootja | Hara küla Kuusalu vald Harju maakond | 8.8 | 04KV | 2023-05-25 | päike
mikrotootja | Hara küla Kuusalu vald Harju maakond | 8.5 | 04KV | 2017-09-06 | päike
mikrotootja | Saue küla Saku vald Harju maakond | 15 | 04KV | 2023-06-30 | päike
mikrotootja | Alliku küla Saue vald Harju maakond | 11 | 04KV | 2024-05-16 | päike
mikrotootja | Tartu linn Tartu linn Tartu maakond | 15 | 04KV | 2023-04-21 | päike
talu | Oese küla Põhja-Pärnumaa vald Pärnu maakond | 20 | 04KV | 2020-12-28 | päike
Eramu | Kabelimetsa küla Kohtla vald Ida-Viru maakond | 17 | 04KV | 2020-11-14 | päike
mikrotootja | Alajõe küla Alutaguse vald Ida-Viru maakond | 10 | 04KV | 2020-11-03 | päike
mikrotootja | Räni alevik Kambja vald Tartu maakond | 12.5 | 04KV | 2020-05-21 | päike
mikrotootja | Haabersti linnaosa Tallinn Harju maakond | 15 | 04KV | 2023-11-04 | päike
mikrotootja | Kumna küla Harku vald Harju maakond | 15 | 04KV | 2022-07-20 | päike
mikrotootja | Saue linn Saue vald Harju maakond | 15 | 04KV | 2023-12-04 | päike
Nurme-Lauri PEJ 2 | Ikla küla Häädemeeste vald Pärnu maakond | 100 | 04KV | 2023-04-05 | päike
Eramu | Ikla küla Häädemeeste vald Pärnu maakond | 50 | 04KV | 2020-12-29 | päike
nanotootja | Kuusalu alevik Kuusalu vald Harju maakond | 0.79 | 04KV | 2024-06-10 | nanotootja
nanotootja | Raja küla Mulgi vald Viljandi maakond | 0.79 | 04KV | 2025-03-27 | nanotootja
mikrotootja | Rannamõisa küla Harku vald Harju maakond | 12 | 04KV | 2023-04-20 | päike
mikrotootja | Pae küla Lääne-Harju vald Harju maakond | 10 | 04KV | 2020-08-22 | päike
mikrotootja | Nõmme linnaosa Tallinn Harju maakond | 5 | 04KV | 2022-02-06 | päike
mikrotootja | Kadaka küla Rae vald Harju maakond | 10 | 04KV | 2023-08-31 | päike
mikrotootja | Poka küla Kastre vald Tartu maakond | 15 | 04KV | 2020-12-18 | päike
mikrotootja | Ülenurme alevik Kambja vald Tartu maakond | 10 | 04KV | 2019-08-03 | päike
mikrotootja | Reegoldi küla Põhja-Sakala vald Viljandi maakond | 15 | 04KV | 2023-03-17 | päike
mikrotootja | Lohkva küla Luunja vald Tartu maakond | 5 | 04KV | 2025-11-11 | päike, aku
Plasmpäike PEJ | Paikuse alev Pärnu linn Pärnu maakond | 47.6 | 04KV | 2020-08-09 | päike
mikrotootja | Rooküla Anija vald Harju maakond | 15 | 04KV | 2022-08-30 | päike
mikrotootja | Jõgeva linn Jõgeva vald Jõgeva maakond | 6.6 | 04KV | 2024-12-11 | päike
mikrotootja | Rakvere linn Lääne-Viru maakond | 9.9 | 04KV | 2023-06-09 | päike
Ärihoone | Kuressaare linn Saaremaa vald Saare maakond | 25 | 04KV | 2024-06-27 | päike
Eramu, päikeseelektijaam | Konju küla Toila vald Ida-Viru maakond | 30 | 04KV | 2022-02-15 | päike
mikrotootja | Ülenurme alevik Kambja vald Tartu maakond | 9.9 | 04KV | 2021-12-02 | päike
mikrotootja | Tiskre küla Harku vald Harju maakond | 6 | 04KV | 2023-04-04 | päike
mikrotootja | Rannamõisa küla Harku vald Harju maakond | 10 | 04KV | 2023-05-23 | päike
mikrotootja | Sarve küla Hiiumaa vald Hiiu maakond | 8.5 | 04KV | 2024-08-30 | päike
mikrotootja | Vanamõisa küla Saue vald Harju maakond | 15 | 04KV | 2025-10-22 | päike, aku
mikrotootja | Vanamõisa küla Saue vald Harju maakond | 10 | 04KV | 2025-08-07 | aku
nanotootja | Kärevere küla Tartu vald Tartu maakond | 0.79 | 023KV | 2022-09-16 | nanotootja
Ärihoone, laohoone | Peetri alevik Rae vald Harju maakond | 50 | 04KV | 2020-12-31 | päike
mikrotootja | Jõgeva linn Jõgeva vald Jõgeva maakond | 15 | 04KV | 2024-09-03 | päike
nanotootja | Kaude küla Jõgeva vald Jõgeva maakond | 0.79 | 04KV | 2022-09-14 | nanotootja
Muutra PEJ | Pusi küla Peipsiääre vald Tartu maakond | 200 | 04KV | 2023-01-02 | päike
mikrotootja | Tartu linn Tartu linn Tartu maakond | 15 | 04KV | 2023-05-18 | päike
Ärihoone, Ringi 11 päikesejaam | Jüri alevik Rae vald Harju maakond | 100 | 04KV | 2024-12-17 | päike
Ringi tee 13/Kesk tee 2 reklaamtorn | Jüri alevik Rae vald Harju maakond | 50 | 04KV | 2022-10-02 | päike
mikrotootja | Ülejõe küla Rae vald Harju maakond | 15 | 04KV | 2025-11-15 | päike, aku
mikrotootja | Haabersti linnaosa Tallinn Harju maakond | 10 | 04KV | 2021-04-23 | päike
mikrotootja | Haabersti linnaosa Tallinn Harju maakond | 15 | 04KV | 2024-10-03 | päike
mikrotootja | Pirita linnaosa Tallinn Harju maakond | 6 | 04KV | 2020-02-20 | päike
mikrotootja | Lagedi alevik Rae vald Harju maakond | 10 | 04KV | 2023-06-07 | päike
mikrotootja | Kaalepi küla Järva vald Järva maakond | 10 | 04KV | 2024-07-11 | päike
Kaisma töökoda | Kaisma küla Vändra vald Pärnu maakond | 108 | 04KV | 2018-12-07 | päike
mikrotootja | Pärnu linn Pärnu linn Pärnu maakond | 12.6 | 04KV | 2020-07-15 | päike
mikrotootja | Oitme küla Saaremaa vald Saare maakond | 15 | 04KV | 2024-10-09 | päike
mikrotootja | Alamõisa küla Tõrva vald Valga maakond | 15 | 04KV | 2025-08-12 | aku
mikrotootja | Pirita linnaosa Tallinn Harju maakond | 15 | 04KV | 2023-08-16 | päike
mikrotootja | Metsanurme küla Saku vald Harju maakond | 5 | 04KV | 2022-02-15 | päike
Äri- ja tööstushoone | Kurna küla Rae vald Harju maakond | 80 | 04KV | 2025-02-12 | aku
mikrotootja | Jaanikeste küla Räpina vald Põlva maakond | 15 | 04KV | 2022-04-12 | päike
mikrotootja | Suurupi küla Harku vald Harju maakond | 10 | 04KV | 2023-05-30 | päike
mikrotootja | Kaasiku küla Saue vald Harju maakond | 15 | 04KV | 2022-10-15 | päike
mikrotootja | Laagri alevik Saue vald Harju maakond | 15 | 04KV | 2023-03-10 | päike
mikrotootja | Are alevik Tori vald Pärnu maakond | 15 | 04KV | 2025-07-04 | päike
mikrotootja | Hara küla Kuusalu vald Harju maakond | 15 | 04KV | 2020-04-21 | päike
mikrotootja | Nõmme linnaosa Tallinn Harju maakond | 12 | 04KV | 2025-06-21 | päike
mikrotootja | Põhja-Tallinna linnaosa Tallinn Harju maakond | 8 | 04KV | 2022-02-06 | päike
Ärihoone II sisend | Lehmja küla Rae vald Harju maakond | 55 | 04KV | 2021-10-22 | päike
Jurna 2 PEJ | Leisi alevik Saaremaa vald Saare maakond | 50 | 04KV | 2022-02-03 | päike
mikrotootja | Veibri küla Luunja vald Tartu maakond | 15 | 04KV | 2022-07-21 | päike
mikrotootja | Aseri alevik Viru-Nigula vald Lääne-Viru maakond | 15 | 04KV | 2022-12-13 | päike
nanotootja | Tõrvandi alevik Kambja vald Tartu maakond | 0.79 | 04KV | 2022-08-29 | nanotootja
mikrotootja | Jõhvi linn Jõhvi vald Ida-Viru maakond | 10 | 04KV | 2024-09-20 | päike
Tootmishoone | Hüüru küla Saue vald Harju maakond | 150 | 04KV | 2019-03-28 | päike
Tootmishoone | Põhja-Tallinna linnaosa Tallinn Harju maakond | 24 | 04KV | 2022-07-06 | päike
mikrotootja | Lohusalu küla Lääne-Harju vald Harju maakond | 11 | 04KV | 2022-04-04 | päike
Tootmishoone | Kääpa küla Võru vald Võru maakond | 50 | 04KV | 2020-06-17 | päike
mikrotootja | Lasnamäe linnaosa Tallinn Harju maakond | 15 | 04KV | 2024-01-10 | päike
Büroohoone II | Lasnamäe linnaosa Tallinn Harju maakond | 100 | 04KV | 2024-01-10 | päike
mikrotootja | Metsanurme küla Saku vald Harju maakond | 15 | 04KV | 2022-07-08 | päike
mikrotootja | Nõmme linnaosa Tallinn Harju maakond | 6 | 04KV | 2022-09-24 | päike
mikrotootja | Kulna küla Lääne-Harju vald Harju maakond | 15 | 04KV | 2023-09-05 | päike
mikrotootja | Rakvere linn Lääne-Viru maakond | 15 | 04KV | 2023-07-14 | päike
mikrotootja | Saku alevik Saku vald Harju maakond | 8 | 04KV | 2023-09-19 | päike
mikrotootja | Misso alevik Rõuge vald Võru maakond | 6 | 04KV | 2013-07-25 | päike
Väimela päikeseelektrijaam | Väimela alevik Võru vald Võru maakond | 360 | 04KV | 2018-09-28 | päike
mikrotootja | Pärnu linn Pärnu linn Pärnu maakond | 8 | 04KV | 2023-01-27 | päike
mikrotootja | Koogi küla Jõelähtme vald Harju maakond | 5 | 04KV | 2020-11-07 | päike
mikrotootja | Kärdla linn Hiiumaa vald Hiiu maakond | 15 | 04KV | 2022-11-22 | päike
mikrotootja | Kalatsova küla Setomaa vald Võru maakond | 5.5 | 04KV | 2014-06-03 | päike
Ärihoone | Peetri alevik Rae vald Harju maakond | 40 | 04KV | 2022-08-16 | päike
mikrotootja | Soomra küla Pärnu linn Pärnu maakond | 15 | 04KV | 2020-11-24 | päike
mikrotootja | Kristiine linnaosa Tallinn Harju maakond | 4 | 04KV | 2024-03-13 | päike
mikrotootja | Rae küla Rae vald Harju maakond | 10 | 04KV | 2023-04-20 | päike
mikrotootja | Saue linn Saue vald Harju maakond | 8 | 04KV | 2019-05-10 | päike
mikrotootja | Pärnu linn Pärnu linn Pärnu maakond | 10 | 04KV | 2025-05-06 | aku
mikrotootja | Sonda alevik Lüganuse vald Ida-Viru maakond | 11 | 04KV | 2023-03-11 | päike
mikrotootja | Sonda alevik Lüganuse vald Ida-Viru maakond | 15 | 04KV | 2022-08-08 | päike
mikrotootja | Sonda alevik Lüganuse vald Ida-Viru maakond | 10 | 04KV | 2022-08-04 | päike
mikrotootja | Assaku alevik Rae vald Harju maakond | 3 | 04KV | 2017-09-20 | päike
mikrotootja | Ilpla küla Saaremaa vald Saare maakond | 8 | 04KV | 2020-10-15 | päike
mikrotootja | Rebäse küla Rõuge vald Võru maakond | 15 | 04KV | 2023-01-20 | päike
mikrotootja | Soinaste küla Kambja vald Tartu maakond | 15 | 04KV | 2022-03-25 | päike
mikrotootja | Üksnurme küla Saku vald Harju maakond | 10 | 04KV | 2022-08-10 | päike
mikrotootja | Järveküla Rae vald Harju maakond | 10 | 04KV | 2025-10-15 | päike
mikrotootja | Ellakvere küla Jõgeva vald Jõgeva maakond | 6 | 04KV | 2025-03-14 | päike
mikrotootja | Ellakvere küla Jõgeva vald Jõgeva maakond | 6 | 04KV | 2025-03-14 | päike
mikrotootja | Tartu linn Tartu linn Tartu maakond | 15 | 04KV | 2023-02-04 | päike
mikrotootja | Koldamäe küla Alutaguse vald Ida-Viru maakond | 15 | 04KV | 2022-12-28 | päike
mikrotootja | Iisaku alevik Alutaguse vald Ida-Viru maakond | 12 | 04KV | 2023-07-25 | päike
mikrotootja | Saha küla Jõelähtme vald Harju maakond | 15 | 04KV | 2022-04-11 | päike
mikrotootja | Tabasalu alevik Harku vald Harju maakond | 8 | 04KV | 2024-10-01 | päike, aku
mikrotootja | Laiaküla Viimsi vald Harju maakond | 8.8 | 04KV | 2023-06-23 | päike
mikrotootja | Maidla küla Lüganuse vald Ida-Viru maakond | 8.8 | 04KV | 2022-05-11 | päike
mikrotootja | Vihtra küla Põhja-Pärnumaa vald Pärnu maakond | 15 | 04KV | 2024-05-09 | päike
Büroohoone | Kuressaare linn Saaremaa vald Saare maakond | 50 | 04KV | 2020-12-02 | päike
mikrotootja | Aidu küla Viljandi vald Viljandi maakond | 4.2 | 04KV | 2021-06-10 | päike
mikrotootja | Pirita linnaosa Tallinn Harju maakond | 6 | 04KV | 2020-12-31 | päike
mikrotootja | Pirita linnaosa Tallinn Harju maakond | 8 | 04KV | 2023-05-04 | päike
mikrotootja | Kohtla-Nõmme alev Toila vald Ida-Viru maakond | 10 | 04KV | 2023-02-09 | päike
mikrotootja | Kunda linn Viru-Nigula vald Lääne-Viru maakond | 10 | 04KV | 2022-03-05 | päike
mikrotootja | Muuga küla Viimsi vald Harju maakond | 12 | 04KV | 2020-12-23 | päike
mikrotootja | Muuga küla Viimsi vald Harju maakond | 15 | 04KV | 2024-06-18 | päike
mikrotootja | Parasmetsa küla Saaremaa vald Saare maakond | 15 | 04KV | 2022-12-16 | päike
mikrotootja | Mõhküla Põltsamaa vald Jõgeva maakond | 5 | 04KV | 2023-03-25 | päike
mikrotootja | Pirita linnaosa Tallinn Harju maakond | 15 | 04KV | 2025-11-14 | päike
mikrotootja | Elva linn Elva vald Tartu maakond | 12 | 04KV | 2022-09-08 | päike
mikrotootja | Mereäärse küla Lääneranna vald Pärnu maakond | 15 | 04KV | 2022-08-03 | päike
mikrotootja | Haabersti linnaosa Tallinn Harju maakond | 10 | 04KV | 2022-05-07 | päike
mikrotootja | Tartu linn Tartu linn Tartu maakond | 12 | 04KV | 2023-06-08 | päike
mikrotootja | Võru linn Võru maakond | 10 | 04KV | 2022-05-25 | päike
mikrotootja | Lohu küla Kohila vald Rapla maakond | 10 | 04KV | 2022-05-04 | päike
mikrotootja | Sudaste küla Kastre vald Tartu maakond | 13.2 | 04KV | 2022-09-08 | päike
mikrotootja | Sudaste küla Kastre vald Tartu maakond | 15 | 04KV | 2023-03-09 | päike
mikrotootja | Haabersti linnaosa Tallinn Harju maakond | 12 | 04KV | 2025-02-26 | päike
mikrotootja | Märjamaa alev Märjamaa vald Rapla maakond | 10 | 04KV | 2022-08-02 | päike
mikrotootja | Kristiine linnaosa Tallinn Harju maakond | 15 | 04KV | 2025-07-01 | aku
mikrotootja | Kloogaranna küla Lääne-Harju vald Harju maakond | 5 | 04KV | 2020-12-09 | päike
Eramu, Palvemaja tee 5 päikeseelektrijaam | Vaidasoo küla Rae vald Harju maakond | 25 | 04KV | 2022-10-22 | päike
mikrotootja | Roobuka küla Saku vald Harju maakond | 15 | 04KV | 2022-07-18 | päike
mikrotootja | Raadi alev Tartu vald Tartu maakond | 15 | 04KV | 2023-08-10 | päike
nanotootja | Rahinge küla Tartu linn Tartu maakond | 0.79 | 04KV | 2022-10-03 | nanotootja
nanotootja | Vissi küla Nõo vald Tartu maakond | 0.79 | 04KV | 2023-02-08 | nanotootja
nanotootja | Rahinge küla Tartu linn Tartu maakond | 0.79 | 04KV | 2024-05-02 | nanotootja
mikrotootja | Iru küla Jõelähtme vald Harju maakond | 10 | 04KV | 2019-05-23 | päike
mikrotootja | Kristiine linnaosa Tallinn Harju maakond | 15 | 04KV | 2015-05-29 | päike
mikrotootja | Viti küla Harku vald Harju maakond | 7 | 04KV | 2020-11-23 | päike
päikeseelektrijaam | Venevere küla Põhja-Sakala vald Viljandi maakond | 50 | 04KV | 2020-12-11 | päike
mikrotootja | Nõmmküla Raikküla vald Rapla maakond | 6 | 04KV | 2022-05-20 | päike
mikrotootja | Männisalu küla Räpina vald Põlva maakond | 15 | 04KV | 2021-07-17 | päike
mikrotootja | Kambja alevik Kambja vald Tartu maakond | 15 | 04KV | 2020-12-04 | päike
mikrotootja | Tõrva linn Tõrva vald Valga maakond | 10 | 04KV | 2014-01-23 | päike
mikrotootja | Kõrveküla alevik Tartu vald Tartu maakond | 15 | 04KV | 2024-08-16 | päike
mikrotootja | Kääriku küla Otepää vald Valga maakond | 6 | 04KV | 2023-05-31 | päike
mikrotootja | Kiili alev Kiili vald Harju maakond | 6.6 | 04KV | 2022-12-09 | päike
mikrotootja | Türi linn Türi vald Järva maakond | 6 | 04KV | 2023-02-03 | päike
mikrotootja | Ridaküla Elva vald Tartu maakond | 15 | 04KV | 2022-07-06 | päike
mikrotootja | Tartu linn Tartu linn Tartu maakond | 15 | 04KV | 2025-06-18 | aku
mikrotootja | Mälivere küla Kohila vald Rapla maakond | 15 | 04KV | 2023-01-12 | päike
nanotootja | Mändjala küla Saaremaa vald Saare maakond | 0.79 | 04KV | 2022-02-18 | nanotootja
mikrotootja | Järveküla Rae vald Harju maakond | 2.2 | 04KV | 2022-12-23 | päike
mikrotootja | Aegviidu alev Anija vald Harju maakond | 15 | 04KV | 2020-11-07 | päike
mikrotootja | Antsla linn Antsla vald Võru maakond | 10 | 04KV | 2023-05-06 | päike
mikrotootja | Haaslava küla Haaslava vald Tartu maakond | 8 | 04KV | 2021-08-14 | päike
mikrotootja | Kristiine linnaosa Tallinn Harju maakond | 6 | 04KV | 2023-01-25 | päike
mikrotootja | Vatsla küla Saue vald Harju maakond | 15 | 04KV | 2023-04-06 | päike
mikrotootja | Intsu küla Viljandi vald Viljandi maakond | 12.5 | 04KV | 2016-07-02 | päike
mikrotootja | Haabersti linnaosa Tallinn Harju maakond | 12.5 | 04KV | 2018-07-20 | päike
mikrotootja | Tänassilma küla Saku vald Harju maakond | 6 | 04KV | 2020-12-17 | päike
mikrotootja | Mustvee linn Mustvee vald Jõgeva maakond | 15 | 04KV | 2023-05-09 | päike
Allika tee päikesejaam 13 | Eametsa küla Tori vald Pärnu maakond | 40 | 04KV | 2020-08-29 | päike
Allika tee päikesejaam 61 | Eametsa küla Tori vald Pärnu maakond | 40 | 04KV | 2020-10-07 | päike
Allika tee päikesejaam 16 | Eametsa küla Tori vald Pärnu maakond | 40 | 04KV | 2020-08-29 | päike
Allika tee päikesejaam 64 | Eametsa küla Tori vald Pärnu maakond | 40 | 04KV | 2020-10-07 | päike
Allika tee päikesejaam 17 | Eametsa küla Tori vald Pärnu maakond | 40 | 04KV | 2020-10-07 | päike
Allika tee päikesejaam 65 | Eametsa küla Tori vald Pärnu maakond | 40 | 04KV | 2020-10-07 | päike
Allika tee päikesejaam 2 | Eametsa küla Tori vald Pärnu maakond | 40 | 04KV | 2020-08-29 | päike
Allika tee päikesejaam 26 | Eametsa küla Tori vald Pärnu maakond | 40 | 04KV | 2020-10-07 | päike
Allika tee päikesejaam 38 | Eametsa küla Tori vald Pärnu maakond | 40 | 04KV | 2020-10-07 | päike
Allika tee päikesejaam 50 | Eametsa küla Tori vald Pärnu maakond | 40 | 04KV | 2020-10-07 | päike
Allika tee päikesejaam 15 | Eametsa küla Tori vald Pärnu maakond | 40 | 04KV | 2020-08-29 | päike
Allika tee päikesejaam 63 | Eametsa küla Tori vald Pärnu maakond | 40 | 04KV | 2020-10-07 | päike
Allika tee päikesejaam 22 | Eametsa küla Tori vald Pärnu maakond | 40 | 04KV | 2020-10-07 | päike
Allika tee päikesejaam 69 | Eametsa küla Tori vald Pärnu maakond | 40 | 04KV | 2020-10-07 | päike
Allika tee päikesejaam 23 | Eametsa küla Tori vald Pärnu maakond | 40 | 04KV | 2020-10-07 | päike
Allika tee päikesejaam 70 | Eametsa küla Tori vald Pärnu maakond | 40 | 04KV | 2020-10-07 | päike
Allika tee päikesejaam 24 | Eametsa küla Tori vald Pärnu maakond | 40 | 04KV | 2020-10-07 | päike
Allika tee päikesejaam 21 | Eametsa küla Tori vald Pärnu maakond | 40 | 04KV | 2020-10-07 | päike
Allika tee päikesejaam 1 | Eametsa küla Tori vald Pärnu maakond | 40 | 04KV | 2020-08-29 | päike
Allika tee päikesejaam 25 | Eametsa küla Tori vald Pärnu maakond | 40 | 04KV | 2020-10-07 | päike
Allika tee päikesejaam 37 | Eametsa küla Tori vald Pärnu maakond | 40 | 04KV | 2020-10-07 | päike
Allika tee päikesejaam 49 | Eametsa küla Tori vald Pärnu maakond | 40 | 04KV | 2020-10-07 | päike
Allika tee päikesejaam 7 | Eametsa küla Tori vald Pärnu maakond | 40 | 04KV | 2020-08-29 | päike
Allika tee päikesejaam 31 | Eametsa küla Tori vald Pärnu maakond | 40 | 04KV | 2020-10-07 | päike
Allika tee päikesejaam 43 | Eametsa küla Tori vald Pärnu maakond | 40 | 04KV | 2020-08-29 | päike
Allika tee päikesejaam 55 | Eametsa küla Tori vald Pärnu maakond | 40 | 04KV | 2020-10-07 | päike
Allika tee päikesejaam 9 | Eametsa küla Tori vald Pärnu maakond | 40 | 04KV | 2020-08-29 | päike
Allika tee päikesejaam 33 | Eametsa küla Tori vald Pärnu maakond | 40 | 04KV | 2020-10-07 | päike
Allika tee päikesejaam 45 | Eametsa küla Tori vald Pärnu maakond | 40 | 04KV | 2020-10-07 | päike
Allika tee päikesejaam 57 | Eametsa küla Tori vald Pärnu maakond | 40 | 04KV | 2020-10-07 | päike
Kivitaguse PEJ-9 | Valingu küla Saue vald Harju maakond | 50 | 04KV | 2024-09-12 | päike, aku
mikrotootja | Raka küla Rapla vald Rapla maakond | 15 | 04KV | 2025-08-12 | päike
mikrotootja | Tõhelgi küla Raasiku vald Harju maakond | 15 | 04KV | 2022-12-09 | päike
nanotootja | Kihelkonna-Liiva küla Saaremaa vald Saare maakond | 0.79 | 04KV | 2022-03-11 | nanotootja
Söekriimu PEJ 4 | Ala küla Tõrva vald Valga maakond | 50 | 04KV | 2021-05-06 | päike
päikeseelektrijaam | Kolkja alevik Peipsiääre vald Tartu maakond | 990 | 04KV | 2023-07-22 | päike
päikeseelektrijaam | Laukna küla Märjamaa vald Rapla maakond | 880 | 04KV | 2023-02-16 | päike
päikeseelektrijaam | Vägari küla Põltsamaa vald Jõgeva maakond | 594 | 04KV | 2022-10-12 | päike
päikesepark | Aidu küla Põltsamaa vald Jõgeva maakond | 990 | 20KV | 2021-10-27 | päike
Järveäärse päikesejaam | Hauka küla Kanepi vald Põlva maakond | 50 | 04KV | 2021-09-16 | päike
Kingu päikesejaam | Hauka küla Kanepi vald Põlva maakond | 50 | 04KV | 2021-09-16 | päike
Mäekünka päikesejaam | Hauka küla Kanepi vald Põlva maakond | 50 | 04KV | 2021-09-16 | päike
Männiku päikesejaam | Hauka küla Kanepi vald Põlva maakond | 50 | 04KV | 2021-09-16 | päike
Allikahüti PV | Jõeküla Järva vald Järva maakond | 50 | 04KV | 2021-04-01 | päike
Jõeallika PV | Jõeküla Järva vald Järva maakond | 50 | 04KV | 2021-04-01 | päike
Koosa päikeseelektrijaam | Korijärve küla Valga vald Valga maakond | 50 | 04KV | 2021-04-16 | päike
Koosakalda päikeseelektrijaam | Korijärve küla Valga vald Valga maakond | 50 | 04KV | 2021-04-16 | päike
Paadi päikeseelektrijaam | Kõvera küla Võru vald Võru maakond | 50 | 04KV | 2021-08-06 | päike
Järve 2 päikeseelektrijaam | Kriilevälja küla Paide linn Järva maakond | 50 | 04KV | 2020-12-01 | päike
Aardelaeka päikesejaam | Palutaja küla Kanepi vald Põlva maakond | 50 | 04KV | 2021-04-22 | päike
Kullaaugu päikesejaam | Palutaja küla Kanepi vald Põlva maakond | 50 | 04KV | 2021-04-22 | päike
Varakambri päikesejaam | Palutaja küla Kanepi vald Põlva maakond | 50 | 04KV | 2021-04-22 | päike
Veesilma päikeseelektrijaam | Tipu küla Põhja-Sakala vald Viljandi maakond | 50 | 04KV | 2021-04-15 | päike
Mario PEJ | Vahi alevik Tartu vald Tartu maakond | 990 | 04KV | 2022-04-01 | päike, aku
Saeveski | Jeti küla Tõrva vald Valga maakond | 50 | 04KV | 2020-12-29 | päike
Käärdisauna 5 | Nõmmküla Väike-Maarja vald Lääne-Viru maakond | 40 | 04KV | 2021-08-01 | päike
Udulume päikesepark | Änkküla Jõgeva vald Jõgeva maakond | 40 | 04KV | 2021-10-27 | päike
Muraka päikeseelektrijaam 1 | Kolu küla Türi vald Järva maakond | 40 | 04KV | 2021-05-26 | päike
Muraka päikeseelektrijaam 2 | Kolu küla Türi vald Järva maakond | 40 | 04KV | 2021-05-25 | päike
Muraka päikeseelektrijaam 3 | Kolu küla Türi vald Järva maakond | 40 | 04KV | 2021-05-25 | päike
Muraka päikeseelektrijaam 4 | Kolu küla Türi vald Järva maakond | 40 | 04KV | 2021-05-25 | päike
Muraka päikeseelektrijaam 5 | Kolu küla Türi vald Järva maakond | 40 | 04KV | 2021-05-25 | päike
Udupäikse päikesepark | Änkküla Jõgeva vald Jõgeva maakond | 40 | 04KV | 2021-10-27 | päike
Udupilve päikesepark | Änkküla Jõgeva vald Jõgeva maakond | 40 | 04KV | 2021-10-27 | päike
Udukiire päikesepark | Änkküla Jõgeva vald Jõgeva maakond | 40 | 04KV | 2021-10-27 | päike
Uduvihma päikesepark | Änkküla Jõgeva vald Jõgeva maakond | 40 | 04KV | 2021-10-27 | päike
Käärdisauna 1 | Nõmmküla Väike-Maarja vald Lääne-Viru maakond | 40 | 04KV | 2021-08-01 | päike
Käärdisauna 2 | Nõmmküla Väike-Maarja vald Lääne-Viru maakond | 40 | 04KV | 2021-08-01 | päike
Käärdisauna 3 | Nõmmküla Väike-Maarja vald Lääne-Viru maakond | 40 | 04KV | 2021-08-01 | päike
Käärdisauna 4 | Nõmmküla Väike-Maarja vald Lääne-Viru maakond | 40 | 04KV | 2021-08-01 | päike
Eramu | Karja küla Saaremaa vald Saare maakond | 50 | 04KV | 2020-12-11 | päike
Ojapõllu päikeseelektrijaam 1 | Altküla Põhja-Pärnumaa vald Pärnu maakond | 50 | 04KV | 2020-11-10 | päike
Ojapõllu päikeseelektrijaam 2 | Altküla Põhja-Pärnumaa vald Pärnu maakond | 50 | 04KV | 2020-11-10 | päike
Ojapõllu päikeseelektrijaam 3 | Altküla Põhja-Pärnumaa vald Pärnu maakond | 50 | 04KV | 2020-11-10 | päike
Ojapõllu päikeseelektrijaam 4 | Altküla Põhja-Pärnumaa vald Pärnu maakond | 50 | 04KV | 2020-11-10 | päike
päikeseelektrijaam | Arbavere küla Kadrina vald Lääne-Viru maakond | 490 | 04KV | 2023-02-09 | päike
Kaerapõllu III päikeseelektrijaam | Aruvälja küla Pärnu linn Pärnu maakond | 40 | 04KV | 2020-06-12 | päike
Kaerapõllu II päikeseelektrijaam | Aruvälja küla Pärnu linn Pärnu maakond | 40 | 04KV | 2020-06-12 | päike
Kaerapõllu I päikeseelektrijaam | Aruvälja küla Pärnu linn Pärnu maakond | 40 | 04KV | 2020-06-12 | päike
Kaerapõllu IV päikeseelektrijaam | Aruvälja küla Pärnu linn Pärnu maakond | 40 | 04KV | 2020-06-12 | päike
Kaerapõllu VI päikeseelektrijaam | Aruvälja küla Pärnu linn Pärnu maakond | 40 | 04KV | 2020-06-12 | päike
Kaerapõllu V päikeseelektrijaam | Aruvälja küla Pärnu linn Pärnu maakond | 40 | 04KV | 2020-06-12 | päike
päikesejaama päikeseelektrijaam | Ellamaa küla Saue vald Harju maakond | 200 | 04KV | 2025-12-23 | päike, aku
Kopra päikeseelektrijaam 2 | Kaunissaare küla Anija vald Harju maakond | 50 | 04KV | 2020-10-17 | päike
Kopra päikeseelektrijaam 3 | Kaunissaare küla Anija vald Harju maakond | 50 | 04KV | 2020-10-17 | päike
Kopra päikeseelektrijaam 4 | Kaunissaare küla Anija vald Harju maakond | 50 | 04KV | 2020-10-17 | päike
Kopra päikeseelektrijaam 5 | Kaunissaare küla Anija vald Harju maakond | 50 | 04KV | 2020-10-17 | päike
Kopra päikesejaam 1 | Kaunissaare küla Anija vald Harju maakond | 40 | 04KV | 2020-10-17 | päike
Karupõllu päikeseelektrijaam 1 | Kuigatsi küla Otepää vald Valga maakond | 50 | 04KV | 2025-12-16 | päike, aku
Karupõllu päikeseelektrijaam 2 | Kuigatsi küla Otepää vald Valga maakond | 50 | 04KV | 2025-12-16 | päike, aku
Karupõllu päikeseelektrijaam 3 | Kuigatsi küla Otepää vald Valga maakond | 50 | 04KV | 2025-12-16 | päike, aku
Karupõllu päikeseelektrijaam 4 | Kuigatsi küla Otepää vald Valga maakond | 50 | 04KV | 2025-12-16 | päike, aku
Külvi päikeseelektrijaam | Linnakse küla Anija vald Harju maakond | 200 | 04KV | 2025-12-23 | päike, aku
Pillikse päikeseelektrijaam 1 | Lõve küla Tõrva vald Valga maakond | 50 | 04KV | 2021-04-25 | päike
Pillikse päikeseelektrijaam 10 | Lõve küla Tõrva vald Valga maakond | 50 | 04KV | 2021-04-25 | päike
Pillikse päikeseelektrijaam 2 | Lõve küla Tõrva vald Valga maakond | 50 | 04KV | 2021-04-25 | päike
Pillikse päikeseelektrijaam 3 | Lõve küla Tõrva vald Valga maakond | 50 | 04KV | 2021-04-25 | päike
Pillikse päikeseelektrijaam 4 | Lõve küla Tõrva vald Valga maakond | 50 | 04KV | 2021-04-25 | päike
Pillikse päikeseelektrijaam 5 | Lõve küla Tõrva vald Valga maakond | 50 | 04KV | 2021-04-25 | päike
Pillikse päikeseelektrijaam 6 | Lõve küla Tõrva vald Valga maakond | 50 | 04KV | 2021-04-25 | päike
Pillikse päikeseelektrijaam 7 | Lõve küla Tõrva vald Valga maakond | 50 | 04KV | 2021-04-25 | päike
Pillikse päikeseelektrijaam 8 | Lõve küla Tõrva vald Valga maakond | 50 | 04KV | 2021-04-25 | päike
Pillikse päikeseelektrijaam 9 | Lõve küla Tõrva vald Valga maakond | 50 | 04KV | 2021-04-25 | päike
Loigu päikeseelektrijaam 1 | Matka küla Lüganuse vald Ida-Viru maakond | 50 | 04KV | 2025-12-24 | päike, aku
Loigu päikeseelektrijaam 10 | Matka küla Lüganuse vald Ida-Viru maakond | 50 | 04KV | 2020-10-03 | päike
Loigu päikeseelektrijaam 2 | Matka küla Lüganuse vald Ida-Viru maakond | 50 | 04KV | 2020-10-03 | päike
Loigu päikeseelektrijaam 3 | Matka küla Lüganuse vald Ida-Viru maakond | 50 | 04KV | 2020-10-03 | päike
Loigu päikeseelektrijaam 4 | Matka küla Lüganuse vald Ida-Viru maakond | 50 | 04KV | 2020-10-03 | päike
Loigu päikeseelektrijaam 5 | Matka küla Lüganuse vald Ida-Viru maakond | 50 | 04KV | 2020-10-03 | päike
Loigu päikeseelektrijaam 6 | Matka küla Lüganuse vald Ida-Viru maakond | 50 | 04KV | 2020-10-03 | päike
Loigu päikeseelektrijaam 7 | Matka küla Lüganuse vald Ida-Viru maakond | 50 | 04KV | 2020-10-03 | päike
Loigu päikeseelektrijaam 8 | Matka küla Lüganuse vald Ida-Viru maakond | 50 | 04KV | 2020-10-03 | päike
Loigu päikeseelektrijaam 9 | Matka küla Lüganuse vald Ida-Viru maakond | 50 | 04KV | 2020-10-03 | päike
Jaanipõllu päikeseelektrijaam 1 | Naartse küla Põhja-Pärnumaa vald Pärnu maakond | 50 | 04KV | 2025-12-01 | päike, aku
Jaanipõllu päikeseelektrijaam 2 | Naartse küla Põhja-Pärnumaa vald Pärnu maakond | 50 | 04KV | 2025-12-01 | päike, aku
Jaanipõllu päikeseelektrijaam 3 | Naartse küla Põhja-Pärnumaa vald Pärnu maakond | 50 | 04KV | 2020-11-25 | päike
Jaanipõllu päikeseelektrijaam 4 | Naartse küla Põhja-Pärnumaa vald Pärnu maakond | 50 | 04KV | 2020-11-25 | päike
päikeseelektrijaam | Pariisi küla Kadrina vald Lääne-Viru maakond | 490 | 04KV | 2026-01-01 | aku
Vana-Kõrnase PEJ 1 | Põldeotsa küla Pärnu linn Pärnu maakond | 50 | 04KV | 2025-10-25 | päike, aku
Vana-Kõrnase PEJ 2 | Põldeotsa küla Pärnu linn Pärnu maakond | 50 | 04KV | 2025-10-25 | päike, aku
Vana-Kõrnase PEJ 3 | Põldeotsa küla Pärnu linn Pärnu maakond | 50 | 04KV | 2025-10-25 | päike, aku
Vana-Kõrnase PEJ 4 | Põldeotsa küla Pärnu linn Pärnu maakond | 50 | 04KV | 2025-10-25 | päike, aku
Vana-Kõrnase PEJ 5 | Põldeotsa küla Pärnu linn Pärnu maakond | 50 | 04KV | 2025-10-25 | päike, aku
Vana-Kõrnase PEJ 6 | Põldeotsa küla Pärnu linn Pärnu maakond | 50 | 04KV | 2025-10-25 | päike, aku
Kraviniidu I PEJ | Ruhingu küla Antsla vald Võru maakond | 50 | 04KV | 2025-12-10 | päike, aku
Kraaviniidu II päikeseelektrijaam | Ruhingu küla Antsla vald Võru maakond | 50 | 04KV | 2025-12-10 | päike, aku
Kraaviniidu IV päikeseelektrijaam | Ruhingu küla Antsla vald Võru maakond | 50 | 04KV | 2025-12-10 | päike, aku
Kraaviniidu III PEJ | Ruhingu küla Antsla vald Võru maakond | 50 | 04KV | 2025-12-10 | päike, aku
päikeseelektrijaam | Savalduma küla Tapa vald Lääne-Viru maakond | 490 | 04KV | 2023-01-27 | päike
INV16 | Tarva küla Põhja-Pärnumaa vald Pärnu maakond | 50 | 04KV | 2022-07-22 | päike
INV17 | Tarva küla Põhja-Pärnumaa vald Pärnu maakond | 50 | 04KV | 2022-07-21 | päike
INV18 | Tarva küla Põhja-Pärnumaa vald Pärnu maakond | 50 | 04KV | 2022-07-22 | päike
INV19 | Tarva küla Põhja-Pärnumaa vald Pärnu maakond | 50 | 04KV | 2022-07-20 | päike
INV20 | Tarva küla Põhja-Pärnumaa vald Pärnu maakond | 50 | 04KV | 2022-07-22 | päike
INV21 | Tarva küla Põhja-Pärnumaa vald Pärnu maakond | 50 | 04KV | 2022-07-22 | päike
INV22 | Tarva küla Põhja-Pärnumaa vald Pärnu maakond | 50 | 04KV | 2022-07-22 | päike
INV34 | Tarva küla Põhja-Pärnumaa vald Pärnu maakond | 50 | 04KV | 2022-07-20 | päike
INV37 | Tarva küla Põhja-Pärnumaa vald Pärnu maakond | 50 | 04KV | 2022-07-20 | päike
INV38 | Tarva küla Põhja-Pärnumaa vald Pärnu maakond | 50 | 04KV | 2022-07-21 | päike
INV39 | Tarva küla Põhja-Pärnumaa vald Pärnu maakond | 50 | 04KV | 2022-07-20 | päike
INV40 | Tarva küla Põhja-Pärnumaa vald Pärnu maakond | 50 | 04KV | 2022-07-20 | päike
INV41 | Tarva küla Põhja-Pärnumaa vald Pärnu maakond | 50 | 04KV | 2022-07-21 | päike
INV42 | Tarva küla Põhja-Pärnumaa vald Pärnu maakond | 50 | 04KV | 2022-07-21 | päike
INV43 | Tarva küla Põhja-Pärnumaa vald Pärnu maakond | 50 | 04KV | 2022-07-21 | päike
INV46 | Tarva küla Põhja-Pärnumaa vald Pärnu maakond | 50 | 04KV | 2022-07-20 | päike
INV47 | Tarva küla Põhja-Pärnumaa vald Pärnu maakond | 50 | 04KV | 2022-07-20 | päike
INV48 | Tarva küla Põhja-Pärnumaa vald Pärnu maakond | 50 | 04KV | 2022-07-21 | päike
INV49 | Tarva küla Põhja-Pärnumaa vald Pärnu maakond | 50 | 04KV | 2022-07-21 | päike
INV50 | Tarva küla Põhja-Pärnumaa vald Pärnu maakond | 50 | 04KV | 2022-07-20 | päike
INV51 | Tarva küla Põhja-Pärnumaa vald Pärnu maakond | 50 | 04KV | 2025-12-01 | aku
INV52 | Tarva küla Põhja-Pärnumaa vald Pärnu maakond | 50 | 04KV | 2022-07-22 | päike
INV53 | Tarva küla Põhja-Pärnumaa vald Pärnu maakond | 50 | 04KV | 2022-07-21 | päike
INV54 | Tarva küla Põhja-Pärnumaa vald Pärnu maakond | 50 | 04KV | 2025-12-01 | aku
INV55 | Tarva küla Põhja-Pärnumaa vald Pärnu maakond | 50 | 04KV | 2025-12-01 | aku
INV56 | Tarva küla Põhja-Pärnumaa vald Pärnu maakond | 50 | 04KV | 2025-12-01 | aku
INV57 | Tarva küla Põhja-Pärnumaa vald Pärnu maakond | 50 | 04KV | 2022-07-20 | päike
INV58 | Tarva küla Põhja-Pärnumaa vald Pärnu maakond | 50 | 04KV | 2022-07-22 | päike
INV59 | Tarva küla Põhja-Pärnumaa vald Pärnu maakond | 50 | 04KV | 2022-07-21 | päike, aku
INV60 | Tarva küla Põhja-Pärnumaa vald Pärnu maakond | 50 | 04KV | 2022-07-21 | päike, aku
INV61 | Tarva küla Põhja-Pärnumaa vald Pärnu maakond | 50 | 04KV | 2025-12-01 | aku
INV62 | Tarva küla Põhja-Pärnumaa vald Pärnu maakond | 50 | 04KV | 2025-12-01 | aku
INV63 | Tarva küla Põhja-Pärnumaa vald Pärnu maakond | 50 | 04KV | 2025-12-01 | aku
INV64 | Tarva küla Põhja-Pärnumaa vald Pärnu maakond | 50 | 04KV | 2025-12-01 | aku
INV65 | Tarva küla Põhja-Pärnumaa vald Pärnu maakond | 50 | 04KV | 2025-12-01 | aku
INV66 | Tarva küla Põhja-Pärnumaa vald Pärnu maakond | 50 | 04KV | 2025-12-01 | aku
INV67 | Tarva küla Põhja-Pärnumaa vald Pärnu maakond | 50 | 04KV | 2025-12-01 | aku
INV68 | Tarva küla Põhja-Pärnumaa vald Pärnu maakond | 50 | 04KV | 2025-12-01 | aku
INV69 | Tarva küla Põhja-Pärnumaa vald Pärnu maakond | 50 | 04KV | 2025-12-01 | aku
INV70 | Tarva küla Põhja-Pärnumaa vald Pärnu maakond | 50 | 04KV | 2025-12-01 | aku
PEJ 14 | Tarva küla Põhja-Pärnumaa vald Pärnu maakond | 50 | 04KV | 2021-10-07 | päike
PEJ 15 | Tarva küla Põhja-Pärnumaa vald Pärnu maakond | 50 | 04KV | 2021-10-07 | päike
PEJ16 | Tarva küla Põhja-Pärnumaa vald Pärnu maakond | 50 | 04KV | 2021-10-07 | päike
PEJ17 | Tarva küla Põhja-Pärnumaa vald Pärnu maakond | 50 | 04KV | 2021-10-07 | päike
PEJ18 | Tarva küla Põhja-Pärnumaa vald Pärnu maakond | 50 | 04KV | 2021-10-07 | päike
PEJ19 | Tarva küla Põhja-Pärnumaa vald Pärnu maakond | 50 | 04KV | 2021-10-07 | päike
PEJ20 | Tarva küla Põhja-Pärnumaa vald Pärnu maakond | 50 | 04KV | 2021-10-07 | päike
PEJ 21 | Tarva küla Põhja-Pärnumaa vald Pärnu maakond | 50 | 04KV | 2021-10-07 | päike
PEJ22 | Tarva küla Põhja-Pärnumaa vald Pärnu maakond | 50 | 04KV | 2021-10-07 | päike
PEJ23 | Tarva küla Põhja-Pärnumaa vald Pärnu maakond | 50 | 04KV | 2021-10-07 | päike
PEJ24 | Tarva küla Põhja-Pärnumaa vald Pärnu maakond | 50 | 04KV | 2021-10-07 | päike
PEJ25 | Tarva küla Põhja-Pärnumaa vald Pärnu maakond | 50 | 04KV | 2021-10-07 | päike
PEJ28 | Tarva küla Põhja-Pärnumaa vald Pärnu maakond | 50 | 04KV | 2021-10-07 | päike
PEJ29 | Tarva küla Põhja-Pärnumaa vald Pärnu maakond | 50 | 04KV | 2021-10-07 | päike
PEJ30 | Tarva küla Põhja-Pärnumaa vald Pärnu maakond | 50 | 04KV | 2021-10-07 | päike
PEJ31 | Tarva küla Põhja-Pärnumaa vald Pärnu maakond | 50 | 04KV | 2021-10-07 | päike
PEJ32 | Tarva küla Põhja-Pärnumaa vald Pärnu maakond | 50 | 04KV | 2021-10-07 | päike
PEJ33 | Tarva küla Põhja-Pärnumaa vald Pärnu maakond | 50 | 04KV | 2021-10-07 | päike
PEJ34 | Tarva küla Põhja-Pärnumaa vald Pärnu maakond | 50 | 04KV | 2021-10-07 | päike
PEJ35 | Tarva küla Põhja-Pärnumaa vald Pärnu maakond | 50 | 04KV | 2021-10-07 | päike
PEJ36 | Tarva küla Põhja-Pärnumaa vald Pärnu maakond | 50 | 04KV | 2021-10-07 | päike
PEJ37 | Tarva küla Põhja-Pärnumaa vald Pärnu maakond | 50 | 04KV | 2021-10-07 | päike
PEJ38 | Tarva küla Põhja-Pärnumaa vald Pärnu maakond | 50 | 04KV | 2021-10-07 | päike
PEJ39 | Tarva küla Põhja-Pärnumaa vald Pärnu maakond | 50 | 04KV | 2021-10-07 | päike
PEJ40 | Tarva küla Põhja-Pärnumaa vald Pärnu maakond | 50 | 04KV | 2021-10-07 | päike
PEJ41 | Tarva küla Põhja-Pärnumaa vald Pärnu maakond | 50 | 04KV | 2021-10-07 | päike
PEJ42 | Tarva küla Põhja-Pärnumaa vald Pärnu maakond | 50 | 04KV | 2021-10-07 | päike
PEJ43 | Tarva küla Põhja-Pärnumaa vald Pärnu maakond | 50 | 04KV | 2021-10-07 | päike
PEJ44 | Tarva küla Põhja-Pärnumaa vald Pärnu maakond | 50 | 04KV | 2021-10-07 | päike
PEJ45 | Tarva küla Põhja-Pärnumaa vald Pärnu maakond | 50 | 04KV | 2021-10-07 | päike
PEJ 71 | Tarva küla Põhja-Pärnumaa vald Pärnu maakond | 50 | 04KV | 2022-07-03 | päike
PEJ 72 | Tarva küla Põhja-Pärnumaa vald Pärnu maakond | 50 | 04KV | 2022-07-03 | päike
PEJ 73 | Tarva küla Põhja-Pärnumaa vald Pärnu maakond | 50 | - | 2022-07-03 | päike
PEJ 74 | Tarva küla Põhja-Pärnumaa vald Pärnu maakond | 50 | - | 2022-07-03 | päike
PEJ 75 | Tarva küla Põhja-Pärnumaa vald Pärnu maakond | 50 | N/A | 2022-07-03 | päike
PEJ 76 | Tarva küla Põhja-Pärnumaa vald Pärnu maakond | 50 | - | 2022-07-03 | päike
PEJ 77 | Tarva küla Põhja-Pärnumaa vald Pärnu maakond | 50 | N/A | 2022-07-03 | päike
PEJ 78 | Tarva küla Põhja-Pärnumaa vald Pärnu maakond | 50 | - | 2022-07-03 | päike
PEJ 79 | Tarva küla Põhja-Pärnumaa vald Pärnu maakond | 50 | N/A | 2022-07-03 | päike
PEJ 80 | Tarva küla Põhja-Pärnumaa vald Pärnu maakond | 50 | - | 2022-07-03 | päike
Lageda päikeseelektrijaam | Vikipalu küla Anija vald Harju maakond | 200 | 04KV | 2025-12-24 | päike, aku
Kuusiku PEJ | Imavere küla Järva vald Järva maakond | 200 | 04KV | 2022-07-04 | päike
Elektrijaam 1 päikeseelektrijaam | Kablaküla Põltsamaa vald Jõgeva maakond | 50 | 04KV | 2020-04-07 | päike
Pillerimaa 2 päikeseelektrijaam | Kaiu alevik Rapla vald Rapla maakond | 43 | 04KV | 2020-12-13 | päike
Aida 2 päikeseelektrijaam | Kudina küla Jõgeva vald Jõgeva maakond | 43 | 04KV | 2020-06-05 | päike
Sunserv Mustika PEJ | Mõtsküla Põlva vald Põlva maakond | 43 | 04KV | 2022-01-16 | päike
päikeseelektrijaam | Odivere küla Mustvee vald Jõgeva maakond | 43 | 04KV | 2021-04-17 | päike
PANEEL 1 | Otepää küla Otepää vald Valga maakond | 49.9 | 04KV | 2022-09-24 | päike
PANEEL 10 | Otepää küla Otepää vald Valga maakond | 49.9 | 04KV | 2022-09-24 | päike
PANEEL 11 | Otepää küla Otepää vald Valga maakond | 49.9 | 04KV | 2022-09-24 | päike
PANEEL 12 | Otepää küla Otepää vald Valga maakond | 49.9 | 04KV | 2022-09-24 | päike
PANEEL 13 | Otepää küla Otepää vald Valga maakond | 49.9 | 04KV | 2022-09-24 | päike
PANEEL 14 | Otepää küla Otepää vald Valga maakond | 49.9 | 04KV | 2022-09-24 | päike
PANEEL 15 | Otepää küla Otepää vald Valga maakond | 49.9 | 04KV | 2022-09-24 | päike
PANEEL 16 | Otepää küla Otepää vald Valga maakond | 49.9 | 04KV | 2022-09-24 | päike
PANEEL 17 | Otepää küla Otepää vald Valga maakond | 49.9 | 04KV | 2022-09-24 | päike
PANEEL 18 | Otepää küla Otepää vald Valga maakond | 49.9 | 04KV | 2022-09-24 | päike
PANEEL 19 | Otepää küla Otepää vald Valga maakond | 49.9 | 04KV | 2022-09-24 | päike
PANEEL 2 | Otepää küla Otepää vald Valga maakond | 49.9 | 04KV | 2022-09-24 | päike
PANEEL 20 | Otepää küla Otepää vald Valga maakond | 49.9 | 04KV | 2022-09-24 | päike
PANEEL 21 | Otepää küla Otepää vald Valga maakond | 49.9 | 04KV | 2022-09-24 | päike
PANEEL 22 | Otepää küla Otepää vald Valga maakond | 49.9 | 04KV | 2022-09-24 | päike
PANEEL 3 | Otepää küla Otepää vald Valga maakond | 49.9 | 04KV | 2022-09-24 | päike
PANEEL 4 | Otepää küla Otepää vald Valga maakond | 49.9 | 04KV | 2022-09-24 | päike
PANEEL 5 | Otepää küla Otepää vald Valga maakond | 49.9 | 04KV | 2022-09-24 | päike
PANEEL 6 | Otepää küla Otepää vald Valga maakond | 49.9 | 04KV | 2022-09-24 | päike
PANEEL 7 | Otepää küla Otepää vald Valga maakond | 49.9 | 04KV | 2022-09-24 | päike
PANEEL 8 | Otepää küla Otepää vald Valga maakond | 49.9 | 04KV | 2022-09-24 | päike
PANEEL 9 | Otepää küla Otepää vald Valga maakond | 49.9 | 04KV | 2022-09-24 | päike
mikrotootja | Valaste küla Toila vald Ida-Viru maakond | 10 | 04KV | 2022-12-07 | päike
nanotootja | Võrnu küla Alutaguse vald Ida-Viru maakond | 0.79 | 04KV | 2022-11-24 | nanotootja
Eramu | Lümatu küla Antsla vald Võru maakond | 17 | 04KV | 2019-07-11 | päike
mikrotootja | Meremõisa küla Lääne-Harju vald Harju maakond | 11 | 04KV | 2023-02-21 | päike
mikrotootja | Tirbi küla Saaremaa vald Saare maakond | 6 | 04KV | 2025-09-05 | aku
mikrotootja | Tänassilma küla Saku vald Harju maakond | 13.2 | 04KV | 2023-03-24 | päike
mikrotootja | Paikuse alev Pärnu linn Pärnu maakond | 13.2 | 04KV | 2023-02-15 | päike
nanotootja | Jämejala küla Viljandi vald Viljandi maakond | 0.79 | 04KV | 2022-11-24 | nanotootja
mikrotootja | Elva linn Elva vald Tartu maakond | 13.2 | 04KV | 2023-08-02 | päike
mikrotootja | Maardu linn Harju maakond | 8.8 | 04KV | 2020-12-31 | päike
mikrotootja | Rajaküla Alutaguse vald Ida-Viru maakond | 15 | 04KV | 2021-04-27 | päike
mikrotootja | Lossimäe küla Elva vald Tartu maakond | 10 | 04KV | 2020-11-12 | päike
mikrotootja | Alliku küla Saue vald Harju maakond | 7 | 04KV | 2019-08-09 | päike
büroohoone | Lasnamäe linnaosa Tallinn Harju maakond | 100 | 04KV | 2022-08-11 | päike
Hotell | Lasnamäe linnaosa Tallinn Harju maakond | 77 | 04KV | 2023-06-03 | päike
mikrotootja | Uusküla Rapla vald Rapla maakond | 8 | 04KV | 2025-11-22 | aku
mikrotootja | Matapera küla Viljandi vald Viljandi maakond | 15 | 04KV | 2020-06-11 | päike
mikrotootja | Rakvere linn Lääne-Viru maakond | 8.8 | 04KV | 2021-07-07 | päike
mikrotootja | Kurgjärve küla Rõuge vald Võru maakond | 8 | 04KV | 2020-12-31 | päike
mikrotootja | Kurgjärve küla Rõuge vald Võru maakond | 8 | 04KV | 2022-12-22 | päike
mikrotootja | Võru linn Võru maakond | 13.2 | 04KV | 2022-08-13 | päike
mikrotootja | Käravete alevik Järva vald Järva maakond | 8.8 | 04KV | 2024-09-20 | päike
mikrotootja | Pirita linnaosa Tallinn Harju maakond | 10 | 04KV | 2020-08-19 | päike
mikrotootja | Alliku küla Saue vald Harju maakond | 8.8 | 04KV | 2023-03-31 | päike
mikrotootja | Pärnu linn Pärnu linn Pärnu maakond | 10 | 04KV | 2024-07-09 | päike
Kauplus LIIVAKU | Mustamäe linnaosa Tallinn Harju maakond | 70 | 04KV | 2023-07-01 | päike
mikrotootja | Paldiski linn Lääne-Harju vald Harju maakond | 15 | 04KV | 2021-05-27 | päike
mikrotootja | Ürjaste küla Saue vald Harju maakond | 8.8 | 04KV | 2023-10-27 | päike
mikrotootja | Aruküla alevik Raasiku vald Harju maakond | 11 | 04KV | 2023-04-27 | päike
mikrotootja | Pärnu linn Pärnu linn Pärnu maakond | 8 | 04KV | 2023-10-24 | päike
mikrotootja | Paatsalu küla Lääneranna vald Pärnu maakond | 15 | 04KV | 2023-08-19 | päike
mikrotootja | Tartu linn Tartu linn Tartu maakond | 10 | 04KV | 2022-11-23 | päike
mikrotootja | Helmküla Lääneranna vald Pärnu maakond | 10 | 04KV | 2021-10-28 | päike
mikrotootja | Raadi alev Tartu vald Tartu maakond | 15 | 04KV | 2024-03-06 | päike
mikrotootja | Muratsi küla Saaremaa vald Saare maakond | 10 | 04KV | 2025-09-20 | päike
mikrotootja | Assaku alevik Rae vald Harju maakond | 10 | 04KV | 2020-11-11 | päike
mikrotootja | Järve küla Saaremaa vald Saare maakond | 10 | 04KV | 2020-07-25 | päike
mikrotootja | Saue linn Saue vald Harju maakond | 12 | 04KV | 2021-03-25 | päike
mikrotootja | Kersalu küla Lääne-Harju vald Harju maakond | 10 | 04KV | 2023-12-20 | päike
mikrotootja | Vohnja küla Kadrina vald Lääne-Viru maakond | 10 | 04KV | 2015-02-13 | päike
mikrotootja | Aruküla alevik Raasiku vald Harju maakond | 6.6 | 04KV | 2024-08-30 | päike
mikrotootja | Lähtse küla Kiili vald Harju maakond | 8 | 04KV | 2024-10-15 | päike
Eramu | Naage küla Harku vald Harju maakond | 20 | 04KV | 2021-12-24 | päike
mikrotootja | Mallavere küla Raasiku vald Harju maakond | 12 | 04KV | 2023-09-13 | päike
mikrotootja | Salu küla Rae vald Harju maakond | 10 | 04KV | 2022-09-08 | päike
mikrotootja | Tiskre küla Harku vald Harju maakond | 15 | 04KV | 2022-02-12 | päike
mikrotootja | Kadaka küla Kohila vald Rapla maakond | 15 | 04KV | 2023-05-06 | päike
mikrotootja | Laagri alevik Saue vald Harju maakond | 10 | 04KV | 2023-05-18 | päike
mikrotootja | Maardu linn Harju maakond | 10 | 04KV | 2024-11-21 | päike
mikrotootja | Veibri küla Luunja vald Tartu maakond | 15 | 04KV | 2023-04-18 | päike
mikrotootja | Rahinge küla Tartu linn Tartu maakond | 15 | 04KV | 2022-11-09 | päike
mikrotootja | Tartu linn Tartu linn Tartu maakond | 15 | 04KV | 2020-09-16 | päike
mikrotootja | Tõrvandi alevik Kambja vald Tartu maakond | 10 | 04KV | 2023-04-13 | päike
nanotootja | Võõpste küla Kastre vald Tartu maakond | 0.79 | 04KV | 2025-05-30 | nanotootja
mikrotootja | Veibri küla Luunja vald Tartu maakond | 15 | 04KV | 2022-11-12 | päike
mikrotootja | Järveküla Rae vald Harju maakond | 8.8 | 04KV | 2023-06-02 | päike
mikrotootja | Saulepa küla Pärnu linn Pärnu maakond | 11 | 04KV | 2023-09-06 | päike
mikrotootja | Kadaka küla Lääneranna vald Pärnu maakond | 14 | 04KV | 2019-12-12 | päike, aku
mikrotootja | Rae küla Rae vald Harju maakond | 8 | 04KV | 2016-11-25 | päike
mikrotootja | Lipametsa küla Rapla vald Rapla maakond | 15 | 04KV | 2020-11-25 | päike
mikrotootja | Avinurme alevik Mustvee vald Jõgeva maakond | 15 | 04KV | 2023-11-08 | päike
mikrotootja | Avinurme alevik Mustvee vald Jõgeva maakond | 15 | 04KV | 2023-11-08 | päike
mikrotootja | Avinurme alevik Mustvee vald Jõgeva maakond | 15 | 04KV | 2020-12-08 | päike
mikrotootja | Kalmaküla Mustvee vald Jõgeva maakond | 15 | 04KV | 2025-05-07 | päike, aku
mikrotootja | Haabersti linnaosa Tallinn Harju maakond | 15 | 04KV | 2022-08-23 | päike
mikrotootja | Külitse alevik Kambja vald Tartu maakond | 9.9 | 04KV | 2022-12-21 | päike
mikrotootja | Muraste küla Harku vald Harju maakond | 15 | 04KV | 2023-05-18 | päike
mikrotootja | Haabersti linnaosa Tallinn Harju maakond | 15 | 04KV | 2022-10-10 | päike
Kullaaru PEJ | Mõisanurme küla Elva vald Tartu maakond | 50 | 04KV | 2021-06-03 | päike
Kullamäe PEJ | Mõisanurme küla Elva vald Tartu maakond | 50 | 04KV | 2021-06-03 | päike
mikrotootja | Uuesalu küla Rae vald Harju maakond | 15 | 04KV | 2022-12-29 | päike
mikrotootja | Laeva küla Tartu vald Tartu maakond | 5 | 04KV | 2020-03-17 | päike
mikrotootja | Rosma küla Põlva vald Põlva maakond | 15 | 04KV | 2024-03-08 | päike
mikrotootja | Vatsla küla Saue vald Harju maakond | 10 | 04KV | 2023-08-09 | päike
mikrotootja | Muraste küla Harku vald Harju maakond | 10 | 04KV | 2021-07-18 | päike
mikrotootja | Pukamäe küla Kohila vald Rapla maakond | 3.3 | 04KV | 2022-09-23 | päike
Laut-küün // päikeseelektrijaam PV1 | Sausti küla Kiili vald Harju maakond | 30 | 04KV | 2021-04-09 | päike
mikrotootja | Tamsalu linn Tapa vald Lääne-Viru maakond | 5 | 04KV | 2022-09-28 | päike
mikrotootja | Haabersti linnaosa Tallinn Harju maakond | 13.2 | 04KV | 2022-12-22 | päike
mikrotootja | Kõrveküla alevik Tartu vald Tartu maakond | 15 | 04KV | 2025-04-02 | päike
mikrotootja | Kuusiku alevik Rapla vald Rapla maakond | 15 | 04KV | 2023-09-23 | päike
mikrotootja | Nõmme linnaosa Tallinn Harju maakond | 8 | 04KV | 2023-06-02 | päike
mikrotootja | Tiskre küla Harku vald Harju maakond | 3.3 | 04KV | 2022-07-13 | päike
mikrotootja | Haabersti linnaosa Tallinn Harju maakond | 3.3 | 04KV | 2023-07-21 | päike
mikrotootja | Kabina küla Luunja vald Tartu maakond | 8 | 04KV | 2023-04-13 | päike
mikrotootja | Veske küla Saaremaa vald Saare maakond | 10 | 04KV | 2020-07-21 | päike
Tööstushoone | Nõmme linnaosa Tallinn Harju maakond | 50 | 04KV | 2020-12-23 | päike
mikrotootja | Majala küla Elva vald Tartu maakond | 6 | 04KV | 2022-03-08 | päike
mikrotootja | Uhti küla Kambja vald Tartu maakond | 15 | 04KV | 2025-03-18 | aku
mikrotootja | Raadi alev Tartu vald Tartu maakond | 7 | 04KV | 2017-05-11 | päike
mikrotootja | Verijärve küla Võru vald Võru maakond | 15 | 04KV | 2022-04-20 | päike
mikrotootja | Pärnu linn Pärnu linn Pärnu maakond | 11 | 04KV | 2023-06-10 | päike
nanotootja | Pihtla küla Saaremaa vald Saare maakond | 0.79 | 04KV | 2023-05-30 | nanotootja
mikrotootja | Saku alevik Saku vald Harju maakond | 15 | 04KV | 2017-02-28 | päike
nanotootja | Märjamaa alev Märjamaa vald Rapla maakond | 0.79 | 04KV | 2024-03-25 | nanotootja
mikrotootja | Hänike küla Võru vald Võru maakond | 15 | 04KV | 2022-06-29 | päike
Vanaoti talu | Karitsa küla Rapla vald Rapla maakond | 20 | 04KV | 2020-05-26 | päike
mikrotootja | Muri küla Luunja vald Tartu maakond | 12 | 04KV | 2024-12-06 | aku
mikrotootja | Vastemõisa küla Põhja-Sakala vald Viljandi maakond | 8 | 04KV | 2022-08-03 | päike
mikrotootja | Kose alevik Kose vald Harju maakond | 10 | 04KV | 2022-10-31 | päike
mikrotootja | Kesklinna linnaosa Tallinn Harju maakond | 15 | 04KV | 2022-11-04 | päike
mikrotootja | Roela alevik Vinni vald Lääne-Viru maakond | 15 | 04KV | 2016-08-13 | päike
Talu | Muraka küla Tori vald Pärnu maakond | 50 | 04KV | 2022-01-08 | päike
Heinakuivati alajaam | Tori alevik Tori vald Pärnu maakond | 100 | 04KV | 2025-02-16 | päike
mikrotootja | Kikaste küla Luunja vald Tartu maakond | 12 | 04KV | 2023-12-15 | päike
Talu | Kangsti küla Rõuge vald Võru maakond | 30 | 04KV | 2015-01-27 | päike
mikrotootja | Tartu linn Tartu linn Tartu maakond | 10 | 04KV | 2019-09-12 | päike
Taari-Juurika PEJ | Taari küla Viljandi vald Viljandi maakond | 27 | 04KV | 2022-10-19 | päike
mikrotootja | Taari küla Viljandi vald Viljandi maakond | 15 | 04KV | 2022-06-04 | päike
mikrotootja | Tabasalu alevik Harku vald Harju maakond | 15 | 04KV | 2020-12-10 | päike
mikrotootja | Soinaste küla Kambja vald Tartu maakond | 15 | 04KV | 2023-07-15 | päike
mikrotootja | Lilu küla Tartu vald Tartu maakond | 11 | 04KV | 2023-04-21 | päike
mikrotootja | Sõitme küla Kuusalu vald Harju maakond | 15 | 04KV | 2025-05-30 | aku
mikrotootja | Puurmani alevik Põltsamaa vald Jõgeva maakond | 15 | 04KV | 2020-12-16 | päike
mikrotootja | Tabivere alevik Tartu vald Tartu maakond | 15 | 04KV | 2020-12-10 | päike
mikrotootja | Tabivere alevik Tartu vald Tartu maakond | 15 | 04KV | 2020-12-10 | päike
mikrotootja | Ülenurme alevik Kambja vald Tartu maakond | 8 | 04KV | 2022-08-26 | päike
mikrotootja | Illi küla Nõo vald Tartu maakond | 2.5 | 04KV | 2014-04-29 | päike
mikrotootja | Nõmme linnaosa Tallinn Harju maakond | 11 | 04KV | 2024-08-02 | päike
mikrotootja | Kristiine linnaosa Tallinn Harju maakond | 8 | 04KV | 2022-07-02 | päike
Seminarihoone päikeseelektrijaam | Taevaskoja küla Põlva vald Põlva maakond | 50 | 04KV | 2023-03-28 | päike
tööstushoone, päikeseelektrijaam | Lehmja küla Rae vald Harju maakond | 385 | 04KV | 2023-05-27 | päike
mikrotootja | Peetri alevik Rae vald Harju maakond | 8 | 04KV | 2025-04-11 | päike
mikrotootja | Metsanurme küla Saku vald Harju maakond | 6 | 04KV | 2022-11-09 | päike
mikrotootja | Saru küla Rõuge vald Võru maakond | 13 | 04KV | 2023-09-01 | päike
mikrotootja | Kakumetsa küla Luunja vald Tartu maakond | 15 | 04KV | 2023-03-11 | päike
Talu | Aruküla Märjamaa vald Rapla maakond | 25 | 04KV | 2021-08-18 | päike
päikeseelektrijaam | Pilkuse küla Otepää vald Valga maakond | 50 | 04KV | 2020-08-29 | päike
Suitsu päikeseelektrijaam | Pilkuse küla Otepää vald Valga maakond | 50 | 04KV | 2020-10-24 | päike
mikrotootja | Rosma küla Põlva vald Põlva maakond | 15 | 04KV | 2022-07-20 | päike
mikrotootja | Kanepi alevik Kanepi vald Põlva maakond | 5 | 04KV | 2025-12-24 | aku
Kurvitsa tee 7 PEJ | Rahinge küla Tartu linn Tartu maakond | 50 | 04KV | 2021-06-22 | päike, aku
mikrotootja | Jõgisoo küla Saue vald Harju maakond | 15 | 04KV | 2023-08-10 | päike
mikrotootja | Tartu linn Tartu linn Tartu maakond | 10 | 04KV | 2020-12-31 | päike
mikrotootja | Laiksaare küla Saarde vald Pärnu maakond | 15 | 04KV | 2022-04-29 | päike
mikrotootja | Roobuka küla Saku vald Harju maakond | 10 | 04KV | 2023-06-02 | päike
mikrotootja | Metsanurme küla Saku vald Harju maakond | 15 | 04KV | 2020-12-18 | päike
mikrotootja | Pirita linnaosa Tallinn Harju maakond | 8 | 04KV | 2023-11-22 | päike
mikrotootja | Koigera küla Kanepi vald Põlva maakond | 15 | 04KV | 2022-02-12 | päike
nanotootja | Piigandi küla Elva vald Tartu maakond | 0.79 | 04KV | 2025-04-11 | nanotootja
nanotootja | Kohatu küla Märjamaa vald Rapla maakond | 0.79 | 04KV | 2024-03-25 | nanotootja
mikrotootja | Tammiste küla Tori vald Pärnu maakond | 8 | 04KV | 2023-02-23 | päike
mikrotootja | Ääsmäe küla Saue vald Harju maakond | 15 | 04KV | 2025-10-24 | päike, aku
mikrotootja | Haabersti linnaosa Tallinn Harju maakond | 5 | 04KV | 2019-10-08 | päike
mikrotootja | Änari küla Türi vald Järva maakond | 13 | 04KV | 2020-12-31 | päike
mikrotootja | Haabersti linnaosa Tallinn Harju maakond | 15 | 04KV | 2022-10-15 | päike
nanotootja | Võrumõisa küla Võru vald Võru maakond | 0.7 | 023KV | 2024-10-28 | nanotootja
mikrotootja | Pärnu linn Pärnu linn Pärnu maakond | 10 | 04KV | 2022-10-19 | päike
mikrotootja | Pärnu linn Pärnu linn Pärnu maakond | 10 | 04KV | 2025-07-08 | päike, aku
mikrotootja | Prandi küla Järva vald Järva maakond | 10 | 04KV | 2023-06-09 | päike
mikrotootja | Tartu linn Tartu linn Tartu maakond | 8.8 | 04KV | 2023-06-29 | päike
mikrotootja | Räbi küla Otepää vald Valga maakond | 12.5 | 04KV | 2020-05-15 | päike
mikrotootja | Tammsaare küla Võru vald Võru maakond | 13.2 | 04KV | 2023-04-15 | päike
mikrotootja | Palvere küla Kose vald Harju maakond | 15 | 04KV | 2023-03-18 | päike
elamu | Taikse küla Türi vald Järva maakond | 40 | 04KV | 2025-11-04 | päike, aku
mikrotootja | Vaela küla Kiili vald Harju maakond | 15 | 04KV | 2025-10-21 | päike
mikrotootja | Kasemetsa küla Saku vald Harju maakond | 10 | 04KV | 2017-12-14 | päike
mikrotootja | Lääneotsa küla Viimsi vald Harju maakond | 5 | 04KV | 2022-10-06 | päike
mikrotootja | Hüüru küla Saue vald Harju maakond | 15 | 04KV | 2023-09-15 | päike
mikrotootja | Haabersti linnaosa Tallinn Harju maakond | 15 | 04KV | 2023-10-18 | päike
mikrotootja | Karjaküla Türi vald Järva maakond | 15 | 04KV | 2022-07-27 | päike
mikrotootja | Karjaküla Türi vald Järva maakond | 15 | 04KV | 2022-07-12 | päike
mikrotootja | Raavitsa küla Valga vald Valga maakond | 15 | 04KV | 2018-11-15 | päike
mikrotootja | Raavitsa küla Valga vald Valga maakond | 15 | 04KV | 2025-05-30 | päike
TOOTMISBAAS | Tapa linn Tapa vald Lääne-Viru maakond | 50 | 04KV | 2020-12-31 | päike
TÖÖKOJAD JA GARAAZ | Tapa linn Tapa vald Lääne-Viru maakond | 50 | 04KV | 2020-12-31 | päike
mikrotootja | Kloogaranna küla Lääne-Harju vald Harju maakond | 6 | 04KV | 2021-11-23 | päike
mikrotootja | Tamsalu linn Tapa vald Lääne-Viru maakond | 15 | 04KV | 2023-07-04 | päike
Eramu | Karkuse küla Vinni vald Lääne-Viru maakond | 45 | 04KV | 2019-05-16 | päike
mikrotootja | Tammiste küla Tori vald Pärnu maakond | 6 | 04KV | 2023-06-08 | päike
mikrotootja | Laagri alevik Saue vald Harju maakond | 12.5 | 04KV | 2020-08-22 | päike
mikrotootja | Saue linn Saue vald Harju maakond | 5 | 04KV | 2014-05-17 | päike
nanotootja | Põhja-Tallinna linnaosa Tallinn Harju maakond | 0.78 | 023KV | 2022-02-23 | nanotootja
päikeseelektrijaam | Vastemõisa küla Põhja-Sakala vald Viljandi maakond | 17 | 04KV | 2021-01-27 | päike
mikrotootja | Vanausse küla Viljandi vald Viljandi maakond | 12.5 | 04KV | 2022-11-03 | päike
mikrotootja | Liiva küla Kose vald Harju maakond | 15 | 04KV | 2025-10-03 | päike
mikrotootja | Nõmme linnaosa Tallinn Harju maakond | 6.6 | 04KV | 2023-05-20 | päike, aku
mikrotootja | Karla küla Kose vald Harju maakond | 15 | 04KV | 2023-04-21 | päike
mikrotootja | Järveküla Rae vald Harju maakond | 9 | 04KV | 2023-02-17 | päike
mikrotootja | Kaberneeme küla Jõelähtme vald Harju maakond | 12.8 | 04KV | 2023-05-13 | päike
mikrotootja | Suuremõisa küla Muhu vald Saare maakond | 6.6 | 04KV | 2023-11-08 | päike
nanotootja | Nõmme linnaosa Tallinn Harju maakond | 0.79 | 04KV | 2022-10-13 | nanotootja
mikrotootja | Tapa linn Tapa vald Lääne-Viru maakond | 10 | 04KV | 2023-11-11 | päike
mikrotootja | Marksa küla Pärnu linn Pärnu maakond | 15 | 04KV | 2024-11-20 | päike
mikrotootja | Järveküla Rae vald Harju maakond | 14.4 | 04KV | 2020-08-29 | päike
mikrotootja | Aespa alevik Kohila vald Rapla maakond | 15 | 04KV | 2023-01-14 | päike
mikrotootja | Tartu linn Tartu linn Tartu maakond | 12 | 04KV | 2020-12-22 | päike
mikrotootja | Kudjape alevik Saaremaa vald Saare maakond | 8 | 04KV | 2023-06-09 | päike
nanotootja | Mändjala küla Saaremaa vald Saare maakond | 0.79 | 04KV | 2025-12-30 | nanotootja
mikrotootja | Vaigu küla Saaremaa vald Saare maakond | 15 | 04KV | 2022-04-15 | päike
mikrotootja | Kesklinna linnaosa Tallinn Harju maakond | 14 | 04KV | 2025-11-28 | päike
mikrotootja | Kesklinna linnaosa Tallinn Harju maakond | 14 | 04KV | 2025-11-28 | päike
TALLINNA ARTE GÜMNAASIUM | Mustamäe linnaosa Tallinn Harju maakond | 40 | 04KV | 2023-12-16 | päike
mikrotootja | Mustamäe linnaosa Tallinn Harju maakond | 15 | 04KV | 2022-09-11 | päike
Elamu abiruumid, liftid | Mustamäe linnaosa Tallinn Harju maakond | 44 | 04KV | 2023-06-21 | päike
mikrotootja | Mustamäe linnaosa Tallinn Harju maakond | 5 | 04KV | 2025-01-07 | päike
mikrotootja | Mustamäe linnaosa Tallinn Harju maakond | 13.2 | 04KV | 2023-10-20 | päike
mikrotootja | Mustamäe linnaosa Tallinn Harju maakond | 15 | 04KV | 2021-02-02 | päike
Korterelamute Aiandi tn 9/1 // 9/2 // 9/3 liitumispunkt | Mustamäe linnaosa Tallinn Harju maakond | 16.5 | 04KV | 2023-05-12 | päike
Koostootmisjaam | Rebala küla Jõelähtme vald Harju maakond | 1053 | 10KV | 2019-03-01 | biogaas
Lasteaed | Haabersti linnaosa Tallinn Harju maakond | 30.2 | 04KV | 2021-12-22 | päike
mikrotootja | Põhja-Tallinna linnaosa Tallinn Harju maakond | 10 | 04KV | 2023-11-10 | päike
Pelguranna raamatukogu | Põhja-Tallinna linnaosa Tallinn Harju maakond | 30 | 04KV | 2023-09-09 | päike
mikrotootja | Nõmme linnaosa Tallinn Harju maakond | 15 | 04KV | 2023-08-31 | päike
Sõle raamatukogu | Põhja-Tallinna linnaosa Tallinn Harju maakond | 20 | 04KV | 2023-09-16 | päike
Tallinna 26. Lasteaed | Kesklinna linnaosa Tallinn Harju maakond | 30 | 04KV | 2024-04-27 | päike
mikrotootja | Nõmme linnaosa Tallinn Harju maakond | 15 | 04KV | 2023-11-02 | päike
Tallinna Laagna Lasteaed "Rukkilill" II | Lasnamäe linnaosa Tallinn Harju maakond | 27 | 04KV | 2022-04-11 | päike
Lasteaed Rabarüblik I | Nõmme linnaosa Tallinn Harju maakond | 30 | 04KV | 2023-11-24 | päike
Lasteaed | Kesklinna linnaosa Tallinn Harju maakond | 30 | 04KV | 2023-12-13 | päike
Tallinna Linnamäe Vene Lütseum | Lasnamäe linnaosa Tallinn Harju maakond | 80 | 04KV | 2024-07-12 | päike
Tallinna Rõõmupesa Lasteaed | Mustamäe linnaosa Tallinn Harju maakond | 30 | 04KV | 2022-12-22 | päike
Tallinna Rõõmupesa Lasteaed PEJ | Mustamäe linnaosa Tallinn Harju maakond | 30 | 04KV | 2022-12-24 | päike
Korterelamu | Lasnamäe linnaosa Tallinn Harju maakond | 40 | 04KV | 2023-08-26 | päike
sotsiaalmaja | Põhja-Tallinna linnaosa Tallinn Harju maakond | 80 | 04KV | 2024-05-01 | päike
Mustamäe Laste Loomingu Maja | Mustamäe linnaosa Tallinn Harju maakond | 30 | 04KV | 2023-03-28 | päike
mikrotootja | Mustamäe linnaosa Tallinn Harju maakond | 15 | 04KV | 2023-03-28 | päike
elamu | Kesklinna linnaosa Tallinn Harju maakond | 21 | 04KV | 2024-04-17 | päike
korterelamu I sisend | Põhja-Tallinna linnaosa Tallinn Harju maakond | 100 | 04KV | 2023-11-18 | päike
Merivälja Lasteaed | Pirita linnaosa Tallinn Harju maakond | 50 | 04KV | 2023-01-05 | päike
ehitusmaterjali ladu | Lasnamäe linnaosa Tallinn Harju maakond | 60 | 04KV | 2022-10-24 | päike
Ärihoone | Põhja-Tallinna linnaosa Tallinn Harju maakond | 25 | 04KV | 2021-09-16 | päike
Ärihoone II sisend | Põhja-Tallinna linnaosa Tallinn Harju maakond | 25 | 04KV | 2021-09-16 | päike
mikrotootja | Lasnamäe linnaosa Tallinn Harju maakond | 15 | 04KV | 2024-09-04 | päike
Männiku Lasteaed | Nõmme linnaosa Tallinn Harju maakond | 50 | 04KV | 2025-03-06 | päike
Hoolekandeasutus | Põhja-Tallinna linnaosa Tallinn Harju maakond | 30 | 04KV | 2019-02-23 | päike
Korterelamu II sisend | Põhja-Tallinna linnaosa Tallinn Harju maakond | 45 | 04KV | 2021-04-20 | päike
Munitsipaalelamu 1.sektsioon | Põhja-Tallinna linnaosa Tallinn Harju maakond | 45 | 04KV | 2023-10-19 | päike
Sotsiaalmajutusüksus | Nõmme linnaosa Tallinn Harju maakond | 40 | 04KV | 2023-08-30 | päike
Korterelamu | Nõmme linnaosa Tallinn Harju maakond | 35 | 04KV | 2024-04-26 | päike
Korterelamu | Nõmme linnaosa Tallinn Harju maakond | 35 | 04KV | 2023-12-20 | päike
Lasteaed Kelluke | Põhja-Tallinna linnaosa Tallinn Harju maakond | 33 | 04KV | 2023-03-30 | päike
Asunduse Lasteaed | Lasnamäe linnaosa Tallinn Harju maakond | 20 | 04KV | 2023-02-17 | päike
Asunduse Lasteaed | Lasnamäe linnaosa Tallinn Harju maakond | 20 | 04KV | 2023-03-22 | päike
mikrotootja | Lasnamäe linnaosa Tallinn Harju maakond | 15 | 04KV | 2025-09-25 | päike
Kiirabijaam | Kristiine linnaosa Tallinn Harju maakond | 25 | 04KV | 2019-02-21 | päike
mikrotootja | Kristiine linnaosa Tallinn Harju maakond | 15 | 04KV | 2020-12-09 | päike
Korterelamu | Lasnamäe linnaosa Tallinn Harju maakond | 35 | 04KV | 2017-11-02 | päike
mikrotootja | Kesklinna linnaosa Tallinn Harju maakond | 15 | 04KV | 2023-08-30 | päike
Lasteaed MAASIKAS | Põhja-Tallinna linnaosa Tallinn Harju maakond | 50 | 04KV | 2024-05-31 | päike
Lasteaed | Kristiine linnaosa Tallinn Harju maakond | 70 | 04KV | 2024-06-05 | päike
kool I sisend | Mustamäe linnaosa Tallinn Harju maakond | 40 | 04KV | 2024-06-18 | päike
mikrotootja | Mustamäe linnaosa Tallinn Harju maakond | 15 | 04KV | 2024-04-27 | päike
hoone | Nõmme linnaosa Tallinn Harju maakond | 25 | 04KV | 2021-12-13 | päike
mikrotootja | Pirita linnaosa Tallinn Harju maakond | 15 | 04KV | 2023-01-25 | päike
mikrotootja | Pirita linnaosa Tallinn Harju maakond | 10 | 04KV | 2023-01-25 | päike
mikrotootja | Kesklinna linnaosa Tallinn Harju maakond | 13 | 04KV | 2019-12-21 | päike
koolihoone korpus-A II sisend | Nõmme linnaosa Tallinn Harju maakond | 70 | 04KV | 2024-06-18 | päike
mikrotootja | Nõmme linnaosa Tallinn Harju maakond | 15 | 04KV | 2024-06-18 | päike
Prantsuse Lütseum | Kesklinna linnaosa Tallinn Harju maakond | 60 | 04KV | 2024-09-28 | päike
mikrotootja | Kristiine linnaosa Tallinn Harju maakond | 15 | 04KV | 2024-10-15 | päike
mikrotootja | Põhja-Tallinna linnaosa Tallinn Harju maakond | 15 | 04KV | 2025-11-08 | päike
Tallinna Saksa Gümnaasium | Mustamäe linnaosa Tallinn Harju maakond | 60 | 04KV | 2023-12-18 | päike
spordihalli II sisend | Tallinn Harju maakond | 70.4 | 10KV | 2019-04-05 | päike
spordihalli I sisend | Tallinn Harju maakond | 70.4 | 10KV | 2017-04-05 | päike
mikrotootja | Lasnamäe linnaosa Tallinn Harju maakond | 15 | 10KV | 2025-12-23 | päike
mikrotootja | Lasnamäe linnaosa Tallinn Harju maakond | 15 | 10KV | 2025-12-23 | päike
Üldtarbijad | Haabersti linnaosa Tallinn Harju maakond | 25 | 04KV | 2025-07-18 | päike
mikrotootja | Haabersti linnaosa Tallinn Harju maakond | 15 | 04KV | 2024-05-29 | päike
Hoone | Kesklinna linnaosa Tallinn Harju maakond | 30 | 04KV | 2023-10-25 | päike
mikrotootja | Järve linnaosa Kohtla-Järve linn Ida-Viru maakond | 10 | 04KV | 2013-02-14 | päike
mikrotootja | Järve linnaosa Kohtla-Järve linn Ida-Viru maakond | 10 | 04KV | 2013-02-14 | päike
mikrotootja | Kurgja küla Põhja-Pärnumaa vald Pärnu maakond | 10 | 04KV | 2016-02-05 | päike
Teadus-ja õppehoone I sisend | Tallinn Harju maakond | 50 | 04KV | 2021-03-02 | päike
Energeetikamaja, alajaam 784 trafo 1 | Mustamäe linnaosa Tallinn Harju maakond | 50 | 6KV | 2024-03-07 | päike
Õppehoone nr 6 | Mustamäe linnaosa Tallinn Harju maakond | 30 | 04KV | 2018-05-01 | maagaas
mikrotootja | Mustamäe linnaosa Tallinn Harju maakond | 6.58 | 04KV | 2015-10-07 | päike
NOVA | Kesklinna linnaosa Tallinn Harju maakond | 30 | 04KV | 2024-03-07 | päike
Eramu, Dolls 1 PEJ | Varja küla Lüganuse vald Ida-Viru maakond | 50 | 04KV | 2021-07-07 | päike
Kauplus | Mustamäe linnaosa Tallinn Harju maakond | 23 | 04KV | 2023-06-06 | päike
mikrotootja | Mustamäe linnaosa Tallinn Harju maakond | 15 | 04KV | 2018-09-12 | päike
mikrotootja | Mustamäe linnaosa Tallinn Harju maakond | 15 | 04KV | 2017-09-22 | päike
Hotelli I sisend | Kesklinna linnaosa Tallinn Harju maakond | 17 | 04KV | 2019-05-31 | päike
mikrotootja | Kristiine linnaosa Tallinn Harju maakond | 15 | 04KV | 2019-02-05 | päike
Üldelekter | Nõmme linnaosa Tallinn Harju maakond | 30 | 04KV | 2023-06-21 | päike
mikrotootja | Haabersti linnaosa Tallinn Harju maakond | 13.2 | 04KV | 2024-02-06 | päike
mikrotootja | Haabersti linnaosa Tallinn Harju maakond | 8.8 | 04KV | 2024-02-08 | päike
mikrotootja | Haabersti linnaosa Tallinn Harju maakond | 13.2 | 04KV | 2024-03-15 | päike
mikrotootja | Haabersti linnaosa Tallinn Harju maakond | 15 | 04KV | 2018-12-28 | päike
mikrotootja | Haabersti linnaosa Tallinn Harju maakond | 8.8 | 04KV | 2022-10-09 | päike
mikrotootja | Haabersti linnaosa Tallinn Harju maakond | 8.8 | 04KV | 2022-10-09 | päike
mikrotootja | Haabersti linnaosa Tallinn Harju maakond | 8.8 | 04KV | 2022-10-09 | päike
mikrotootja | Haabersti linnaosa Tallinn Harju maakond | 8.8 | 04KV | 2022-10-09 | päike
mikrotootja | Mustamäe linnaosa Tallinn Harju maakond | 15 | 04KV | 2024-10-25 | päike
mikrotootja | Kesklinna linnaosa Tallinn Harju maakond | 7 | 04KV | 2020-12-31 | päike
Korterelamu I sisend | Mustamäe linnaosa Tallinn Harju maakond | 30 | 04KV | 2023-12-23 | päike
Ühisostul korterelamu | Põhja-Tallinna linnaosa Tallinn Harju maakond | 17 | 04KV | 2022-12-03 | päike
Ühisostul korterelamu, T2 | Põhja-Tallinna linnaosa Tallinn Harju maakond | 17 | 04KV | 2022-12-03 | päike
Korterelamu I sisend | Tallinn, Kalaranna, 25 // 27 // 29 | 33 | 04KV | 2022-04-07 | päike
Korterelamu II sisend | Tallinn, Kalaranna tn 25 // 27 // 29 | 35.2 | 04KV | 2022-04-07 | päike
mikrotootja | Põhja-Tallinna linnaosa Tallinn Harju maakond | 11 | 04KV | 2024-04-11 | päike
Ladu_Kalma tn 4 // 6 // 8 // 10 // 12 // 14. | Põhja-Tallinna linnaosa Tallinn Harju maakond | 120 | 04KV | 2025-06-23 | päike
mikrotootja | Kesklinna linnaosa Tallinn Harju maakond | 10 | 04KV | 2023-09-30 | päike
mikrotootja | Kesklinna linnaosa Tallinn Harju maakond | 10 | 04KV | 2021-05-15 | päike
mikrotootja | Kristiine linnaosa Tallinn Harju maakond | 6.6 | 04KV | 2023-07-08 | päike
Korterelamu II sisend | Pikksilma tn 2/1//Tuukri 23 | 60 | 04KV | 2017-04-10 | päike
Korterelamu I sisend | Pikksilma tn 2/2// Kiikri 3 | 40 | 04KV | 2017-02-02 | päike
mikrotootja | Lasnamäe linnaosa Tallinn Harju maakond | 5.8 | 04KV | 2020-01-20 | päike
mikrotootja | Lasnamäe linnaosa Tallinn Harju maakond | 12.5 | 04KV | 2023-06-07 | päike
Korterelamu | Lasnamäe linnaosa Tallinn Harju maakond | 17 | 04KV | 2022-11-04 | päike
mikrotootja | Mustamäe linnaosa Tallinn Harju maakond | 5.5 | 04KV | 2020-12-31 | päike
mikrotootja | Mustamäe linnaosa Tallinn Harju maakond | 5.5 | 04KV | 2020-12-31 | päike
mikrotootja | Mustamäe linnaosa Tallinn Harju maakond | 6 | 04KV | 2022-07-26 | päike
mikrotootja | Mustamäe linnaosa Tallinn Harju maakond | 6 | 04KV | 2022-07-27 | päike
mikrotootja | Nõmme linnaosa Tallinn Harju maakond | 10 | 04KV | 2022-09-09 | päike
mikrotootja | Nõmme linnaosa Tallinn Harju maakond | 10 | 04KV | 2022-09-09 | päike
mikrotootja | Nõmme linnaosa Tallinn Harju maakond | 10 | 04KV | 2022-09-09 | päike
mikrotootja | Mustamäe linnaosa Tallinn Harju maakond | 5.5 | 04KV | 2020-12-31 | päike
Elamu üldruumid | Põhja-Tallinna linnaosa Tallinn Harju maakond | 30 | 04KV | 2023-12-21 | päike
mikrotootja | Põhja-Tallinna linnaosa Tallinn Harju maakond | 15 | 04KV | 2024-12-07 | päike
mikrotootja | Põhja-Tallinna linnaosa Tallinn Harju maakond | 15 | 04KV | 2024-12-10 | päike
mikrotootja | Põhja-Tallinna linnaosa Tallinn Harju maakond | 4.6 | 04KV | 2023-06-07 | päike
mikrotootja | Põhja-Tallinna linnaosa Tallinn Harju maakond | 15 | 04KV | 2021-09-10 | päike
mikrotootja | Kristiine linnaosa Tallinn Harju maakond | 15 | 04KV | 2024-04-11 | päike
mikrotootja | Kristiine linnaosa Tallinn Harju maakond | 15 | 04KV | 2020-12-03 | päike
Korterelamu | Põhja-Tallinna linnaosa Tallinn Harju maakond | 17.5 | 04KV | 2022-06-27 | päike
mikrotootja | Pirita linnaosa Tallinn Harju maakond | 2.4 | 04KV | 2022-12-17 | päike
mikrotootja | Pirita linnaosa Tallinn Harju maakond | 2.4 | 04KV | 2023-08-25 | päike
mikrotootja | Pirita linnaosa Tallinn Harju maakond | 2.4 | 04KV | 2022-09-28 | päike
mikrotootja | Pirita linnaosa Tallinn Harju maakond | 2.4 | 04KV | 2023-06-18 | päike
mikrotootja | Pirita linnaosa Tallinn Harju maakond | 2.4 | 04KV | 2024-03-08 | päike
Ühisostul korterelamu | Haabersti linnaosa Tallinn Harju maakond | 30 | 04KV | 2022-06-17 | päike
Korterelamu | Haabersti linnaosa Tallinn Harju maakond | 18.7 | 04KV | 2022-06-17 | päike
Korterelamu | Haabersti linnaosa Tallinn Harju maakond | 30 | 04KV | 2022-06-17 | päike
Äripindadega korterelamu | Haabersti linnaosa Tallinn Harju maakond | 28 | 04KV | 2023-09-09 | päike
Korterelamu | Haabersti linnaosa Tallinn Harju maakond | 35 | 04KV | 2023-09-09 | päike
Äripindadega korterelamu II sisend | Haabersti linnaosa Tallinn Harju maakond | 110 | 04KV | 2025-06-05 | päike
Äripindadega korterelamu I sisend | Haabersti linnaosa Tallinn Harju maakond | 100 | 04KV | 2023-10-04 | päike
mikrotootja | Pirita linnaosa Tallinn Harju maakond | 8.2 | 04KV | 2024-05-01 | päike
Korterelamu | Pirita linnaosa Tallinn Harju maakond | 66 | 04KV | 2024-11-02 | päike
mikrotootja | Kesklinna linnaosa Tallinn Harju maakond | 12 | 04KV | 2025-07-29 | aku
Korterelamu | Haabersti linnaosa Tallinn Harju maakond | 50 | 04KV | 2019-09-03 | päike
Korterelamu | Kristiine linnaosa Tallinn Harju maakond | 33 | 04KV | 2024-03-13 | päike
mikrotootja | Kesklinna linnaosa Tallinn Harju maakond | 8 | 04KV | 2024-07-27 | päike
mikrotootja | Kesklinna linnaosa Tallinn Harju maakond | 15 | 04KV | 2024-05-16 | päike
Korterelamu | Kristiine linnaosa Tallinn Harju maakond | 60 | 04KV | 2025-12-10 | päike
Korterelamu | Kesklinna linnaosa Tallinn Harju maakond | 36 | 04KV | 2024-08-01 | päike
mikrotootja | Mustamäe linnaosa Tallinn Harju maakond | 15 | 04KV | 2023-06-21 | päike
mikrotootja | Lasnamäe linnaosa Tallinn Harju maakond | 4 | 04KV | 2018-08-10 | päike
kontor | Haabersti linnaosa Tallinn Harju maakond | 25 | 04KV | 2025-11-08 | aku
Korterelamu | Haabersti linnaosa Tallinn Harju maakond | 28 | 04KV | 2023-07-14 | päike
mikrotootja | Lasnamäe linnaosa Tallinn Harju maakond | 12 | 04KV | 2023-10-19 | päike
mikrotootja | Kesklinna linnaosa Tallinn Harju maakond | 12 | 04KV | 2023-06-28 | päike
mikrotootja | Kesklinna linnaosa Tallinn Harju maakond | 15 | 04KV | 2024-06-01 | päike
mikrotootja | Põhja-Tallinna linnaosa Tallinn Harju maakond | 10 | 04KV | 2023-01-05 | päike
mikrotootja | Põhja-Tallinna linnaosa Tallinn Harju maakond | 15 | 04KV | 2024-01-31 | päike
mikrotootja | Kristiine linnaosa Tallinn Harju maakond | 15 | 04KV | 2023-10-19 | päike
Eramu | Kristiine linnaosa Tallinn Harju maakond | 33 | 0.38 | 2024-01-11 | päike
mikrotootja | Kristiine linnaosa Tallinn Harju maakond | 11 | 04KV | 2021-10-03 | päike
Elamu üldruumid | Haabersti linnaosa Tallinn Harju maakond | 25 | 04KV | 2019-01-19 | päike
mikrotootja | Kristiine linnaosa Tallinn Harju maakond | 4.5 | 04KV | 2021-02-12 | päike
Korterelamu | Lasnamäe linnaosa Tallinn Harju maakond | 36 | 04KV | 2024-08-24 | päike
Korterelamu | Lasnamäe linnaosa Tallinn Harju maakond | 36 | 04KV | 2024-07-06 | päike
korterelamu II sisend | Lasnamäe linnaosa Tallinn Harju maakond | 50 | 04KV | 2023-01-25 | päike
korterelamu I sisend | Lasnamäe linnaosa Tallinn Harju maakond | 50 | 04KV | 2023-01-25 | päike
mikrotootja | Haabersti linnaosa Tallinn Harju maakond | 15 | 04KV | 2024-02-16 | päike
mikrotootja | Haabersti linnaosa Tallinn Harju maakond | 6 | 04KV | 2021-11-14 | päike
Ühisostul korterelamu | Kesklinna linnaosa Tallinn Harju maakond | 17 | 04KV | 2021-05-19 | päike
mikrotootja | Nõmme linnaosa Tallinn Harju maakond | 12 | 04KV | 2021-09-10 | päike
mikrotootja | Kesklinna linnaosa Tallinn Harju maakond | 13.2 | 04KV | 2023-01-27 | päike
Korterelamu Pikaliiva 34//36//38//40 | Haabersti linnaosa Tallinn Harju maakond | 100 | 04KV | 2024-05-31 | päike
| Kesklinna linnaosa Tallinn Harju maakond | 80 | 04KV | 2025-08-16 | päike
Korterelamu | Kesklinna linnaosa Tallinn Harju maakond | 23 | 04KV | 2023-07-27 | päike
mikrotootja | Haabersti linnaosa Tallinn Harju maakond | 10 | 04KV | 2021-12-07 | päike
mikrotootja | Nõmme linnaosa Tallinn Harju maakond | 12 | 04KV | 2025-04-04 | päike
mikrotootja | Pirita linnaosa Tallinn Harju maakond | 15 | 04KV | 2023-12-01 | päike
mikrotootja | Lasnamäe linnaosa Tallinn Harju maakond | 15 | 04KV | 2019-05-04 | päike
mikrotootja | Lasnamäe linnaosa Tallinn Harju maakond | 15 | 04KV | 2019-01-22 | päike
korterelamu | Haabersti linnaosa Tallinn Harju maakond | 33 | 04KV | 2022-06-21 | päike
Korterelamu | Haabersti linnaosa Tallinn Harju maakond | 50 | 04KV | 2020-05-15 | päike
mikrotootja | Pirita linnaosa Tallinn Harju maakond | 15 | 04KV | 2023-10-31 | päike
mikrotootja | Kesklinna linnaosa Tallinn Harju maakond | 8 | 04KV | 2022-05-22 | päike
mikrotootja | Kristiine linnaosa Tallinn Harju maakond | 4 | 04KV | 2024-12-10 | päike
mikrotootja | Kristiine linnaosa Tallinn Harju maakond | 4 | 04KV | 2024-12-10 | päike
Ridaelamu | Haabersti linnaosa Tallinn Harju maakond | 17.61 | 04KV | 2018-10-10 | päike
mikrotootja | Kristiine linnaosa Tallinn Harju maakond | 5 | 04KV | 2020-07-05 | päike
üldelekter | Kesklinna linnaosa Tallinn Harju maakond | 33 | 04KV | 2022-11-13 | päike
mikrotootja | Kesklinna linnaosa Tallinn Harju maakond | 10 | 04KV | 2019-04-26 | päike
Korterelamu | Haabersti linnaosa Tallinn Harju maakond | 50 | 04KV | 2025-01-19 | päike
Korterelamu | Haabersti linnaosa Tallinn Harju maakond | 50 | 04KV | 2025-01-19 | päike
Ühiselamu | Kristiine linnaosa Tallinn Harju maakond | 72 | 04KV | 2018-04-21 | päike
Ühiselamu | Kristiine linnaosa Tallinn Harju maakond | 72 | 04KV | 2018-06-06 | päike
mikrotootja | Põhja-Tallinna linnaosa Tallinn Harju maakond | 15 | 04KV | 2024-01-04 | päike
mikrotootja | Haabersti linnaosa Tallinn Harju maakond | 7.5 | 04KV | 2020-11-06 | päike
mikrotootja | Haabersti linnaosa Tallinn Harju maakond | 7.5 | 04KV | 2020-11-06 | päike
mikrotootja | Haabersti linnaosa Tallinn Harju maakond | 7.5 | 04KV | 2020-11-06 | päike
mikrotootja | Haabersti linnaosa Tallinn Harju maakond | 7.5 | 04KV | 2020-11-26 | päike
mikrotootja | Haabersti linnaosa Tallinn Harju maakond | 7.5 | 04KV | 2020-11-24 | päike
mikrotootja | Haabersti linnaosa Tallinn Harju maakond | 7.5 | 04KV | 2020-11-26 | päike
mikrotootja | Mustamäe linnaosa Tallinn Harju maakond | 15 | 04KV | 2023-07-26 | päike
korterelamu abiruumid | Kristiine linnaosa Tallinn Harju maakond | 30 | 04KV | 2024-10-18 | päike
mikrotootja | Kristiine linnaosa Tallinn Harju maakond | 15 | 04KV | 2024-11-07 | päike
mikrotootja | Mustamäe linnaosa Tallinn Harju maakond | 6 | 04KV | 2017-03-08 | päike
Siili 21/1 ja 21/2 üldelekter | Mustamäe linnaosa Tallinn Harju maakond | 29.7 | 04KV | 2023-06-19 | päike
mikrotootja | Mustamäe linnaosa Tallinn Harju maakond | 8.8 | 04KV | 2023-06-19 | päike
üldelekter | Lasnamäe linnaosa Tallinn Harju maakond | 16.5 | 04KV | 2022-06-04 | päike
Üldelekter | Lasnamäe linnaosa Tallinn Harju maakond | 27 | 04KV | 2023-02-22 | päike
ühiskasutatav trepikoja valgustus | Mustamäe linnaosa Tallinn Harju maakond | 25 | 04KV | 2017-02-10 | päike
Korterelamu II | Tallinn Harju maakond | 17 | 04KV | 2023-11-14 | päike
Korterelamu | Tallinn, Sõpruse pst 26 // 28 | 17 | 04KV | 2023-11-14 | päike
Äripindadega korterelamu | Kristiine linnaosa Tallinn Harju maakond | 22 | 04KV | 2023-09-15 | päike
Korterelamu | Kristiine linnaosa Tallinn Harju maakond | 17 | 04KV | 2021-12-28 | päike
mikrotootja | Kristiine linnaosa Tallinn Harju maakond | 15 | 04KV | 2018-03-06 | päike
mikrotootja | Kristiine linnaosa Tallinn Harju maakond | 15 | 04KV | 2019-01-04 | päike
mikrotootja | Haabersti linnaosa Tallinn Harju maakond | 10 | 04KV | 2025-05-10 | päike
mikrotootja | Haabersti linnaosa Tallinn Harju maakond | 5 | 04KV | 2025-05-10 | päike
mikrotootja | Nõmme linnaosa Tallinn Harju maakond | 12 | 04KV | 2017-02-01 | päike
mikrotootja | Kesklinna linnaosa Tallinn Harju maakond | 10 | 04KV | 2019-07-27 | päike
Elamu üldarvesti | Kesklinna linnaosa Tallinn Harju maakond | 20 | 04KV | 2023-04-20 | päike
Üldelekter | Kesklinna linnaosa Tallinn Harju maakond | 25 | 04KV | 2025-01-30 | päike
mikrotootja | Mustamäe linnaosa Tallinn Harju maakond | 11 | 04KV | 2020-12-31 | päike
mikrotootja | Kesklinna linnaosa Tallinn Harju maakond | 8 | 04KV | 2024-08-23 | päike
mikrotootja | Kristiine linnaosa Tallinn Harju maakond | 11 | 04KV | 2022-10-23 | päike
mikrotootja | Kristiine linnaosa Tallinn Harju maakond | 15 | 04KV | 2023-06-06 | päike
Elamu abiruumid | Kristiine linnaosa Tallinn Harju maakond | 30 | 04KV | 2019-12-23 | päike
mikrotootja | Nõmme linnaosa Tallinn Harju maakond | 15 | 04KV | 2024-07-30 | päike
Äripindadega korterelamu II sisend | Kesklinna linnaosa Tallinn Harju maakond | 80 | 6KV | 2023-09-05 | päike
Üldelekter | Pirita linnaosa Tallinn Harju maakond | 16.5 | 04KV | 2021-10-29 | päike
Elamu üldruumid | Kesklinna linnaosa Tallinn Harju maakond | 25 | 04KV | 2016-02-23 | päike
mikrotootja | Mustamäe linnaosa Tallinn Harju maakond | 15 | 04KV | 2018-04-14 | päike
mikrotootja | Haabersti linnaosa Tallinn Harju maakond | 15 | 04KV | 2022-04-29 | päike
Elamu üldruumid | Nõmme linnaosa Tallinn Harju maakond | 25 | 04KV | 2019-07-04 | päike
Üldelekter | Lasnamäe linnaosa Tallinn Harju maakond | 25 | 04KV | 2020-03-21 | päike
mikrotootja | Kesklinna linnaosa Tallinn Harju maakond | 15 | 04KV | 2025-06-03 | päike
mikrotootja | Nõmme linnaosa Tallinn Harju maakond | 8.8 | 04KV | 2022-05-05 | päike
Äri-ja korterelamu | Kristiine linnaosa Tallinn Harju maakond | 36 | 04KV | 2023-07-28 | päike
Äri-ja korterelamu | Kristiine linnaosa Tallinn Harju maakond | 36 | 04KV | 2023-07-28 | päike
Äri- ja korterelamu | Kristiine linnaosa Tallinn Harju maakond | 35 | 04KV | 2024-07-03 | päike
Äri- ja korterelamu | Kristiine linnaosa Tallinn Harju maakond | 35 | 04KV | 2024-08-22 | päike
mikrotootja | Kesklinna linnaosa Tallinn Harju maakond | 15 | 04KV | 2023-04-02 | päike
Korterelamu | Haabersti linnaosa Tallinn Harju maakond | 50 | 04KV | 2023-03-25 | päike
Ühisostul korterelamu | Haabersti linnaosa Tallinn Harju maakond | 36 | 04KV | 2023-03-25 | päike
mikrotootja | Kesklinna linnaosa Tallinn Harju maakond | 15 | 04KV | 2023-11-29 | päike
Korterelamu | Haabersti linnaosa Tallinn Harju maakond | 90 | 04KV | 2024-07-24 | päike
Korterelamu | Volmre 21//23//25//27, Tallinn | 88 | 04KV | 2022-12-30 | päike
Korterelamu | Tallinn Harju maakond | 40 | 04KV | 2023-01-07 | päike
mikrotootja | Pirita linnaosa Tallinn Harju maakond | 6 | 04KV | 2018-06-14 | päike
mikrotootja | Nõmme linnaosa Tallinn Harju maakond | 15 | 04KV | 2024-05-14 | päike
mikrotootja | Kilingi-Nõmme linn Saarde vald Pärnu maakond | 15 | 04KV | 2022-06-17 | päike
mikrotootja | Kuusalu alevik Kuusalu vald Harju maakond | 10 | 04KV | 2023-06-16 | päike
mikrotootja | Juula küla Rapla vald Rapla maakond | 12 | 04KV | 2023-01-13 | päike
mikrotootja | Kristiine linnaosa Tallinn Harju maakond | 15 | 04KV | 2022-10-23 | päike
mikrotootja | Kajamaa küla Saku vald Harju maakond | 10 | 04KV | 2020-09-17 | päike
mikrotootja | Türisalu küla Harku vald Harju maakond | 10 | 04KV | 2023-09-12 | päike
mikrotootja | Toila alevik Toila vald Ida-Viru maakond | 8 | 04KV | 2023-08-31 | päike
nanotootja | Kloogaranna küla Lääne-Harju vald Harju maakond | 0.79 | 04KV | 2022-08-30 | nanotootja
mikrotootja | Harkujärve küla Harku vald Harju maakond | 15 | 04KV | 2024-12-06 | päike
mikrotootja | Tammuru küla Pärnu linn Pärnu maakond | 6 | 04KV | 2022-10-04 | päike
mikrotootja | Kilingi-Nõmme linn Saarde vald Pärnu maakond | 8.8 | 04KV | 2023-08-03 | päike
mikrotootja | Paikuse alev Pärnu linn Pärnu maakond | 15 | 04KV | 2024-06-04 | päike
mikrotootja | Tartu linn Tartu linn Tartu maakond | 6 | 04KV | 2023-05-18 | päike
mikrotootja | Reiu küla Häädemeeste vald Pärnu maakond | 15 | 04KV | 2025-11-13 | aku
mikrotootja | Keila linn Harju maakond | 15 | 04KV | 2020-04-17 | päike
mikrotootja | Tabasalu alevik Harku vald Harju maakond | 5.5 | 04KV | 2016-05-05 | päike
talu päikeseelektrijaam | Sõmeru küla Kose vald Harju maakond | 20 | 04KV | 2025-02-11 | päike, aku
mikrotootja | Suurupi küla Harku vald Harju maakond | 8 | 04KV | 2022-11-15 | päike
mikrotootja | Rannamõisa küla Harku vald Harju maakond | 15 | 04KV | 2018-06-09 | päike
mikrotootja | Piirumi küla Häädemeeste vald Pärnu maakond | 15 | 04KV | 2022-10-05 | päike
Eramu | Türi linn Türi vald Järva maakond | 17 | 04KV | 2020-12-12 | päike
mikrotootja | Tabasalu alevik Harku vald Harju maakond | 15 | 04KV | 2023-04-26 | päike
mikrotootja | Karla küla Rae vald Harju maakond | 11 | 04KV | 2022-11-01 | päike
mikrotootja | Pärnu linn Pärnu linn Pärnu maakond | 15 | 04KV | 2020-04-03 | päike
mikrotootja | Paide linn Paide linn Järva maakond | 8.8 | 04KV | 2023-07-12 | päike
mikrotootja | Haabersti linnaosa Tallinn Harju maakond | 15 | 04KV | 2020-08-12 | päike
mikrotootja | Nurme küla Tori vald Pärnu maakond | 11 | 04KV | 2023-02-22 | päike
mikrotootja | Keila linn Harju maakond | 5 | 04KV | 2022-04-13 | päike
Teraviljaseemne ladu | Kalme küla Elva vald Tartu maakond | 40 | 04KV | 2020-09-15 | päike
mikrotootja | Pärnu linn Pärnu linn Pärnu maakond | 6.6 | 04KV | 2022-08-11 | päike
mikrotootja | Valkse küla Lääne-Harju vald Harju maakond | 10 | 04KV | 2023-07-14 | päike
mikrotootja | Pärnu linn Pärnu linn Pärnu maakond | 12 | 04KV | 2024-08-29 | päike
mikrotootja | Pärnu linn Pärnu linn Pärnu maakond | 3 | 04KV | 2023-02-08 | päike
mikrotootja | Peetri alevik Rae vald Harju maakond | 12 | 04KV | 2023-08-29 | päike
mikrotootja | Kuru küla Alutaguse vald Ida-Viru maakond | 11 | 04KV | 2025-10-21 | aku
mikrotootja | Vikipalu küla Anija vald Harju maakond | 6 | 04KV | 2020-11-12 | päike
mikrotootja | Pärnu linn Pärnu linn Pärnu maakond | 10 | 04KV | 2022-06-15 | päike
mikrotootja | Eesnurga küla Viljandi vald Viljandi maakond | 6 | 04KV | 2022-12-16 | päike
mikrotootja | Vatsla Saue Harju maakond | 10 | 04KV | 2023-12-23 | päike
mikrotootja | Rahinge küla Tartu linn Tartu maakond | 15 | 04KV | 2022-09-08 | päike
nanotootja | Eesnurga küla Viljandi vald Viljandi maakond | 0.79 | 04KV | 2025-02-25 | nanotootja
mikrotootja | Võrumõisa küla Võru vald Võru maakond | 6 | 04KV | 2023-01-28 | päike
mikrotootja | Vao küla Järva vald Järva maakond | 15 | 04KV | 2019-08-10 | päike
mikrotootja | Pärnu linn Pärnu linn Pärnu maakond | 15 | 04KV | 2023-04-19 | päike
mikrotootja | Kurista küla Kastre vald Tartu maakond | 15 | 04KV | 2020-08-03 | päike
mikrotootja | Lähtse küla Kiili vald Harju maakond | 12.6 | 04KV | 2023-03-04 | päike
eramu | Sulupere küla Rapla vald Rapla maakond | 16.5 | 04KV | 2021-04-09 | päike
mikrotootja | Viisu küla Paide linn Järva maakond | 10 | 04KV | 2018-09-20 | päike
mikrotootja | Õssu küla Kambja vald Tartu maakond | 10 | 04KV | 2023-06-09 | päike
mikrotootja | Nõmme linnaosa Tallinn Harju maakond | 7 | 04KV | 2020-10-14 | päike
nanotootja | Haabersti linnaosa Tallinn Harju maakond | 0.79 | 04KV | 2023-04-13 | nanotootja
Talu | Kraavi küla Antsla vald Võru maakond | 30 | 04KV | 2020-11-22 | päike
mikrotootja | Keila linn Harju maakond | 10 | 04KV | 2023-01-27 | päike
eramu | Pirita linnaosa Tallinn Harju maakond | 17 | 04KV | 2021-07-08 | päike
mikrotootja | Ääsmäe küla Saue vald Harju maakond | 15 | 04KV | 2024-10-31 | aku
mikrotootja | Mätja küla Saaremaa vald Saare maakond | 15 | 04KV | 2021-07-08 | päike
mikrotootja | Sulupere küla Rapla vald Rapla maakond | 15 | 04KV | 2025-05-06 | aku
mikrotootja | Nõo alevik Nõo vald Tartu maakond | 11 | 04KV | 2022-05-05 | päike
mikrotootja | Võru linn Võru maakond | 15 | 04KV | 2023-11-22 | päike
päikeseelektrijaam | Räpina linn Räpina vald Põlva maakond | 16.5 | 04KV | 2020-12-05 | päike
mikrotootja | Laulasmaa küla Lääne-Harju vald Harju maakond | 5 | 04KV | 2023-03-11 | päike
mikrotootja | Kihelkonna-Liiva küla Saaremaa vald Saare maakond | 15 | 04KV | 2022-08-26 | päike
mikrotootja | Uuesalu küla Rae vald Harju maakond | 1.8 | 04KV | 2020-01-27 | päike
mikrotootja | Ruhve küla Saaremaa vald Saare maakond | 15 | 04KV | 2018-11-13 | päike
mikrotootja | Vikipalu küla Anija vald Harju maakond | 10 | 04KV | 2020-11-25 | päike
mikrotootja | Laane küla Kambja vald Tartu maakond | 15 | 04KV | 2025-11-29 | päike, aku
mikrotootja | Pirita linnaosa Tallinn Harju maakond | 12 | 04KV | 2023-04-15 | päike
mikrotootja | Mustvee linn Mustvee vald Jõgeva maakond | 15 | 04KV | 2024-02-21 | päike
mikrotootja | Laagri alevik Saue vald Harju maakond | 12 | 04KV | 2022-08-30 | päike
mikrotootja | Pärnu linn Pärnu linn Pärnu maakond | 15 | 04KV | 2024-03-11 | päike
mikrotootja | Muratsi küla Saaremaa vald Saare maakond | 10 | 04KV | 2018-05-10 | päike
mikrotootja | Tabasalu alevik Harku vald Harju maakond | 15 | 04KV | 2020-01-29 | päike
mikrotootja | Raadi alev Tartu vald Tartu maakond | 15 | 04KV | 2022-06-18 | päike
mikrotootja | Penu küla Häädemeeste vald Pärnu maakond | 7 | 04KV | 2020-12-24 | päike
mikrotootja | Rannamõisa küla Harku vald Harju maakond | 8.5 | 04KV | 2016-08-02 | päike
mikrotootja | Malda küla Pärnu linn Pärnu maakond | 15 | 04KV | 2023-08-08 | päike
mikrotootja | Keila linn Harju maakond | 6 | 04KV | 2023-04-20 | päike
mikrotootja | Ülenurme alevik Kambja vald Tartu maakond | 15 | 04KV | 2023-03-31 | päike
mikrotootja | Edise küla Jõhvi vald Ida-Viru maakond | 15 | 04KV | 2025-11-08 | aku
mikrotootja | Nõmme linnaosa Tallinn Harju maakond | 6.6 | 04KV | 2022-10-29 | päike
mikrotootja | Sulupere küla Rapla vald Rapla maakond | 15 | 04KV | 2023-04-25 | päike
mikrotootja | Rapla linn Rapla vald Rapla maakond | 6.6 | 04KV | 2023-03-02 | päike
mikrotootja | Pornuse küla Mulgi vald Viljandi maakond | 8 | 04KV | 2020-12-30 | päike
mikrotootja | Igavere küla Raasiku vald Harju maakond | 15 | 04KV | 2023-09-27 | päike
mikrotootja | Sausti küla Kiili vald Harju maakond | 6 | 04KV | 2022-12-15 | päike
mikrotootja | Peetri alevik Rae vald Harju maakond | 14.5 | 04KV | 2022-08-21 | päike
mikrotootja | Sõmera küla Saaremaa vald Saare maakond | 15 | 04KV | 2020-10-20 | päike
mikrotootja | Kudjape alevik Saaremaa vald Saare maakond | 10 | 04KV | 2023-01-13 | päike
mikrotootja | Nõmme linnaosa Tallinn Harju maakond | 10 | 04KV | 2025-06-23 | päike, aku
mikrotootja | Kuremaa alevik Jõgeva vald Jõgeva maakond | 12 | 04KV | 2022-05-28 | päike, aku
Talu | Muraka küla Tori vald Pärnu maakond | 18.2 | 04KV | 2015-03-10 | päike
mikrotootja | Pärnu linn Pärnu linn Pärnu maakond | 15 | 04KV | 2025-09-19 | aku
mikrotootja | Mäepea küla Kuusalu vald Harju maakond | 8 | 04KV | 2024-06-26 | päike
mikrotootja | Käesla küla Saaremaa vald Saare maakond | 10 | 04KV | 2020-12-20 | päike
mikrotootja | Käesla küla Saaremaa vald Saare maakond | 10 | 04KV | 2020-12-20 | päike
mikrotootja | Nõmme linnaosa Tallinn Harju maakond | 10 | 04KV | 2020-11-20 | päike
mikrotootja | Rapla linn Rapla vald Rapla maakond | 15 | 04KV | 2025-01-21 | aku
mikrotootja | Alliku küla Saue vald Harju maakond | 10 | 04KV | 2023-05-11 | päike
mikrotootja | Pirita linnaosa Tallinn Harju maakond | 10 | 04KV | 2023-09-19 | päike
mikrotootja | Saru küla Rõuge vald Võru maakond | 5 | 04KV | 2017-08-10 | päike
mikrotootja | Tänassilma küla Saku vald Harju maakond | 15 | 04KV | 2019-01-26 | päike
mikrotootja | Vana-Koiola küla Põlva vald Põlva maakond | 10 | 04KV | 2013-09-06 | päike
mikrotootja | Tartu linn Tartu linn Tartu maakond | 8 | 04KV | 2025-08-01 | aku
mikrotootja | Karla küla Kose vald Harju maakond | 15 | 04KV | 2019-12-17 | päike
mikrotootja | Haabersti linnaosa Tallinn Harju maakond | 15 | 04KV | 2023-07-19 | päike
mikrotootja | Ervu küla Elva vald Tartu maakond | 10 | 04KV | 2023-07-06 | päike
mikrotootja | Puka alevik Otepää vald Valga maakond | 8 | 04KV | 2023-10-31 | päike
mikrotootja | Pirita linnaosa Tallinn Harju maakond | 5 | 04KV | 2023-10-13 | päike
mikrotootja | Ülgase küla Jõelähtme vald Harju maakond | 10 | 04KV | 2022-01-29 | päike
nanotootja | Jämaja küla Saaremaa vald Saare maakond | 0.79 | 04KV | 2023-03-24 | nanotootja
mikrotootja | Järveküla Rae vald Harju maakond | 12 | 04KV | 2021-12-22 | päike
mikrotootja | Nõmme linnaosa Tallinn Harju maakond | 6 | 04KV | 2025-06-25 | päike
mikrotootja | Nõmme linnaosa Tallinn Harju maakond | 6 | 04KV | 2025-06-25 | päike
mikrotootja | Nõmme linnaosa Tallinn Harju maakond | 6 | 04KV | 2025-06-25 | päike
mikrotootja | Nõmme linnaosa Tallinn Harju maakond | 6 | 04KV | 2025-06-25 | päike
mikrotootja | Nõmme linnaosa Tallinn Harju maakond | 6 | 04KV | 2025-06-25 | päike
mikrotootja | Nõmme linnaosa Tallinn Harju maakond | 6 | 04KV | 2025-06-25 | päike
mikrotootja | Nõmme linnaosa Tallinn Harju maakond | 6 | 04KV | 2025-06-25 | päike
mikrotootja | Nõmme linnaosa Tallinn Harju maakond | 6 | 04KV | 2025-06-25 | päike
mikrotootja | Kambja alevik Kambja vald Tartu maakond | 10 | 04KV | 2022-11-09 | päike
mikrotootja | Taaliku küla Saaremaa vald Saare maakond | 15 | 04KV | 2023-09-09 | päike
nanotootja | Kesklinna linnaosa Tallinn Harju maakond | 0.79 | 04KV | 2022-10-24 | nanotootja
mikrotootja | Saue linn Saue vald Harju maakond | 8.2 | 04KV | 2020-07-30 | päike
mikrotootja | Rakvere linn Lääne-Viru maakond | 15 | 04KV | 2019-05-02 | päike
mikrotootja | Keema küla Võru vald Võru maakond | 6 | 04KV | 2023-12-05 | päike
mikrotootja | Neeme küla Jõelähtme vald Harju maakond | 10 | 04KV | 2024-12-24 | päike
Eramu | Kurena küla Tori vald Pärnu maakond | 25 | 04KV | 2019-10-03 | päike
mikrotootja | Pärnu linn Pärnu linn Pärnu maakond | 15 | 04KV | 2020-08-14 | päike
mikrotootja | Iisaku alevik Alutaguse vald Ida-Viru maakond | 11 | 04KV | 2022-01-20 | päike
mikrotootja | Pirita linnaosa Tallinn Harju maakond | 10 | 04KV | 2020-11-14 | päike
mikrotootja | Pudisoo küla Kuusalu vald Harju maakond | 10 | 04KV | 2022-06-04 | päike
mikrotootja | Järve linnaosa Kohtla-Järve linn Ida-Viru maakond | 10 | 04KV | 2020-12-04 | päike
mikrotootja | Lümandu küla Kohila vald Rapla maakond | 5 | 04KV | 2023-06-30 | päike
mikrotootja | Märjamaa alev Märjamaa vald Rapla maakond | 10 | 04KV | 2020-01-18 | päike
mikrotootja | Käina alevik Hiiumaa vald Hiiu maakond | 12.5 | 04KV | 2022-06-18 | päike
mikrotootja | Uuesalu küla Rae vald Harju maakond | 3 | 04KV | 2021-10-18 | päike
mikrotootja | Kilingi-Nõmme linn Saarde vald Pärnu maakond | 11 | 04KV | 2023-06-14 | päike
mikrotootja | Vansi küla Saue vald Harju maakond | 7 | 04KV | 2020-03-14 | päike
mikrotootja | Väike-Maarja alevik Väike-Maarja vald Lääne-Viru maakond | 6.6 | 04KV | 2021-11-04 | päike
mikrotootja | Laiaküla Viimsi vald Harju maakond | 15 | 04KV | 2020-01-31 | päike
mikrotootja | Järveküla Rae vald Harju maakond | 6.6 | 04KV | 2024-07-26 | päike
nanotootja | Koruste küla Elva vald Tartu maakond | 0.7 | 04KV | 2023-03-01 | nanotootja
mikrotootja | Nõmme linnaosa Tallinn Harju maakond | 13.5 | 04KV | 2023-08-19 | päike
mikrotootja | Seidla küla Järva vald Järva maakond | 15 | 04KV | 2020-12-17 | päike
mikrotootja | Paikuse alev Pärnu linn Pärnu maakond | 6 | 04KV | 2023-03-13 | päike
Eramu | Jõgisoo küla Saue vald Harju maakond | 20 | 04KV | 2022-01-20 | päike
mikrotootja | Aespa alevik Kohila vald Rapla maakond | 10 | 04KV | 2021-11-17 | päike
mikrotootja | Metsanurme küla Saku vald Harju maakond | 14.9 | 04KV | 2022-07-09 | päike
Talu | Huuksi küla Järva vald Järva maakond | 16.5 | 04KV | 2020-12-18 | päike
päikeseelektrijaam | Saverna küla Kanepi vald Põlva maakond | 50 | 04KV | 2020-12-30 | päike
mikrotootja | Udeva küla Järva vald Järva maakond | 6 | 04KV | 2024-05-29 | päike
eramu | Karla küla Rae vald Harju maakond | 17 | 04KV | 2020-08-19 | päike
mikrotootja | Nõmme linnaosa Tallinn Harju maakond | 6 | 04KV | 2020-11-19 | päike
mikrotootja | Valgeranna küla Pärnu linn Pärnu maakond | 10 | 04KV | 2022-07-05 | päike
mikrotootja | Saku alevik Saku vald Harju maakond | 15 | 04KV | 2020-12-30 | päike
mikrotootja | Sindi linn Tori vald Pärnu maakond | 10 | 04KV | 2023-04-18 | päike
mikrotootja | Naage küla Harku vald Harju maakond | 12.5 | 04KV | 2024-06-20 | päike, aku
mikrotootja | Saueaugu küla Türi vald Järva maakond | 15 | 04KV | 2020-12-19 | päike
mikrotootja | Pärnu linn Pärnu linn Pärnu maakond | 12.5 | 04KV | 2021-07-28 | päike
mikrotootja | Tartu linn Tartu linn Tartu maakond | 15 | 04KV | 2025-07-18 | päike
mikrotootja | Aespa alevik Kohila vald Rapla maakond | 5 | 04KV | 2023-06-16 | päike
mikrotootja | Rakvere linn Lääne-Viru maakond | 13.2 | 04KV | 2023-10-10 | päike
mikrotootja | Kilingi-Nõmme linn Saarde vald Pärnu maakond | 10 | 04KV | 2023-07-07 | päike
mikrotootja | Rägavere küla Tapa vald Lääne-Viru maakond | 10 | 04KV | 2022-07-31 | päike
Kuivati | Kakumetsa küla Luunja vald Tartu maakond | 200 | 04KV | 2019-09-07 | päike
Möllatsi PEJ 1 | Pilka küla Luunja vald Tartu maakond | 50 | 04KV | 2021-07-10 | päike
Möllatsi PEJ 3 | Pilka küla Luunja vald Tartu maakond | 50 | 04KV | 2021-07-10 | päike
Möllatsi PEJ 8 | Pilka küla Luunja vald Tartu maakond | 50 | 04KV | 2021-07-10 | päike
mikrotootja | Tabasalu alevik Harku vald Harju maakond | 10 | 04KV | 2023-04-19 | päike
mikrotootja | Tartu linn Tartu linn Tartu maakond | 10 | 04KV | 2024-03-26 | päike
mikrotootja | Ervita küla Järva vald Järva maakond | 15 | 04KV | 2022-02-17 | päike
Metsa 23a eramu | Tõstamaa alevik Pärnu linn Pärnu maakond | 17 | 04KV | 2020-12-23 | päike
mikrotootja | Elva linn Elva vald Tartu maakond | 10 | 04KV | 2023-04-27 | päike
mikrotootja | Saue linn Saue vald Harju maakond | 10 | 04KV | 2023-10-11 | päike
mikrotootja | Pärnu linn Pärnu linn Pärnu maakond | 9 | 04KV | 2023-02-10 | päike
mikrotootja | Raadi alev Tartu vald Tartu maakond | 10 | 04KV | 2022-11-15 | päike
mikrotootja | Pärnu linn Pärnu linn Pärnu maakond | 8.2 | 04KV | 2019-09-07 | päike
mikrotootja | Kuressaare linn Saaremaa vald Saare maakond | 10 | 04KV | 2014-10-31 | päike
mikrotootja | Haage küla Tartu linn Tartu maakond | 13.8 | 04KV | 2025-10-25 | aku
mikrotootja | Pärnu linn Pärnu linn Pärnu maakond | 11.6 | 04KV | 2022-05-28 | päike
mikrotootja | Kuressaare linn Saaremaa vald Saare maakond | 15 | 04KV | 2024-01-26 | päike
mikrotootja | Vanamõisa küla Saue vald Harju maakond | 10 | 04KV | 2021-06-26 | päike
nanotootja | Kuressaare linn Saaremaa vald Saare maakond | 0.79 | 04KV | 2022-02-21 | nanotootja
mikrotootja | Uulu küla Häädemeeste vald Pärnu maakond | 15 | 04KV | 2022-12-22 | päike
mikrotootja | Kaugatoma küla Saaremaa vald Saare maakond | 12 | 04KV | 2022-09-04 | päike
mikrotootja | Salavere küla Lääneranna vald Pärnu maakond | 15 | 04KV | 2025-03-26 | aku
mikrotootja | Pukamäe küla Kohila vald Rapla maakond | 3 | 04KV | 2023-02-18 | päike
mikrotootja | Mõra küla Kastre vald Tartu maakond | 11 | 04KV | 2023-03-18 | päike
mikrotootja | Tõmmiku küla Lääne-Harju vald Harju maakond | 5 | 04KV | 2023-06-28 | päike
Eramu | Tõmmiku küla Lääne-Harju vald Harju maakond | 20 | 04KV | 2023-03-08 | päike
mikrotootja | Eru küla Haljala vald Lääne-Viru maakond | 9.9 | 04KV | 2014-07-02 | päike
mikrotootja | Ülenurme alevik Kambja vald Tartu maakond | 12 | 04KV | 2022-10-07 | päike
mikrotootja | Sõitme küla Kuusalu vald Harju maakond | 10 | 04KV | 2024-12-04 | aku
mikrotootja | Põlva linn Põlva vald Põlva maakond | 8.8 | 04KV | 2023-04-21 | päike
mikrotootja | Vastseliina alevik Võru vald Võru maakond | 15 | 04KV | 2022-07-27 | päike
mikrotootja | Türi linn Türi vald Järva maakond | 11 | 04KV | 2022-04-21 | päike
mikrotootja | Maardu küla Jõelähtme vald Harju maakond | 15 | 04KV | 2021-10-13 | päike
nanotootja | Karksi küla Mulgi vald Viljandi maakond | 0.79 | 04KV | 2022-10-03 | nanotootja
mikrotootja | Valgejõe küla Kuusalu vald Harju maakond | 15 | 04KV | 2023-10-19 | päike
mikrotootja | Ilmandu küla Harku vald Harju maakond | 10 | 04KV | 2020-12-30 | päike
mikrotootja | Saku alevik Saku vald Harju maakond | 10 | 04KV | 2019-08-27 | päike
mikrotootja | Pirita linnaosa Tallinn Harju maakond | 6 | 04KV | 2023-02-21 | päike
mikrotootja | Rakvere linn Lääne-Viru maakond | 10 | 04KV | 2019-04-29 | päike
mikrotootja | Raadi alev Tartu vald Tartu maakond | 10 | 04KV | 2023-05-25 | päike
mikrotootja | Nõmme linnaosa Tallinn Harju maakond | 4.2 | 04KV | 2023-04-30 | päike
mikrotootja | Imavere küla Järva vald Järva maakond | 13 | 04KV | 2025-08-20 | aku
mikrotootja | Aaviku küla Saaremaa vald Saare maakond | 15 | 04KV | 2025-08-14 | aku
nanotootja | Puhatu küla Alutaguse vald Ida-Viru maakond | 0.75 | 04KV | 2022-01-13 | nanotootja
mikrotootja | Retla küla Türi vald Järva maakond | 15 | 04KV | 2023-07-01 | päike
nanotootja | Aaviku küla Saaremaa vald Saare maakond | 0.79 | 04KV | 2024-06-20 | nanotootja
nanotootja | Kuressaare linn Saaremaa vald Saare maakond | 0.79 | 04KV | 2022-07-21 | nanotootja
mikrotootja | Kuressaare linn Saaremaa vald Saare maakond | 5 | 04KV | 2025-10-07 | päike
mikrotootja | Külaaseme küla Elva vald Tartu maakond | 10 | 04KV | 2022-06-28 | päike
mikrotootja | Räpina linn Räpina vald Põlva maakond | 10 | 04KV | 2022-12-31 | päike
mikrotootja | Ülenurme alevik Kambja vald Tartu maakond | 10 | 04KV | 2023-02-15 | päike
mikrotootja | Tõrvandi alevik Kambja vald Tartu maakond | 8 | 04KV | 2023-06-01 | päike
päikeseelektrijaam | Porkuni küla Tapa vald Lääne-Viru maakond | 50 | 04KV | 2020-12-22 | päike
eramu | Porkuni küla Tapa vald Lääne-Viru maakond | 20 | 04KV | 2020-05-25 | päike
mikrotootja | Ellakvere küla Jõgeva vald Jõgeva maakond | 10 | 04KV | 2020-11-04 | päike
päikeseelektrijaam | Porkuni küla Tapa vald Lääne-Viru maakond | 50 | 04KV | 2020-08-17 | päike
mikrotootja | Haabersti linnaosa Tallinn Harju maakond | 8 | 04KV | 2023-07-29 | päike
mikrotootja | Kalesi küla Raasiku vald Harju maakond | 6 | 04KV | 2022-06-08 | päike
mikrotootja | Raka küla Rapla vald Rapla maakond | 15 | 04KV | 2023-07-21 | päike, aku
mikrotootja | Sindi linn Tori vald Pärnu maakond | 15 | 04KV | 2022-09-18 | päike
mikrotootja | Pärnu linn Pärnu linn Pärnu maakond | 15 | 04KV | 2023-01-03 | päike
mikrotootja | Õssu küla Kambja vald Tartu maakond | 10 | 04KV | 2023-06-14 | päike
mikrotootja | Kangru alevik Kiili vald Harju maakond | 10 | 04KV | 2020-09-29 | päike
nanotootja | Kuressaare linn Saaremaa vald Saare maakond | 0.79 | 04KV | 2022-01-12 | nanotootja
mikrotootja | Piisupi küla Tapa vald Lääne-Viru maakond | 10 | 04KV | 2023-08-26 | päike
mikrotootja | Kasemetsa küla Saku vald Harju maakond | 3.7 | 04KV | 2019-06-06 | päike
mikrotootja | Keila linn Harju maakond | 10 | 04KV | 2022-11-11 | päike
nanotootja | Karisöödi küla Rõuge vald Võru maakond | 0.79 | 04KV | 2022-09-27 | nanotootja
mikrotootja | Läti küla Märjamaa vald Rapla maakond | 15 | 04KV | 2019-10-26 | päike
mikrotootja | Läste küla Tapa vald Lääne-Viru maakond | 5 | 04KV | 2023-04-04 | päike
mikrotootja | Tartu linn Tartu linn Tartu maakond | 12 | 04KV | 2024-07-06 | päike
mikrotootja | Sinialliku küla Viljandi vald Viljandi maakond | 15 | 04KV | 2023-03-31 | päike
mikrotootja | Tiskre küla Harku vald Harju maakond | 8 | 04KV | 2025-08-19 | päike
mikrotootja | Kuigõ küla Setomaa vald Võru maakond | 15 | 04KV | 2023-06-13 | päike
mikrotootja | Kõljala küla Saaremaa vald Saare maakond | 15 | 04KV | 2022-06-23 | päike
mikrotootja | Papsaare küla Pärnu linn Pärnu maakond | 15 | 04KV | 2020-07-04 | päike
mikrotootja | Räni alevik Kambja vald Tartu maakond | 4 | 04KV | 2020-12-11 | päike
mikrotootja | Saku alevik Saku vald Harju maakond | 15 | 04KV | 2025-11-04 | päike, aku
mikrotootja | Laagri alevik Saue vald Harju maakond | 10 | 04KV | 2023-08-31 | päike
mikrotootja | Tartu linn Tartu linn Tartu maakond | 8.8 | 04KV | 2022-11-10 | päike
mikrotootja | Kursi küla Kuusalu vald Harju maakond | 15 | 04KV | 2025-07-08 | aku
mikrotootja | Kärdla linn Hiiumaa vald Hiiu maakond | 15 | 04KV | 2022-02-26 | päike
mikrotootja | Kuressaare linn Saaremaa vald Saare maakond | 5.5 | 04KV | 2023-07-23 | päike
Laguja pumbamaja | Laguja küla Nõo vald Tartu maakond | 50 | 04KV | 2020-09-02 | päike
Piiri puidutöökoda | Piiri küla Muhu vald Saare maakond | 50 | 04KV | 2020-12-12 | päike
mikrotootja | Põltsamaa linn Põltsamaa vald Jõgeva maakond | 10 | 04KV | 2023-06-21 | päike
mikrotootja | Assaku alevik Rae vald Harju maakond | 5 | 04KV | 2023-04-03 | päike
mikrotootja | Võhma linn Põhja-Sakala vald Viljandi maakond | 7.5 | 04KV | 2019-06-18 | päike
mikrotootja | Arju küla Saaremaa vald Saare maakond | 10 | 04KV | 2022-07-16 | päike
mikrotootja | Adra küla Harku vald Harju maakond | 10 | 04KV | 2023-06-30 | päike
mikrotootja | Rae küla Rae vald Harju maakond | 15 | 04KV | 2020-09-03 | päike
Ärihoone | Aaviku küla Rae vald Harju maakond | 199.2 | 04KV | 2020-09-02 | päike
tööstushoone | Aaviku küla Rae vald Harju maakond | 320 | 04KV | 2022-12-04 | päike
mikrotootja | Paiküla Saaremaa vald Saare maakond | 15 | 04KV | 2025-06-27 | päike
mikrotootja | Pirita linnaosa Tallinn Harju maakond | 10 | 04KV | 2025-11-13 | päike, aku
mikrotootja | Pärnu linn Pärnu linn Pärnu maakond | 4 | 04KV | 2021-02-15 | päike
mikrotootja | Kose alevik Kose vald Harju maakond | 10 | 04KV | 2023-09-14 | päike
mikrotootja | Jõgeva linn Jõgeva vald Jõgeva maakond | 8 | 04KV | 2023-04-13 | päike
mikrotootja | Kiisa alevik Saku vald Harju maakond | 10 | 04KV | 2021-08-14 | päike
eramu | Papsaare küla Pärnu linn Pärnu maakond | 17 | 04KV | 2020-10-02 | päike
mikrotootja | Vaidasoo küla Rae vald Harju maakond | 10 | 04KV | 2020-11-06 | päike
mikrotootja | Salutaguse küla Kohila vald Rapla maakond | 10 | 04KV | 2022-05-28 | päike
mikrotootja | Reo küla Saaremaa vald Saare maakond | 11 | 04KV | 2014-10-11 | päike
mikrotootja | Elva linn Elva vald Tartu maakond | 10 | 04KV | 2024-03-29 | päike
nanotootja | Rebase küla Viljandi vald Viljandi maakond | 0.79 | 04KV | 2022-09-28 | nanotootja
mikrotootja | Viljandi linn Viljandi maakond | 8 | 04KV | 2022-07-06 | päike
mikrotootja | Ülenurme alevik Kambja vald Tartu maakond | 15 | 04KV | 2022-03-24 | päike
nanotootja | Muhkamõtsa küla Rõuge vald Võru maakond | 0.79 | 04KV | 2022-03-25 | nanotootja
mikrotootja | Aovere küla Tartu vald Tartu maakond | 15 | 04KV | 2020-09-11 | päike
mikrotootja | Assaku alevik Rae vald Harju maakond | 5 | 04KV | 2023-04-03 | päike
ERAMU | Määra küla Lääne-Harju vald Harju maakond | 18 | 04KV | 2020-09-17 | päike
mikrotootja | Jõetaguse küla Kadrina vald Lääne-Viru maakond | 11 | 04KV | 2022-09-14 | päike
mikrotootja | Laulasmaa küla Lääne-Harju vald Harju maakond | 15 | 04KV | 2024-05-01 | päike
mikrotootja | Kaunissaare küla Anija vald Harju maakond | 10.8 | 04KV | 2020-07-04 | päike
mikrotootja | Raasiku alevik Raasiku vald Harju maakond | 10 | 04KV | 2023-02-14 | päike
mikrotootja | Tamsalu linn Tapa vald Lääne-Viru maakond | 15 | 04KV | 2025-04-03 | päike
mikrotootja | Tapa linn Tapa vald Lääne-Viru maakond | 15 | 04KV | 2018-11-15 | päike
mikrotootja | Tapa linn Tapa vald Lääne-Viru maakond | 15 | 04KV | 2024-09-25 | päike
Elamu üldvool päikeseelektrijaam | Tapa linn Tapa vald Lääne-Viru maakond | 25 | 04KV | 2024-09-26 | päike
mikrotootja | Tapa linn Tapa vald Lääne-Viru maakond | 12 | 04KV | 2022-08-02 | päike
mikrotootja | Tapa linn Tapa vald Lääne-Viru maakond | 15 | 04KV | 2022-10-07 | päike
mikrotootja | Tapa linn Tapa vald Lääne-Viru maakond | 15 | 04KV | 2023-07-26 | päike
üldelekter | Tapa linn Tapa vald Lääne-Viru maakond | 17 | 04KV | 2019-03-28 | päike
mikrotootja | Tapa linn Tapa vald Lääne-Viru maakond | 15 | 04KV | 2023-01-03 | päike
mikrotootja | Tapa linn Tapa vald Lääne-Viru maakond | 10 | 04KV | 2017-02-17 | päike
mikrotootja | Tapa linn Tapa vald Lääne-Viru maakond | 15 | 04KV | 2022-10-07 | päike
mikrotootja | Tapa linn Tapa vald Lääne-Viru maakond | 15 | 04KV | 2024-07-25 | päike
mikrotootja | Tapa linn Tapa vald Lääne-Viru maakond | 15 | 04KV | 2018-12-01 | päike
mikrotootja | Tapa linn Tapa vald Lääne-Viru maakond | 10 | 04KV | 2019-08-30 | päike
mikrotootja | Tapa linn Tapa vald Lääne-Viru maakond | 15 | 04KV | 2023-11-14 | päike
mikrotootja | Tapa linn Tapa vald Lääne-Viru maakond | 15 | 04KV | 2024-09-12 | päike
mikrotootja | Tapa linn Tapa vald Lääne-Viru maakond | 11 | 04KV | 2015-07-15 | päike
mikrotootja | Ilmjärve küla Otepää vald Valga maakond | 8 | 04KV | 2021-10-20 | päike
mikrotootja | Haava küla Võru vald Võru maakond | 15 | 04KV | 2022-04-09 | päike
mikrotootja | Lähtse küla Kiili vald Harju maakond | 15 | 04KV | 2021-12-21 | päike
mikrotootja | Saku alevik Saku vald Harju maakond | 15 | 04KV | 2023-01-23 | päike
mikrotootja | Sääre küla Kihnu vald Pärnu maakond | 15 | 04KV | 2020-11-10 | päike
mikrotootja | Sindi linn Tori vald Pärnu maakond | 10 | 04KV | 2021-09-04 | päike
mikrotootja | Haaslava küla Kastre vald Tartu maakond | 15 | 04KV | 2025-03-08 | päike
mikrotootja | Haabersti linnaosa Tallinn Harju maakond | 10 | 04KV | 2023-04-02 | päike
mikrotootja | Tigase küla Kastre vald Tartu maakond | 10 | 04KV | 2020-11-02 | päike
mikrotootja | Avinurme alevik Mustvee vald Jõgeva maakond | 6 | 04KV | 2024-09-25 | päike
mikrotootja | Kersalu küla Lääne-Harju vald Harju maakond | 15 | 04KV | 2022-09-13 | päike
mikrotootja | Lehola küla Lääne-Harju vald Harju maakond | 15 | 04KV | 2020-12-12 | päike
mikrotootja | Aegviidu alev Anija vald Harju maakond | 10 | 04KV | 2022-09-07 | päike
Töökoda | Maardu linn Harju maakond | 20 | 04KV | 2024-12-08 | päike
Ladu | Maardu linn Harju maakond | 43.4 | 04KV | 2023-06-30 | päike
mikrotootja | Vahi küla Harku vald Harju maakond | 11 | 04KV | 2021-10-15 | päike
mikrotootja | Kiili alev Kiili vald Harju maakond | 6 | 04KV | 2018-06-27 | päike
mikrotootja | Soonda küla Muhu vald Saare maakond | 15 | 04KV | 2021-08-10 | päike
mikrotootja | Alliku küla Saue vald Harju maakond | 10 | 04KV | 2021-10-23 | päike
mikrotootja | Saue linn Saue vald Harju maakond | 4.2 | 04KV | 2014-06-11 | päike
mikrotootja | Saue linn Saue vald Harju maakond | 10 | 04KV | 2023-01-18 | päike
mikrotootja | Paluküla Hiiumaa vald Hiiu maakond | 9 | 04KV | 2024-06-28 | päike
mikrotootja | Tammiste küla Tori vald Pärnu maakond | 15 | 04KV | 2023-03-25 | päike
nanotootja | Kotlandi küla Saaremaa vald Saare maakond | 0.79 | 04KV | 2022-08-30 | nanotootja
mikrotootja | Raadi alev Tartu vald Tartu maakond | 15 | 04KV | 2023-04-11 | päike
mikrotootja | Ülemõisa küla Mulgi vald Viljandi maakond | 10 | 04KV | 2020-08-11 | päike
mikrotootja | Tõrvandi alevik Kambja vald Tartu maakond | 15 | 04KV | 2022-12-21 | päike
mikrotootja | Ülemõisa küla Mulgi vald Viljandi maakond | 12 | 04KV | 2022-02-01 | päike
mikrotootja | Ülemõisa küla Mulgi vald Viljandi maakond | 10 | 04KV | 2024-04-27 | päike
Suvila | Männikuste küla Pärnu linn Pärnu maakond | 50 | 04KV | 2021-12-04 | päike
mikrotootja | Valkse küla Lääne-Harju vald Harju maakond | 15 | 04KV | 2022-09-27 | päike
mikrotootja | Misso alevik Rõuge vald Võru maakond | 16.5 | 04KV | 2025-07-15 | päike
Eramu | Pirita linnaosa Tallinn Harju maakond | 17 | 04KV | 2023-03-14 | päike
mikrotootja | Võru linn Võru maakond | 7 | 04KV | 2021-11-16 | päike
mikrotootja | Valkla küla Kuusalu vald Harju maakond | 4.2 | 04KV | 2015-08-06 | päike
mikrotootja | Paali küla Kambja vald Tartu maakond | 15 | 04KV | 2021-05-08 | päike
Eramu | Altküla Toila vald Ida-Viru maakond | 25 | 04KV | 2025-11-04 | päike, aku
mikrotootja | Vanamõisa küla Saue vald Harju maakond | 10 | 04KV | 2023-06-09 | päike
Koostootmisjaam | Ilmatsalu alevik Tähtvere vald Tartu maakond | 891 | 15KV | 2022-07-13 | biogaas
päikeseelektrijaam | Tila küla Tartu vald Tartu maakond | 4000 | 15KV | 2022-07-15 | päike, aku
Siimo PV 2 | Alastvere küla Põltsamaa vald Jõgeva maakond | 50 | 04KV | 2020-11-15 | päike
Tamme PV2 | Pauastvere küla Põltsamaa vald Jõgeva maakond | 50 | 04KV | 2020-08-06 | päike
Moora PV 3 päikeseelektrijaam | Väike-Kamari küla Põltsamaa vald Jõgeva maakond | 50 | 04KV | 2020-12-31 | päike
mikrotootja | Tartu linn Tartu linn Tartu maakond | 15 | 04KV | 2025-08-07 | päike
mikrotootja | Tartu linn Tartu linn Tartu maakond | 15 | 04KV | 2025-01-17 | päike
mikrotootja | Tartu linn Tartu linn Tartu maakond | 10 | 04KV | 2024-03-08 | päike, aku
| Tartu linn Tartu linn Tartu maakond | 15.75 | 04KV | 2022-05-04 | päike
mikrotootja | Tartu linn Tartu linn Tartu maakond | 15 | 04KV | 2021-04-22 | päike
mikrotootja | Tartu linn Tartu linn Tartu maakond | 15 | 04KV | 2018-07-21 | päike
mikrotootja | Tartu linn Tartu linn Tartu maakond | 15 | 04KV | 2024-08-03 | päike
mikrotootja | Tartu linn Tartu linn Tartu maakond | 15 | 04KV | 2020-07-10 | päike
üldelekter | Tartu linn Tartu linn Tartu maakond | 15.75 | 04KV | 2022-05-21 | päike
mikrotootja | Tartu linn Tartu linn Tartu maakond | 15 | 04KV | 2020-10-22 | päike
Korterelamu | Tartu linn Tartu linn Tartu maakond | 15.75 | N/A | 2022-05-21 | päike
üldelekter | Tartu linn Tartu linn Tartu maakond | 15.75 | 04KV | 2022-05-21 | päike
üldelekter | Tartu linn Tartu linn Tartu maakond | 22 | 04KV | 2021-03-27 | päike
ELAMU ÜLDVALGUSTUS,SOOJUSSÕLM | Tartu linn Tartu linn Tartu maakond | 45 | 04KV | 2020-07-09 | päike
Elamu üldvalgustus, soojussõlm | Tartu linn Tartu linn Tartu maakond | 25 | 04KV | 2019-01-04 | päike
Elamu üldvalgustus, soojussõlm | Tartu linn Tartu linn Tartu maakond | 30 | 04KV | 2023-06-01 | päike
mikrotootja | Tartu linn Tartu linn Tartu maakond | 15 | 04KV | 2023-09-27 | päike
mikrotootja | Tartu linn Tartu linn Tartu maakond | 15 | 04KV | 2024-04-20 | päike
mikrotootja | Tartu linn Tartu linn Tartu maakond | 15 | 04KV | 2022-09-07 | päike
Lift + elamu koridorid | Tartu linn Tartu linn Tartu maakond | 30 | 04KV | 2023-10-19 | päike
mikrotootja | Ilmatsalu alevik Tartu linn Tartu maakond | 15 | 04KV | 2024-10-23 | aku
mikrotootja | Tartu linn Tartu linn Tartu maakond | 15 | 04KV | 2024-05-30 | päike
Tartu Lasteaed Tähtvere | Tartu linn Tartu linn Tartu maakond | 80 | 04KV | 2025-10-15 | päike
Tartu Variku Kool, Variku kooli PEJ | Tartu linn Tartu linn Tartu maakond | 20 | 04KV | 2019-12-19 | päike
mikrotootja | Tartu linn Tartu linn Tartu maakond | 7 | 04KV | 2019-06-29 | päike
mikrotootja | Tartu Tartu maakond | 15 | 04KV | 2023-05-31 | aku
mikrotootja | Tartu linn Tartu linn Tartu maakond | 10 | 04KV | 2023-11-21 | päike
Lasteaed Klaabu | Tartu linn Tartu linn Tartu maakond | 30 | 04KV | 2023-06-22 | päike
Ärihoone | Tartu linn Tartu linn Tartu maakond | 25 | 04KV | 2017-08-02 | päike
Lasteaia/põhikooli hoone | Tartu linn Tartu linn Tartu maakond | 20 | 04KV | 2023-09-10 | päike
mikrotootja | Tartu linn Tartu linn Tartu maakond | 10 | 0.38 | 2023-06-22 | päike
Tartu Lasteaed Pääsupesa | Tartu linn Tartu linn Tartu maakond | 20 | 04KV | 2023-08-23 | päike
Ühisostul korterelamu | Tartu linn Tartu linn Tartu maakond | 23.4 | 04KV | 2022-03-19 | päike
Korterelamu | Tartu linn Tartu linn Tartu maakond | 23.4 | 04KV | 2022-03-19 | päike
mikrotootja | Tartu linn Tartu linn Tartu maakond | 23 | 04KV | 2025-11-15 | päike
kommunaal | Haage küla Tartu linn Tartu maakond | 20 | 04KV | 2020-03-24 | päike
Yldelekter | Tartu linn Tartu linn Tartu maakond | 20 | 04KV | 2023-01-24 | päike
mikrotootja | Tartu linn Tartu linn Tartu maakond | 10 | 04KV | 2020-12-31 | päike
mikrotootja | Tartu linn Tartu linn Tartu maakond | 10 | 04KV | 2020-12-23 | päike
mikrotootja | Tartu linn Tartu linn Tartu maakond | 15 | 0.38 | 2019-10-29 | päike
mikrotootja | Tartu linn Tartu linn Tartu maakond | 14 | 04KV | 2021-11-25 | päike
mikrotootja | Tartu linn Tartu linn Tartu maakond | 14 | 04KV | 2022-03-19 | päike
mikrotootja | Tartu linn Tartu linn Tartu maakond | 14 | 04KV | 2022-08-13 | päike
mikrotootja | Tartu linn Tartu linn Tartu maakond | 14 | 04KV | 2022-08-13 | päike
mikrotootja | Tartu linn Tartu linn Tartu maakond | 15 | 04KV | 2023-03-05 | päike
mikrotootja | Tartu linn Tartu linn Tartu maakond | 10 | 04KV | 2023-03-14 | päike
mikrotootja | Tartu linn Tartu linn Tartu maakond | 8 | 04KV | 2023-04-29 | päike
mikrotootja | Tartu linn Tartu linn Tartu maakond | 15 | 04KV | 2024-09-05 | päike
Elamu üldvalgustus, soojussõlm | Tartu linn Tartu linn Tartu maakond | 27 | 04KV | 2019-06-27 | päike
mikrotootja | Tartu linn Tartu linn Tartu maakond | 8.2 | 04KV | 2024-07-17 | päike
mikrotootja | Tartu linn Tartu linn Tartu maakond | 8.2 | 04KV | 2024-07-17 | päike
mikrotootja | Tartu linn Tartu linn Tartu maakond | 15 | 04KV | 2017-06-26 | päike
mikrotootja | Tartu linn Tartu linn Tartu maakond | 15 | 04KV | 2018-05-22 | päike
mikrotootja | Tartu linn Tartu linn Tartu maakond | 15 | 04KV | 2019-10-08 | päike
üldvalgustus,soojussõlm | Tartu linn Tartu linn Tartu maakond | 20 | 04KV | 2019-04-02 | päike
Elamu üldvalgustus, soojussõlm | Tartu linn Tartu linn Tartu maakond | 20 | 04KV | 2020-06-05 | päike
mikrotootja | Tartu linn Tartu linn Tartu maakond | 6 | 04KV | 2021-06-12 | päike
mikrotootja | Tartu linn Tartu linn Tartu maakond | 6 | 04KV | 2023-09-05 | päike
mikrotootja | Tartu linn Tartu linn Tartu maakond | 6 | 04KV | 2023-09-05 | päike
mikrotootja | Tartu linn Tartu linn Tartu maakond | 15 | 04KV | 2020-11-04 | päike
Üldelekter | Tartu linn Tartu linn Tartu maakond | 16.4 | 04KV | 2022-03-22 | päike
mikrotootja | Tartu linn Tartu linn Tartu maakond | 15 | 04KV | 2023-09-30 | päike
üldelekter | Tartu linn Tartu linn Tartu maakond | 22 | 04KV | 2023-09-14 | päike
mikrotootja | Tartu linn Tartu linn Tartu maakond | 15 | 04KV | 2022-03-31 | päike
mikrotootja | Tartu Tartu maakond | 15 | 04KV | 2025-04-23 | päike
mikrotootja | Tartu linn Tartu linn Tartu maakond | 15 | 04KV | 2024-08-29 | päike
korterelamu | Tartu linn Tartu linn Tartu maakond | 25 | 04KV | 2021-09-03 | päike
korterelamu | Tartu linn Tartu linn Tartu maakond | 25 | 04KV | 2021-09-03 | päike
mikrotootja | Tartu linn Tartu linn Tartu maakond | 6.6 | 04KV | 2023-03-14 | päike
mikrotootja | Tartu linn Tartu linn Tartu maakond | 6.6 | 04KV | 2023-01-12 | päike
mikrotootja | Tartu linn Tartu linn Tartu maakond | 10 | 04KV | 2023-03-14 | päike
mikrotootja | Tartu linn Tartu linn Tartu maakond | 10 | 04KV | 2023-01-11 | päike
mikrotootja | Tartu linn Tartu linn Tartu maakond | 15 | 04KV | 2024-05-18 | päike
mikrotootja | Tartu linn Tartu linn Tartu maakond | 6.6 | 04KV | 2023-01-12 | päike
mikrotootja | Tartu linn Tartu linn Tartu maakond | 6.6 | 04KV | 2023-01-13 | päike
mikrotootja | Tartu linn Tartu linn Tartu maakond | 10 | 04KV | 2023-01-11 | päike
Korterelamu | Tartu linn Tartu linn Tartu maakond | 25 | 0.38 | 2018-12-14 | päike
TREPIKOJA VALGUSTUS | Tartu linn Tartu linn Tartu maakond | 25 | 04KV | 2018-12-14 | päike
mikrotootja | Tartu linn Tartu linn Tartu maakond | 3 | 04KV | 2020-12-11 | päike
mikrotootja | Märja alevik Tartu linn Tartu maakond | 10 | 04KV | 2023-04-20 | päike
mikrotootja | Märja alevik Tartu linn Tartu maakond | 14.4 | 04KV | 2023-09-07 | päike
mikrotootja | Tartu linn Tartu linn Tartu maakond | 10 | 04KV | 2020-08-01 | päike
mikrotootja | Tartu linn Tartu linn Tartu maakond | 10 | 04KV | 2020-08-01 | päike
Üldelekter | Tartu linn Tartu linn Tartu maakond | 20 | 04KV | 2021-10-20 | päike
mikrotootja | Tartu linn Tartu linn Tartu maakond | 15 | 04KV | 2023-07-21 | päike
mikrotootja | Tartu linn Tartu linn Tartu maakond | 15 | 04KV | 2022-11-08 | päike
mikrotootja | Tartu linn Tartu linn Tartu maakond | 15 | 04KV | 2022-11-08 | päike
mikrotootja | Tartu linn Tartu linn Tartu maakond | 15 | 04KV | 2025-08-27 | päike
mikrotootja | Tartu linn Tartu linn Tartu maakond | 10 | 04KV | 2025-10-18 | päike
mikrotootja | Tartu linn Tartu linn Tartu maakond | 9 | 04KV | 2023-04-20 | päike
mikrotootja | Tartu linn Tartu linn Tartu maakond | 10 | 04KV | 2022-04-08 | päike
mikrotootja | Tartu linn Tartu linn Tartu maakond | 15 | 04KV | 2018-11-02 | päike
Trepikoja valgustus | Tartu linn Tartu linn Tartu maakond | 30 | 04KV | 2018-12-01 | päike
mikrotootja | Tartu linn Tartu linn Tartu maakond | 15 | 04KV | 2023-07-14 | päike
mikrotootja | Tartu linn Tartu linn Tartu maakond | 15 | 04KV | 2024-01-03 | päike
mikrotootja | Tartu linn Tartu linn Tartu maakond | 13.5 | 04KV | 2024-06-22 | päike
mikrotootja | Tartu linn Tartu linn Tartu maakond | 15 | 04KV | 2023-01-21 | päike
mikrotootja | Tartu linn Tartu linn Tartu maakond | 15 | 04KV | 2020-10-24 | päike
korterelamu | Tartu linn Tartu linn Tartu maakond | 40 | 04KV | 2023-01-06 | päike
mikrotootja | Tartu linn Tartu linn Tartu maakond | 15 | 04KV | 2023-04-30 | päike
mikrotootja | Tartu linn Tartu linn Tartu maakond | 7 | 04KV | 2020-12-16 | päike
mikrotootja | Tartu linn Tartu linn Tartu maakond | 15 | 04KV | 2025-01-21 | päike
Üldelekter 1 | Tartu linn Tartu linn Tartu maakond | 40 | 04KV | 2024-08-09 | päike
mikrotootja | Tartu linn Tartu linn Tartu maakond | 12.5 | 04KV | 2022-07-01 | päike
Elamu üldvalgustus, soojussõlm(krt.1-45) | Tartu linn Tartu linn Tartu maakond | 16.5 | 04KV | 2022-07-06 | päike
Ühisostul korterelamu | Tartu linn Tartu linn Tartu maakond | 50 | 04KV | 2021-01-26 | päike
korterelamu | Tartu linn Tartu linn Tartu maakond | 20 | 04KV | 2023-11-11 | päike
mikrotootja | Tartu linn Tartu linn Tartu maakond | 8.8 | 04KV | 2023-03-08 | päike
mikrotootja | Tartu linn Tartu linn Tartu maakond | 15 | 04KV | 2025-02-28 | päike
üldvool | Tartu linn Tartu linn Tartu maakond | 30 | 04KV | 2023-02-01 | päike
mikrotootja | Tartu linn Tartu linn Tartu maakond | 15 | 04KV | 2023-07-01 | päike
mikrotootja | Tartu linn Tartu linn Tartu maakond | 2.5 | 04KV | 2023-03-28 | päike
Elamu üldvalgustus, soojussõlm | Tartu linn Tartu linn Tartu maakond | 20 | 04KV | 2019-07-19 | päike
Elamu üldvalgustus, soojussõlm | Tartu linn Tartu linn Tartu maakond | 30 | 04KV | 2018-12-14 | päike
mikrotootja | Tartu linn Tartu linn Tartu maakond | 3 | 0.38 | 2023-03-25 | päike
Elamu üldvalgustus, soojussõlm | Tartu linn Tartu linn Tartu maakond | 25 | 04KV | 2019-11-07 | päike
Elamu üldvalgustus, soojussõlm | Tartu linn Tartu linn Tartu maakond | 25 | 04KV | 2019-11-07 | päike
Elamu üldvalgustus, soojussõlm | Tartu linn Tartu linn Tartu maakond | 20 | 04KV | 2020-06-17 | päike
Elamu üldvalgustus, soojussõlm | Tartu linn Tartu linn Tartu maakond | 40 | 04KV | 2018-12-15 | päike
mikrotootja | Tartu linn Tartu linn Tartu maakond | 15 | 04KV | 2025-03-11 | päike
Elamu üldvalgustus, soojussõlm | Tartu linn Tartu linn Tartu maakond | 25 | 04KV | 2019-02-26 | päike
Elamu üldvalgustus, soojussõlm | Tartu linn Tartu linn Tartu maakond | 25 | 04KV | 2019-02-23 | päike
mikrotootja | Tartu linn Tartu linn Tartu maakond | 15 | 04KV | 2023-10-20 | päike
mikrotootja | Tartu linn Tartu linn Tartu maakond | 15 | 04KV | 2018-11-13 | päike
Elamu üldvalgustus, soojussõlm | Tartu linn Tartu linn Tartu maakond | 17.5 | 04KV | 2019-05-28 | päike
mikrotootja | Tartu linn Tartu linn Tartu maakond | 15 | 04KV | 2022-05-03 | päike
mikrotootja | Tartu linn Tartu linn Tartu maakond | 12 | 04KV | 2020-12-31 | päike
mikrotootja | Tartu Tartu maakond | 10 | 04KV | 2024-03-14 | päike
mikrotootja | Tartu linn Tartu linn Tartu maakond | 0.79 | 04KV |  | päike
Sepipajapõllu 1 päikeseelektrijaam | Heiste küla Hiiumaa vald Hiiu maakond | 40 | 04KV | 2020-08-06 | päike
nanotootja | Tartu linn Tartu linn Tartu maakond | 0.79 | 04KV | 2023-02-28 | nanotootja
Kool | Tartu linn Tartu linn Tartu maakond | 60 | 04KV | 2022-09-13 | päike
Kooli reservtoide | Tartu linn Tartu linn Tartu maakond | 55 | 04KV | 2023-01-13 | päike
Kool | Tartu linn Tartu linn Tartu maakond | 120 | 04KV | 2022-11-16 | päike
mikrotootja | Tartu linn Tartu linn Tartu maakond | 15 | 04KV | 2023-03-17 | päike
mikrotootja | Raadi alev Tartu vald Tartu maakond | 15 | 04KV | 2025-10-31 | päike, aku
mikrotootja | Tartu linn Tartu linn Tartu maakond | 15 | 04KV | 2021-12-07 | päike
mikrotootja | Tartu linn Tartu linn Tartu maakond | 15 | 04KV | 2021-12-07 | päike
Õppehoone II | Tartu linn Tartu linn Tartu maakond | 20 | 04KV | 2023-08-30 | päike
Humanitaarteaduste õppehoone 2 | Tartu linn Tartu linn Tartu maakond | 44 | 04KV | 2022-08-16 | päike
Tartu Ülikooli Delta õppehoone Delta IT PV1 | Tartu linn Tartu linn Tartu maakond | 120 | 10KV | 2019-12-19 | päike
Tartu Ülikooli Delta õppehoone II sisestus Delta IT PV2 | Tartu linn Tartu linn Tartu maakond | 120 | 10KV | 2019-12-19 | päike
mikrotootja | Tartu Tartu maakond | 9 | N/A | 2019-06-15 | päike
Õppehooned KP I sisend | Tartu linn Tartu linn Tartu maakond | 65 | 10KV | 2019-02-12 | päike
TÜ Ujula spordihoone | Tartu linn Tartu linn Tartu maakond | 80 | 04KV | 2024-05-07 | päike
Teaduslik Raamatukogu I | Tartu linn Tartu linn Tartu maakond | 170 | 04KV | 2023-05-06 | päike
Teaduslik Raamatukogu II | Tartu linn Tartu linn Tartu maakond | 160 | 04KV | 2023-05-06 | päike
Ühiselamu | Tartu linn Tartu linn Tartu maakond | 40 | 04KV | 2025-01-22 | päike
mikrotootja | Kärkna küla Tartu vald Tartu maakond | 15 | 04KV | 2022-06-11 | päike
mikrotootja | Tila küla Tartu vald Tartu maakond | 8 | 04KV | 2023-06-16 | päike
mikrotootja | Tila küla Tartu vald Tartu maakond | 8 | 04KV | 2023-06-16 | päike
Kommunaalelekter | Kõrveküla alevik Tartu vald Tartu maakond | 50 | 04KV | 2025-08-14 | päike, aku
mikrotootja | Laeva küla Tartu vald Tartu maakond | 15 | 04KV | 2024-09-20 | päike
mikrotootja | Lähte alevik Tartu vald Tartu maakond | 15 | 04KV | 2023-07-25 | päike
Ühisostul korterelamu | Raadi alev Tartu vald Tartu maakond | 22 | 04KV | 2023-05-02 | päike
Korterelamu | Raadi alev Tartu vald Tartu maakond | 22 | 04KV | 2023-05-09 | päike
Korterelamu | Raadi alev Tartu vald Tartu maakond | 18 | 04KV | 2023-05-24 | päike
Korterelamu | Raadi alev Tartu vald Tartu maakond | 20 | 04KV | 2025-03-17 | päike
korterelamu | Raadi alev Tartu vald Tartu maakond | 22 | 04KV | 2025-06-11 | päike
Üldelekter | Raadi alev Tartu vald Tartu maakond | 22 | 04KV | 2022-10-13 | päike
Üldelekter | Raadi alev Tartu vald Tartu maakond | 22 | 04KV | 2022-10-12 | päike
Yldelekter | Raadi alev Tartu vald Tartu maakond | 38 | 04KV | 2022-10-12 | päike
mikrotootja | Raadi alev Tartu vald Tartu maakond | 15 | 04KV | 2023-08-11 | päike
Ühisostul korterelamu | Raadi alev Tartu vald Tartu maakond | 34 | 04KV | 2022-04-14 | päike
Ühisostul korterelamu | Raadi alev Tartu vald Tartu maakond | 34 | 04KV | 2023-01-21 | päike
mikrotootja | Raadi alev Tartu vald Tartu maakond | 15 | 04KV | 2023-08-11 | päike
mikrotootja | Raadi alev Tartu vald Tartu maakond | 15 | 04KV | 2023-08-03 | päike
mikrotootja | Raadi alev Tartu vald Tartu maakond | 8.8 | 04KV | 2025-08-14 | päike
mikrotootja | Raadi alev Tartu vald Tartu maakond | 15 | 04KV | 2025-12-30 | päike
mikrotootja | Raadi alev Tartu vald Tartu maakond | 15 | 04KV | 2025-12-31 | päike
mikrotootja | Raadi alev Tartu vald Tartu maakond | 15 | 04KV | 2025-03-01 | päike
mikrotootja | Raadi alev Tartu vald Tartu maakond | 12 | 04KV | 2025-03-29 | päike
mikrotootja | Raadi alev Tartu vald Tartu maakond | 15 | 04KV | 2025-11-11 | päike
üldelekter | Raadi alev Tartu vald Tartu maakond | 22 | 04KV | 2022-10-11 | päike
Üldelekter | Raadi alev Tartu vald Tartu maakond | 38 | 04KV | 2022-10-28 | päike
üldelekter | Raadi alev Tartu vald Tartu maakond | 20 | 04KV | 2022-10-28 | päike
Koridori valgustus | Vasula alevik Tartu vald Tartu maakond | 17 | 023KV | 2020-12-09 | päike
mikrotootja | Kõrveküla alevik Tartu vald Tartu maakond | 15 | 04KV | 2025-09-09 | päike
Laeva lasteaed | Laeva küla Tartu vald Tartu maakond | 20 | 04KV | 2024-08-02 | päike
mikrotootja | Maarja-Magdaleena küla Tartu vald Tartu maakond | 10 | 04KV | 2024-03-14 | päike
mikrotootja | Raadi alev Tartu vald Tartu maakond | 15 | 04KV | 2025-10-15 | päike
Tabivere kool | Tabivere alevik Tartu vald Tartu maakond | 33 | 04KV | 2024-08-18 | päike
mikrotootja | Tabivere alevik Tartu vald Tartu maakond | 15 | 04KV | 2024-02-09 | päike
mikrotootja | Sompa linnaosa Kohtla-Järve linn Ida-Viru maakond | 10 | 04KV | 2020-12-15 | päike
nanotootja | Pärnu linn Pärnu linn Pärnu maakond | 0.79 | 04KV | 2023-04-03 | nanotootja
mikrotootja | Laheküla Saaremaa vald Saare maakond | 9.9 | 04KV | 2015-06-10 | päike
mikrotootja | Rapla linn Rapla vald Rapla maakond | 8 | 04KV | 2023-07-07 | päike
mikrotootja | Uusküla Rapla vald Rapla maakond | 10 | 04KV | 2022-11-07 | päike
mikrotootja | Nasva alevik Saaremaa vald Saare maakond | 11 | 04KV | 2023-06-29 | päike
mikrotootja | Suurupi küla Harku vald Harju maakond | 6 | 04KV | 2022-11-05 | päike
mikrotootja | Nasva alevik Saaremaa vald Saare maakond | 12 | 04KV | 2025-10-23 | aku
mikrotootja | Kuressaare linn Saaremaa vald Saare maakond | 15 | 04KV | 2023-04-28 | päike
mikrotootja | Kirdalu küla Saku vald Harju maakond | 8.5 | 04KV | 2020-08-11 | päike
mikrotootja | Reiu küla Häädemeeste vald Pärnu maakond | 12 | 04KV | 2023-04-18 | päike
mikrotootja | Reiu küla Tahkuranna vald Pärnu maakond | 15 | 04KV | 2022-03-12 | päike
mikrotootja | Tuulna küla Lääne-Harju vald Harju maakond | 15 | 04KV | 2022-11-21 | päike
mikrotootja | Tartu linn Tartu linn Tartu maakond | 10 | 04KV | 2019-04-23 | päike
nanotootja | Jäneda küla Tapa vald Lääne-Viru maakond | 0.79 | 04KV | 2023-09-28 | nanotootja
mikrotootja | Rae küla Rae vald Harju maakond | 10 | 04KV | 2023-05-26 | päike
mikrotootja | Pärnu linn Pärnu linn Pärnu maakond | 8 | 04KV | 2021-06-29 | päike
mikrotootja | Peetri alevik Rae vald Harju maakond | 15 | 04KV | 2023-08-11 | päike
mikrotootja | Tuulna küla Lääne-Harju vald Harju maakond | 10 | 04KV | 2023-10-18 | päike
mikrotootja | Hüüru küla Saue vald Harju maakond | 10 | 04KV | 2025-02-18 | aku
mikrotootja | Odiste küla Viljandi vald Viljandi maakond | 15 | 04KV | 2024-04-11 | päike
mikrotootja | Haabersti linnaosa Tallinn Harju maakond | 7 | 04KV | 2014-10-03 | päike
mikrotootja | Kolga-Jaani alevik Viljandi vald Viljandi maakond | 15 | 04KV | 2025-11-08 | aku
mikrotootja | Kükitaja küla Tartu vald Tartu maakond | 15 | 04KV | 2023-06-27 | päike
mikrotootja | Pilka küla Luunja vald Tartu maakond | 13.2 | 04KV | 2024-09-04 | päike
mikrotootja | Nõmme linnaosa Tallinn Harju maakond | 15 | 04KV | 2022-06-25 | päike
mikrotootja | Keila linn Harju maakond | 15 | 04KV | 2019-09-27 | päike
mikrotootja | Ääsmäe küla Saue vald Harju maakond | 5.5 | 04KV | 2018-12-22 | päike
mikrotootja | Otepää linn Otepää vald Valga maakond | 5.5 | 04KV | 2019-10-11 | päike
mikrotootja | Räni alevik Kambja vald Tartu maakond | 15 | 04KV | 2024-10-15 | päike
Eramu | Laulasmaa küla Lääne-Harju vald Harju maakond | 20 | 04KV | 2025-09-25 | aku
mikrotootja | Vääna-Jõesuu küla Harku vald Harju maakond | 13.2 | 04KV | 2020-11-23 | päike
mikrotootja | Patika küla Rae vald Harju maakond | 12 | 04KV | 2022-11-02 | päike
METALLI ALAJAAM ( I trafo) | Türi linn Türi vald Järva maakond | 150 | 04KV | 2018-09-10 | päike
hoone | Lasnamäe linnaosa Tallinn Harju maakond | 50 | 04KV | 2021-03-27 | päike
päikeseelektrijaam | Tartu linn Tartu linn Tartu maakond | 50 | 04KV | 2021-10-24 | päike
mikrotootja | Lauri küla Türi vald Järva maakond | 15 | 04KV | 2020-11-25 | päike
mikrotootja | Valkse küla Lääne-Harju vald Harju maakond | 4 | 04KV | 2025-10-01 | päike
mikrotootja | Lohkva küla Luunja vald Tartu maakond | 15 | 04KV | 2023-04-05 | päike
mikrotootja | Väljataguse küla Rapla vald Rapla maakond | 15 | 04KV | 2020-09-08 | päike
mikrotootja | Kuressaare linn Saaremaa vald Saare maakond | 5 | 04KV | 2024-06-18 | päike
mikrotootja | Uuesalu küla Rae vald Harju maakond | 8.8 | 04KV | 2023-07-25 | päike
mikrotootja | Hüüru küla Saue vald Harju maakond | 10 | 04KV | 2025-07-11 | aku
mikrotootja | Kulli küla Raasiku vald Harju maakond | 15 | 04KV | 2024-02-20 | päike
mikrotootja | Viljandi linn Viljandi maakond | 10 | 04KV | 2020-08-08 | päike
mikrotootja | Valga linn Valga vald Valga maakond | 15 | 04KV | 2023-05-27 | päike
mikrotootja | Pärnu linn Pärnu linn Pärnu maakond | 5 | 04KV | 2023-07-08 | päike
mikrotootja | Kahula küla Jõhvi vald Ida-Viru maakond | 10 | 04KV | 2023-04-18 | päike
mikrotootja | Peetri alevik Rae vald Harju maakond | 8 | 04KV | 2025-12-17 | päike
mikrotootja | Peetri alevik Rae vald Harju maakond | 6 | 04KV | 2022-12-07 | päike
mikrotootja | Alliku küla Saue vald Harju maakond | 8.5 | 04KV | 2020-03-24 | päike
mikrotootja | Keeni küla Otepää vald Valga maakond | 15 | 04KV | 2023-05-04 | päike
nanotootja | Viljandi linn Viljandi maakond | 0.79 | 04KV | 2023-02-15 | nanotootja
mikrotootja | Türi linn Türi vald Järva maakond | 8.5 | 04KV | 2020-11-25 | päike
mikrotootja | Kristiine linnaosa Tallinn Harju maakond | 7 | 04KV | 2016-08-25 | päike
mikrotootja | Otepää linn Otepää vald Valga maakond | 10 | 04KV | 2021-06-01 | päike
mikrotootja | Haabersti linnaosa Tallinn Harju maakond | 15 | 04KV | 2023-03-11 | päike
mikrotootja | Laagri alevik Saue vald Harju maakond | 15 | 04KV | 2023-12-18 | päike
mikrotootja | Järveküla Rae vald Harju maakond | 6 | 04KV | 2025-02-18 | päike
mikrotootja | Rootsi küla Kohila vald Rapla maakond | 11 | 04KV | 2023-10-11 | päike
mikrotootja | Pupastvere küla Tartu vald Tartu maakond | 15 | 04KV | 2023-04-25 | päike
Eramu | Keila linn Harju maakond | 17 | 04KV | 2020-12-31 | päike
korterelamu | Keila linn Harju maakond | 17 | 0.38 | 2020-12-31 | päike
mikrotootja | Järveküla Rae vald Harju maakond | 15 | 04KV | 2025-05-31 | aku
Valutsehh | Lompka küla Võru vald Võru maakond | 50 | 04KV | 2020-11-17 | päike
mikrotootja | Haabersti linnaosa Tallinn Harju maakond | 10 | 04KV | 2023-06-11 | päike
mikrotootja | Kurepalu küla Kastre vald Tartu maakond | 15 | 04KV | 2023-05-20 | päike
mikrotootja | Rahula küla Saku vald Harju maakond | 8 | 04KV | 2023-05-11 | päike
mikrotootja | Keila linn Harju maakond | 13.2 | 04KV | 2022-06-29 | päike
mikrotootja | Lemmetsa küla Pärnu linn Pärnu maakond | 15 | 04KV | 2025-05-03 | päike, aku
mikrotootja | Manniva küla Jõelähtme vald Harju maakond | 15 | 04KV | 2022-09-30 | päike
mikrotootja | Sae küla Kose vald Harju maakond | 15 | 04KV | 2022-08-18 | päike
Eramaja | Kõnnu küla Kuusalu vald Harju maakond | 40 | 04KV | 2022-09-09 | päike
mikrotootja | Karivärava küla Rakvere vald Lääne-Viru maakond | 15 | 04KV | 2024-10-12 | päike
Raiko päikeseelektrijaam | Kajamaa küla Saku vald Harju maakond | 990 | 04KV | 2025-07-22 | aku
mikrotootja | Kurgla küla Raasiku vald Harju maakond | 15 | 04KV | 2024-05-17 | päike
Ärihoone | Tõrvandi alevik Kambja vald Tartu maakond | 40 | 04KV | 2022-03-10 | päike
nanotootja | Urumarja küla Tori vald Pärnu maakond | 0.79 | 04KV | 2023-05-10 | nanotootja
mikrotootja | Kännuküla Väike-Maarja vald Lääne-Viru maakond | 10 | 04KV | 2021-06-01 | päike
nanotootja | Vääna-Jõesuu küla Harku vald Harju maakond | 0.78 | 04KV | 2022-03-23 | nanotootja
Suvila | Pangodi küla Kambja vald Tartu maakond | 40 | 04KV | 2020-02-14 | päike
mikrotootja | Tartu linn Tartu linn Tartu maakond | 11 | 04KV | 2022-07-27 | päike
mikrotootja | Ääsmäe küla Saue vald Harju maakond | 10 | 04KV | 2022-10-22 | päike
mikrotootja | Kulna küla Lääne-Harju vald Harju maakond | 5 | 04KV | 2023-02-21 | päike
mikrotootja | Juminda küla Kuusalu vald Harju maakond | 4 | 04KV | 2021-10-23 | päike
mikrotootja | Ülenurme alevik Kambja vald Tartu maakond | 8.8 | 04KV | 2023-05-10 | päike
mikrotootja | Tabivere alevik Tartu vald Tartu maakond | 8.8 | 04KV | 2023-12-09 | päike
mikrotootja | Himmiste küla Räpina vald Põlva maakond | 10 | 04KV | 2024-11-09 | päike
mikrotootja | Leevi küla Räpina vald Põlva maakond | 10 | 04KV | 2024-11-09 | päike
mikrotootja | Rakvere linn Lääne-Viru maakond | 15 | 04KV | 2023-05-24 | päike
mikrotootja | Eametsa küla Tori vald Pärnu maakond | 15 | 04KV | 2022-09-29 | päike
mikrotootja | Tori alevik Tori vald Pärnu maakond | 10 | 04KV | 2023-02-23 | päike
mikrotootja | Randivälja küla Tori vald Pärnu maakond | 15 | 04KV | 2023-08-10 | päike
mikrotootja | Tömbi küla Viljandi vald Viljandi maakond | 5 | 04KV | 2022-05-28 | päike
mikrotootja | Angerja küla Kohila vald Rapla maakond | 15 | 04KV | 2021-11-02 | päike
mikrotootja | Kehra linn Anija vald Harju maakond | 8.2 | 04KV | 2020-12-05 | päike
mikrotootja | Nõmme linnaosa Tallinn Harju maakond | 11 | 04KV | 2021-04-29 | päike
mikrotootja | Aasuvälja küla Vinni vald Lääne-Viru maakond | 15 | 04KV | 2024-12-03 | päike
mikrotootja | Aespa alevik Kohila vald Rapla maakond | 15 | 04KV | 2023-12-20 | päike
mikrotootja | Antsla linn Antsla vald Võru maakond | 15 | 04KV | 2024-12-03 | päike
mikrotootja | Assamalla küla Tapa vald Lääne-Viru maakond | 15 | 04KV | 2024-01-18 | päike
mikrotootja | Avinurme alevik Mustvee vald Jõgeva maakond | 12 | 04KV | 2024-01-16 | päike
mikrotootja | Eerikvere küla Jõgeva vald Jõgeva maakond | 15 | 04KV | 2025-03-05 | päike
mikrotootja | Eisma küla Haljala vald Lääne-Viru maakond | 15 | 04KV | 2025-03-06 | päike
mikrotootja | Emumäe küla Väike-Maarja vald Lääne-Viru maakond | 15 | 04KV | 2024-01-18 | päike
mikrotootja | Hargla küla Valga vald Valga maakond | 15 | 04KV | 2024-12-03 | päike
mikrotootja | Harju-Risti Padise vald HARJUMAA | 15 | 04KV | 2020-12-24 | päike
mikrotootja | Himma küla Põlva vald Põlva maakond | 15 | 04KV | 2023-12-14 | päike
mikrotootja | Iisaku alevik Alutaguse vald Ida-Viru maakond | 15 | 04KV | 2024-01-18 | päike
mikrotootja | Jüri alevik Rae vald Harju maakond | 15 | 04KV | 2025-02-27 | päike
mikrotootja | Käärikmäe küla Valga vald Valga maakond | 15 | 04KV | 2025-05-30 | päike
mikrotootja | Kabala küla Rapla vald Rapla maakond | 8 | 04KV | 2023-12-22 | päike
mikrotootja | Käesalu küla Keila vald Harju maakond | 15 | 04KV | 2023-12-14 | päike
mikrotootja | Käina alevik Hiiumaa vald Hiiu maakond | 12 | 04KV | 2025-03-05 | päike
mikrotootja | Käru küla Lääneranna vald Pärnu maakond | 12 | 04KV | 2024-01-18 | päike
mikrotootja | Kavandi küla Saaremaa vald Saare maakond | 10 | 04KV | 2024-12-10 | päike
mikrotootja | Kehra linn Anija vald Harju maakond | 15 | 04KV | 2023-12-15 | päike
mikrotootja | Keibu küla Lääne-Harju vald Harju maakond | 10 | 04KV | 2023-12-16 | päike
mikrotootja | Kellavere küla Vinni vald Lääne-Viru maakond | 15 | 04KV | 2024-01-18 | päike
mikrotootja | Kernu küla Kernu vald Harju maakond | 12 | 04KV | 2025-03-05 | päike
mikrotootja | Kiidjärve küla Põlva vald Põlva maakond | 12 | 04KV | 2025-03-10 | päike
mikrotootja | Kiiu-Aabla küla Kuusalu vald Harju maakond | 15 | 04KV | 2024-01-18 | päike
mikrotootja | Kõduküla Elva vald Tartu maakond | 15 | 04KV | 2025-03-08 | päike
mikrotootja | Koigu küla Otepää vald Valga maakond | 10 | 04KV | 2024-12-03 | päike
mikrotootja | Koimula küla Jõgeva vald Jõgeva maakond | 15 | 04KV | 2025-01-14 | päike
mikrotootja | Kõnnu küla Kastre vald Tartu maakond | 15 | 04KV | 2024-02-17 | päike
mikrotootja | Kõpu alevik Põhja-Sakala vald Viljandi maakond | 15 | 04KV | 2024-01-16 | päike
mikrotootja | Kuremäe küla Alutaguse vald Ida-Viru maakond | 10 | 04KV | 2023-12-15 | päike
mikrotootja | Kuressaare linn Saaremaa vald Saare maakond | 15 | 04KV | 2024-01-16 | päike
mikrotootja | Laho küla Põlva vald Põlva maakond | 15 | 04KV | 2023-12-19 | päike
mikrotootja | Laitse küla Saue vald Harju maakond | 15 | 04KV | 2025-03-10 | päike
mikrotootja | Lasva küla Võru vald Võru maakond | 15 | 04KV | 2023-12-16 | päike
mikrotootja | Leevi küla Räpina vald Põlva maakond | 15 | 04KV | 2024-01-18 | päike
mikrotootja | Lehetu küla Saue vald Harju maakond | 15 | 04KV | 2024-01-25 | päike
mikrotootja | Leisi alevik Saaremaa vald Saare maakond | 15 | 04KV | 2024-12-10 | päike
mikrotootja | Lepaküla Häädemeeste vald Pärnu maakond | 15 | 04KV | 2023-12-15 | päike
Libatse tugijaam | Libatse küla Põhja-Pärnumaa vald Pärnu maakond | 20 | 04KV | 2024-12-31 | päike
mikrotootja | Liiva küla Muhu vald Saare maakond | 15 | 04KV | 2024-12-10 | päike
mikrotootja | Maarja-Magdaleena Tabivere vald JÕGEVAMAA | 10 | 04KV | 2024-01-25 | päike
mikrotootja | Mäetaguse alevik Alutaguse vald Ida-Viru maakond | 15 | 04KV | 2024-01-18 | päike
mikrotootja | Masti küla Kohila vald Rapla maakond | 15 | 04KV | 2024-12-07 | päike
mikrotootja | Metsalauka küla Hiiumaa vald Hiiu maakond | 10 | 04KV | 2024-12-11 | päike
mikrotootja | Moe küla Tapa vald Lääne-Viru maakond | 15 | 04KV | 2024-01-18 | päike
mikrotootja | Mustvee linn Mustvee vald Jõgeva maakond | 15 | 04KV | 2024-01-18 | päike
mikrotootja | Nasva alevik Saaremaa vald Saare maakond | 15 | 04KV | 2024-12-10 | päike
mikrotootja | Niidu küla Tori vald Pärnu maakond | 15 | 04KV | 2024-03-26 | päike
mikrotootja | Nõmmeri küla Kose vald Harju maakond | 15 | 04KV | 2023-12-14 | päike
mikrotootja | Õuna küla Jõgeva vald Jõgeva maakond | 15 | 04KV | 2025-03-01 | päike
mikrotootja | Pärnu linn Pärnu linn Pärnu maakond | 10 | 04KV | 2023-09-09 | päike
mikrotootja | Permisküla Alutaguse vald Ida-Viru maakond | 10 | 04KV | 2024-12-03 | päike
mikrotootja | Piipsemäe küla Rõuge vald Võru maakond | 8 | 04KV | 2023-12-14 | päike
mikrotootja | Pühajõe küla Toila vald Ida-Viru maakond | 10 | 04KV | 2024-01-16 | päike
mikrotootja | Puiatu küla Paide linn Järva maakond | 8 | 04KV | 2024-12-03 | päike
mikrotootja | Purtse küla Lüganuse vald Ida-Viru maakond | 12 | 04KV | 2025-03-06 | päike
Rakvere digitaaljaam päikeseelektrijaam | Rakvere linn Lääne-Viru maakond | 30 | 04KV | 2025-02-19 | päike
mikrotootja | Rapla linn Rapla vald Rapla maakond | 15 | 04KV | 2024-12-07 | päike
mikrotootja | Roela alevik Vinni vald Lääne-Viru maakond | 15 | 04KV | 2023-08-22 | päike
mikrotootja | Roobe küla Tõrva vald Valga maakond | 15 | 04KV | 2024-12-31 | päike
mikrotootja | Saia küla Saaremaa vald Saare maakond | 10 | 04KV | 2025-03-05 | päike
mikrotootja | Sakla küla Saaremaa vald Saare maakond | 10 | 04KV | 2024-12-12 | päike
mikrotootja | Sänna küla Rõuge vald Võru maakond | 10 | 04KV | 2023-12-14 | päike
mikrotootja | Särevere alevik Türi vald Järva maakond | 15 | 04KV | 2024-12-03 | päike
mikrotootja | Sirgu küla Luunja vald Tartu maakond | 15 | 04KV | 2025-01-14 | päike
mikrotootja | Sultsi küla Viljandi vald Viljandi maakond | 10 | 04KV | 2024-12-03 | päike
mikrotootja | Talila küla Saaremaa vald Saare maakond | 15 | 04KV | 2024-01-16 | päike
mikrotootja | Tiidu küla Otepää vald Valga maakond | 12 | 04KV | 2025-03-08 | päike
mikrotootja | Tudulinna küla Alutaguse vald Ida-Viru maakond | 10 | 04KV | 2024-12-11 | päike
mikrotootja | Tudu alevik Vinni vald Lääne-Viru maakond | 10 | 04KV | 2023-12-15 | päike
mikrotootja | Tüki küla Tartu linn Tartu maakond | 15 | 04KV | 2025-01-14 | päike
mikrotootja | Tüükri küla Viru-Nigula vald Lääne-Viru maakond | 10 | 04KV | 2024-01-16 | päike
mikrotootja | Ulvi küla Mustvee vald Jõgeva maakond | 15 | 04KV | 2024-01-18 | päike
mikrotootja | Vaidasoo küla Rae vald Harju maakond | 10 | 04KV | 2024-06-06 | päike
mikrotootja | Väike-Maarja alevik Väike-Maarja vald Lääne-Viru maakond | 10 | 04KV | 2025-01-14 | päike
mikrotootja | Valmaotsa küla Tartu vald Tartu maakond | 10 | 04KV | 2024-12-03 | päike
mikrotootja | Vardi küla Viljandi vald Viljandi maakond | 10 | 04KV | 2024-12-11 | päike
mikrotootja | Varese küla Võru vald Võru maakond | 15 | 04KV | 2023-12-14 | päike
mikrotootja | Varstu alevik Rõuge vald Võru maakond | 12 | 04KV | 2025-03-11 | päike
mikrotootja | Varudi-Vanaküla Rakvere vald Lääne-Viru maakond | 15 | 04KV | 2023-12-15 | päike
mikrotootja | Viitna küla Kadrina vald Lääne-Viru maakond | 10 | 04KV | 2024-12-03 | päike
mikrotootja | Viru-Jaagupi alevik Vinni vald Lääne-Viru maakond | 15 | 04KV | 2023-08-18 | päike
mikrotootja | Võhma küla Saaremaa vald Saare maakond | 10 | 04KV | 2024-12-12 | päike
mikrotootja | Võibla küla Tartu vald Tartu maakond | 15 | 04KV | 2024-12-03 | päike
mikrotootja | Kesklinna linnaosa Tallinn Harju maakond | 5 | 04KV | 2022-07-28 | päike
mikrotootja | Alliku küla Saue vald Harju maakond | 12 | 04KV | 2025-12-29 | aku
nanotootja | Kaigutsi küla Hiiumaa vald Hiiu maakond | 0.79 | 04KV | 2022-09-28 | nanotootja
nanotootja | Kärdla linn Hiiumaa vald Hiiu maakond | 0.79 | 04KV | 2022-08-11 | nanotootja
Ärihoone | Põhja-Tallinna linnaosa Tallinn Harju maakond | 24.5 | 6KV | 2024-04-12 | päike
mikrotootja | Raadi alev Tartu vald Tartu maakond | 15 | 04KV | 2022-09-13 | päike
Eramu | Malda küla Pärnu linn Pärnu maakond | 25 | 04KV | 2020-09-17 | päike
mikrotootja | Viskla küla Kose vald Harju maakond | 15 | 04KV | 2020-11-06 | päike
mikrotootja | Kärdla linn Hiiumaa vald Hiiu maakond | 15 | 04KV | 2022-04-12 | päike
Siimo PV1 | Alastvere küla Põltsamaa vald Jõgeva maakond | 50 | 04KV | 2020-11-15 | päike
Mällikvere PV 1 | Mällikvere küla Põltsamaa vald Jõgeva maakond | 50 | 04KV | 2020-09-19 | päike
Tamme PV 1 | Pauastvere küla Põltsamaa vald Jõgeva maakond | 50 | 04KV | 2020-08-01 | päike
mikrotootja | Umbusi küla Põltsamaa vald Jõgeva maakond | 9 | 04KV | 2023-07-25 | päike
Moora PV 4 päikeseelektrijaam | Väike-Kamari küla Põltsamaa vald Jõgeva maakond | 50 | 04KV | 2020-12-31 | päike
mikrotootja | Haabersti linnaosa Tallinn Harju maakond | 8.4 | 04KV | 2022-06-17 | päike
päikeseelektrijaam | Vohnja küla Kadrina vald Lääne-Viru maakond | 50 | 04KV | 2020-12-31 | päike
päikeseelektrijaam | Vohnja küla Kadrina vald Lääne-Viru maakond | 50 | 04KV | 2021-02-01 | päike
Vohnja töökoda | Vohnja küla Kadrina vald Lääne-Viru maakond | 127.6 | 04KV | 2019-04-01 | päike
mikrotootja | Saku alevik Saku vald Harju maakond | 10 | 04KV | 2022-06-26 | päike
päikeseelektrijaam | Sillaotsa küla Paide linn Järva maakond | 490 | 04KV | 2025-11-25 | aku
talu | Lehola küla Lääne-Harju vald Harju maakond | 16.2 | 04KV | 2018-05-02 | päike
päikeseelektrijaam | Kaalu 2 // Vaksali 4 | 50 | 04KV | 2023-05-11 | päike
ärihoone | Tabasalu alevik Harku vald Harju maakond | 50 | 04KV | 2021-02-11 | päike
tennisemaja / päikeseelektrijaam | Viljandi linn Viljandi maakond | 43 | 04KV | 2020-12-01 | päike
mikrotootja | Ama küla Kadrina vald Lääne-Viru maakond | 15 | 04KV | 2024-12-10 | päike
mikrotootja | Tartu linn Tartu linn Tartu maakond | 9 | 04KV | 2023-04-07 | päike
eramu | Muraste küla Harku vald Harju maakond | 20 | 04KV | 2020-10-04 | päike
mikrotootja | Jaanimõisa küla Põlva vald Põlva maakond | 15 | 04KV | 2020-07-24 | päike
mikrotootja | Laagri alevik Saue vald Harju maakond | 10 | 04KV | 2023-04-05 | päike
Eramu | Masti küla Kohila vald Rapla maakond | 20 | 04KV | 2020-12-22 | päike
mikrotootja | Tartu linn Tartu linn Tartu maakond | 15 | 04KV | 2020-12-09 | päike
mikrotootja | Muraste küla Harku vald Harju maakond | 5 | 04KV | 2020-12-22 | päike
mikrotootja | Sääre küla Kihnu vald Pärnu maakond | 15 | 04KV | 2023-04-25 | päike
mikrotootja | Vasalemma alevik Lääne-Harju vald Harju maakond | 14.2 | 04KV | 2013-12-14 | päike
päikeseelektrijaam | Jäneda küla Tapa vald Lääne-Viru maakond | 50 | 04KV | 2019-07-16 | päike
mikrotootja | Roosna küla Järva vald Järva maakond | 12.5 | 04KV | 2020-10-31 | päike
mikrotootja | Lohkva küla Luunja vald Tartu maakond | 15 | 04KV | 2025-11-21 | päike
mikrotootja | Viljandi linn Viljandi maakond | 15 | 04KV | 2018-05-12 | päike
mikrotootja | Lelu küla Hiiumaa vald Hiiu maakond | 6 | 04KV | 2020-12-03 | päike
mikrotootja | Urumarja küla Tori vald Pärnu maakond | 5 | 04KV | 2023-03-24 | päike
mikrotootja | Kiili alev Kiili vald Harju maakond | 10 | 04KV | 2023-05-12 | päike
mikrotootja | Plika küla Otepää vald Valga maakond | 15 | 04KV | 2022-02-18 | päike
mikrotootja | Tedreküla Peipsiääre vald Tartu maakond | 15 | 04KV | 2023-05-02 | päike
eramu | Tõõraste küla Kastre vald Tartu maakond | 17 | 04KV | 2020-08-06 | päike
mikrotootja | Kloodi küla Rakvere vald Lääne-Viru maakond | 15 | 04KV | 2023-03-11 | päike
mikrotootja | Rakvere linn Lääne-Viru maakond | 15 | 04KV | 2022-03-22 | päike
mikrotootja | Pärnu linn Pärnu linn Pärnu maakond | 15 | 04KV | 2016-08-04 | päike
mikrotootja | Elva linn Elva vald Tartu maakond | 11 | 04KV | 2022-05-12 | päike
mikrotootja | Rakvere linn Lääne-Viru maakond | 13.2 | 04KV | 2025-04-24 | aku
mikrotootja | Rakvere linn Lääne-Viru maakond | 10 | 04KV | 2025-12-10 | aku
A1 päikeseelektrijaam | Audru alevik Pärnu linn Pärnu maakond | 50 | 04KV | 2021-04-07 | päike
Lõpe PEJ | Lõpe küla Lääneranna vald Pärnu maakond | 4500 | 10KV | 2022-07-06 | päike
Susimurru II päikeseelektrijaam | Perila küla Raasiku vald Harju maakond | 200 | 04KV | 2019-05-24 | päike
Puhastipõllu PEJ | Ravila alevik Kose vald Harju maakond | 700 | 04KV | 2023-05-03 | päike
mikrotootja | Maardu linn Harju maakond | 6 | 04KV | 2023-03-24 | päike
mikrotootja | Nõmme linnaosa Tallinn Harju maakond | 7 | 04KV | 2019-07-05 | päike
mikrotootja | Üksnurme küla Saku vald Harju maakond | 6.6 | 04KV | 2025-11-22 | päike, aku
mikrotootja | Veibri küla Luunja vald Tartu maakond | 15 | 04KV | 2020-12-24 | päike
mikrotootja | Salme alevik Saaremaa vald Saare maakond | 9.9 | 04KV | 2015-09-10 | päike
mikrotootja | Tabasalu alevik Harku vald Harju maakond | 11 | 04KV | 2022-06-14 | päike
päikeseelektrijaam | Viljandi linn Viljandi maakond | 43 | 04KV | 2020-12-29 | päike
mikrotootja | Tabasalu alevik Harku vald Harju maakond | 5 | 04KV | 2024-11-05 | päike
mikrotootja | Saku alevik Saku vald Harju maakond | 12 | 04KV | 2025-06-19 | päike
mikrotootja | Assaku alevik Rae vald Harju maakond | 8.8 | 04KV | 2020-12-10 | päike
mikrotootja | Alliku küla Saue vald Harju maakond | 13.2 | 04KV | 2023-11-03 | päike
Eramu | Laagri alevik Saue vald Harju maakond | 50 | 04KV | 2024-06-08 | päike
Raeküla turg | Pärnu linn Pärnu linn Pärnu maakond | 40 | 04KV | 2021-10-26 | päike
Ärihoone, PV-jaam | Peetri alevik Rae vald Harju maakond | 50 | 04KV | 2022-12-22 | päike
Ärihoone | Haabersti linnaosa Tallinn Harju maakond | 20 | 04KV | 2025-06-05 | päike
päikeseelektrijaam | Viljandi linn Viljandi maakond | 36 | 04KV | 2021-06-05 | päike
mikrotootja | Soinaste küla Kambja vald Tartu maakond | 15 | 04KV | 2025-09-09 | aku
mikrotootja | Lagedi alevik Rae vald Harju maakond | 15 | 04KV | 2024-06-04 | päike
mikrotootja | Kuressaare linn Saaremaa vald Saare maakond | 15 | 04KV | 2024-08-16 | päike
mikrotootja | Kesklinna linnaosa Tallinn Harju maakond | 7 | 04KV | 2014-01-15 | päike
mikrotootja | Kose alevik Kose vald Harju maakond | 7.38 | 04KV | 2022-09-25 | päike
mikrotootja | Kose alevik Kose vald Harju maakond | 15 | 04KV | 2025-12-10 | aku
päikeseelektrijaam | Kardla küla Tartu linn Tartu maakond | 25 | 04KV | 2020-12-31 | päike
Põlluvälja põik 1 | Sikassaare küla Saaremaa vald Saare maakond | 200 | 04KV | 2019-05-23 | päike, aku
Põlluvälja tee 6 | Sikassaare küla Saaremaa vald Saare maakond | 160 | 04KV | 2019-05-23 | päike, aku
mikrotootja | Kiiu alevik Kuusalu vald Harju maakond | 15 | 04KV | 2025-09-20 | aku
mikrotootja | Järveküla Rae vald Harju maakond | 15 | 04KV | 2025-05-01 | päike
Uue-Raudsepa talu laut | Paljasmaa küla Märjamaa vald Rapla maakond | 50 | 04KV | 2020-09-22 | päike
mikrotootja | Paljasmaa küla Märjamaa vald Rapla maakond | 15 | 04KV | 2020-08-20 | päike
Puidutööstus, Uhtna 110/20 kV aj. fiider 2002 | Uhtna alevik Sõmeru vald Lääne-Viru maakond | 300 | 20KV | 2023-03-30 | päike
nanotootja | Vasta küla Viru-Nigula vald Lääne-Viru maakond | 0.79 | 10KV | 2023-01-26 | nanotootja
eramu | Maramaa küla Tartu vald Tartu maakond | 43 | 04KV | 2020-10-17 | päike
Märtin 3 PEJ | Maramaa küla Tartu vald Tartu maakond | 43 | 04KV | 2021-02-18 | päike
TALU | Maramaa küla Tartu vald Tartu maakond | 43 | 04KV | 2020-10-17 | päike
mikrotootja | Tammiste küla Tori vald Pärnu maakond | 9.9 | 04KV | 2023-02-15 | päike
mikrotootja | Hüüru küla Saue vald Harju maakond | 15 | 04KV | 2023-08-05 | päike
mikrotootja | Keila linn Harju maakond | 8 | 04KV | 2022-10-06 | päike
Laut | Rämsi küla Elva vald Tartu maakond | 200 | 04KV | 2020-09-30 | päike
mikrotootja | Koidu küla Saue vald Harju maakond | 15 | 04KV | 2019-09-25 | päike
mikrotootja | Iru küla Jõelähtme vald Harju maakond | 10 | 04KV | 2015-08-04 | päike
mikrotootja | Uuesalu küla Rae vald Harju maakond | 6 | 04KV | 2022-03-10 | päike
mikrotootja | Tänassilma Saku Harju maakond | 6.6 | 04KV | 2022-04-30 | päike
mikrotootja | Saarepõllu küla Kehtna vald Rapla maakond | 12 | 04KV | 2024-09-04 | päike
Elamu | Erra-Liiva küla Lüganuse vald Ida-Viru maakond | 20 | 04KV | 2025-04-22 | päike
mikrotootja | Mägise küla Järva vald Järva maakond | 8 | 04KV | 2020-12-30 | päike
mikrotootja | Kambja alevik Kambja vald Tartu maakond | 15 | 04KV | 2018-08-02 | päike
mikrotootja | Võsu alevik Haljala vald Lääne-Viru maakond | 6.6 | 04KV | 2024-10-29 | aku
mikrotootja | Külasema küla Muhu vald Saare maakond | 15 | 04KV | 2020-04-11 | päike
nanotootja | Pärnu linn Pärnu maakond | 0.79 | 04KV | 2022-08-03 | nanotootja
Eramu | Suurupi küla Harku vald Harju maakond | 16.2 | 04KV | 2022-07-30 | päike
nanotootja | Reola küla Kambja vald Tartu maakond | 0.79 | 04KV | 2024-02-02 | nanotootja
Eramu | Ülenurme alevik Kambja vald Tartu maakond | 20 | 04KV | 2021-06-11 | päike
mikrotootja | Pirita linnaosa Tallinn Harju maakond | 8.5 | 04KV | 2020-11-18 | päike
mikrotootja | Kulina küla Vinni vald Lääne-Viru maakond | 10 | 04KV | 2023-09-30 | päike
mikrotootja | Kudjape alevik Saaremaa vald Saare maakond | 4 | 04KV | 2024-04-16 | päike
Eramu | Mallavere küla Raasiku vald Harju maakond | 16 | 04KV | 2017-06-02 | päike
mikrotootja | Ao küla Väike-Maarja vald Lääne-Viru maakond | 15 | 04KV | 2023-02-17 | päike
mikrotootja | Jalgsema küla Järva vald Järva maakond | 10 | 04KV | 2022-09-24 | päike
mikrotootja | Jalgsema küla Järva vald Järva maakond | 15 | 04KV | 2022-09-24 | päike
mikrotootja | Rae küla Rae vald Harju maakond | 12.5 | 04KV | 2017-05-24 | päike
mikrotootja | Haava küla Tartu vald Tartu maakond | 10 | 04KV | 2022-02-04 | päike
mikrotootja | Kopli küla Rae vald Harju maakond | 5.5 | 04KV | 2019-11-23 | päike
mikrotootja | Haabersti linnaosa Tallinn Harju maakond | 9 | 04KV | 2020-11-06 | päike
Konnaveski päikesepark | Orgita küla Märjamaa vald Rapla maakond | 50 | 04KV | 2019-10-23 | päike
Saekaater | Orgita küla Märjamaa vald Rapla maakond | 50 | 04KV | 2019-10-23 | päike
Orgita saekaater | Orgita Märjamaa vald RAPLAMAA | 200 | 04KV | 2019-04-24 | päike
mikrotootja | Päädeva küla Märjamaa vald Rapla maakond | 8.5 | 04KV | 2019-08-28 | päike
mikrotootja | Ilmandu küla Harku vald Harju maakond | 8 | 04KV | 2020-12-30 | päike
mikrotootja | Näpi alevik Rakvere vald Lääne-Viru maakond | 10 | 04KV | 2022-11-01 | päike
mikrotootja | Kõljala küla Saaremaa vald Saare maakond | 15 | 04KV | 2024-08-14 | päike
mikrotootja | Ülenurme alevik Kambja vald Tartu maakond | 8 | 04KV | 2022-09-21 | päike
mikrotootja | Kaagvere küla Kanepi vald Põlva maakond | 15 | 04KV | 2025-03-22 | päike
mikrotootja | Alliku küla Saue vald Harju maakond | 11 | 04KV | 2022-12-15 | päike
mikrotootja | Tamsalu linn Tapa vald Lääne-Viru maakond | 15 | 04KV | 2023-04-14 | päike
mikrotootja | Ülenurme alevik Kambja vald Tartu maakond | 7 | 04KV | 2025-11-19 | päike
mikrotootja | Ülenurme alevik Kambja vald Tartu maakond | 7 | 04KV | 2016-08-25 | päike
mikrotootja | Mõisaküla Kiili vald Harju maakond | 15 | 04KV | 2019-12-28 | päike
Talu | Kolu küla Kose vald Harju maakond | 39.8 | 04KV | 2016-08-01 | päike
mikrotootja | Tiskre küla Harku vald Harju maakond | 3.3 | 04KV | 2022-06-28 | päike
mikrotootja | Kiili alev Kiili vald Harju maakond | 15 | 04KV | 2021-11-17 | päike
mikrotootja | Silla küla Pärnu linn Pärnu maakond | 12 | 04KV | 2023-04-07 | päike
mikrotootja | Järvekülä Rõuge vald Võru maakond | 12.5 | 04KV | 2020-07-20 | päike
mikrotootja | Maardu linn Harju maakond | 5 | 04KV | 2022-04-09 | päike
mikrotootja | Aovere küla Tartu vald Tartu maakond | 8 | 04KV | 2015-09-12 | päike
mikrotootja | Rutja küla Haljala vald Lääne-Viru maakond | 15 | 04KV | 2022-09-22 | päike
mikrotootja | Suurupi küla Harku vald Harju maakond | 5 | 04KV | 2017-06-02 | päike
mikrotootja | Saku alevik Saku vald Harju maakond | 11 | 04KV | 2022-06-28 | päike
päikeseelektrijaam | Tõivere küla Põltsamaa vald Jõgeva maakond | 30 | 04KV | 2020-12-31 | päike
mikrotootja | Ilpla küla Saaremaa vald Saare maakond | 10 | 04KV | 2014-08-01 | päike
mikrotootja | Tohera küla Tori vald Pärnu maakond | 15 | 04KV | 2025-03-12 | päike, aku
mikrotootja | Nõmme linnaosa Tallinn Harju maakond | 6 | 04KV | 2025-03-04 | päike
mikrotootja | Ojasoo küla Kose vald Harju maakond | 15 | 04KV | 2023-06-20 | päike
mikrotootja | Raasiku alevik Raasiku vald Harju maakond | 15 | 04KV | 2023-04-29 | päike
mikrotootja | Paikuse alev Pärnu linn Pärnu maakond | 15 | 04KV | 2021-07-31 | päike
nanotootja | Pärnu linn Pärnu linn Pärnu maakond | 0.79 | 04KV | 2024-09-27 | nanotootja
mikrotootja | Uusküla Jõelähtme vald Harju maakond | 8.2 | 04KV | 2022-12-22 | päike
nanotootja | Are alevik Tori vald Pärnu maakond | 0.79 | 04KV | 2025-03-24 | nanotootja
mikrotootja | Kulli küla Tõrva vald Valga maakond | 15 | 04KV | 2022-09-02 | päike
mikrotootja | Kopli küla Rae vald Harju maakond | 8.8 | 04KV | 2022-11-08 | päike
mikrotootja | Karla küla Rae vald Harju maakond | 12 | 04KV | 2022-02-26 | päike
mikrotootja | Adavere alevik Põltsamaa vald Jõgeva maakond | 12 | 04KV | 2023-02-18 | päike
mikrotootja | Niitvälja küla Lääne-Harju vald Harju maakond | 9 | 04KV | 2020-10-13 | päike
mikrotootja | Kristiine linnaosa Tallinn Harju maakond | 8.8 | 04KV | 2022-08-03 | päike
mikrotootja | Peetrimõisa küla Viljandi vald Viljandi maakond | 15 | 04KV | 2023-10-03 | päike
mikrotootja | Lähtse küla Kiili vald Harju maakond | 10 | 04KV | 2025-07-25 | aku
mikrotootja | Rajaküla Vinni vald Lääne-Viru maakond | 13.2 | 04KV | 2021-07-31 | päike
mikrotootja | Mädapea küla Rakvere vald Lääne-Viru maakond | 15 | 04KV | 2023-07-01 | päike
mikrotootja | Suure-Jaani linn Põhja-Sakala vald Viljandi maakond | 15 | 04KV | 2025-05-13 | päike, aku
mikrotootja | Võhma linn Põhja-Sakala vald Viljandi maakond | 15 | 04KV | 2020-10-21 | päike
nanotootja | Esiküla Hiiumaa vald Hiiu maakond | 0.79 | 04KV | 2025-10-22 | nanotootja
mikrotootja | Võru linn Võru maakond | 13.2 | 04KV | 2023-06-30 | päike
mikrotootja | Vägari küla Põltsamaa vald Jõgeva maakond | 8 | 04KV | 2021-05-13 | päike
mikrotootja | Vissi küla Kanepi vald Põlva maakond | 15 | 04KV | 2025-11-18 | päike, aku
mikrotootja | Vissi küla Kanepi vald Põlva maakond | 15 | 04KV | 2025-11-18 | päike, aku
mikrotootja | Vissi küla Kanepi vald Põlva maakond | 15 | 04KV | 2025-11-18 | päike, aku
mikrotootja | Kolli küla Otepää vald Valga maakond | 11 | 04KV | 2022-08-20 | päike
mikrotootja | Nõo alevik Nõo vald Tartu maakond | 10 | 04KV | 2024-12-18 | päike
mikrotootja | Kadaja küla Põlva vald Põlva maakond | 11 | 04KV | 2022-06-22 | päike
mikrotootja | Vanamõisa küla Saue vald Harju maakond | 15 | 04KV | 2022-10-13 | päike
mikrotootja | Vanamõisa küla Saue vald Harju maakond | 15 | 04KV | 2022-10-12 | päike
mikrotootja | Tahkuranna küla Häädemeeste vald Pärnu maakond | 3.7 | 04KV | 2020-09-05 | päike
mikrotootja | Pärnu linn Pärnu linn Pärnu maakond | 8.2 | 04KV | 2022-05-13 | päike
mikrotootja | Võlla küla Tori vald Pärnu maakond | 4 | 04KV | 2023-02-24 | päike
mikrotootja | Valgu küla Märjamaa vald Rapla maakond | 8.8 | 04KV | 2015-08-05 | päike
mikrotootja | Tiskre küla Harku vald Harju maakond | 10 | 04KV | 2023-06-20 | päike
mikrotootja | Oore küla Tori vald Pärnu maakond | 15 | 04KV | 2022-12-16 | päike
mikrotootja | Peetrimõisa küla Viljandi vald Viljandi maakond | 10 | 04KV | 2022-06-07 | päike
mikrotootja | Pärnu linn Pärnu linn Pärnu maakond | 5 | 04KV | 2020-02-20 | päike
nanotootja | Kurena küla Tori vald Pärnu maakond | 0.79 | 04KV | 2023-04-10 | nanotootja
mikrotootja | Vastseliina alevik Võru vald Võru maakond | 5.5 | 04KV | 2020-09-10 | päike
mikrotootja | Laagri alevik Saue vald Harju maakond | 5 | 04KV | 2024-07-10 | päike
mikrotootja | Tagaranna küla Saaremaa vald Saare maakond | 5.5 | 04KV | 2020-12-31 | päike
mikrotootja | Maardu linn Harju maakond | 10 | 04KV | 2021-12-11 | päike
nanotootja | Salme alevik Saaremaa vald Saare maakond | 0.79 | 04KV | 2024-09-11 | nanotootja
mikrotootja | Pirita linnaosa Tallinn Harju maakond | 12 | 04KV | 2025-04-18 | päike
mikrotootja | Angerja küla Kohila vald Rapla maakond | 15 | 04KV | 2019-08-14 | päike
eramaja | Tammistu küla Tartu vald Tartu maakond | 20 | 04KV | 2020-10-29 | päike
Eramu | Tammistu küla Tartu vald Tartu maakond | 40 | 04KV | 2020-08-29 | päike
mikrotootja | Rae küla Rae vald Harju maakond | 15 | 04KV | 2025-06-27 | päike, aku
mikrotootja | Tähtvere küla Tartu linn Tartu maakond | 8.2 | 04KV | 2020-03-21 | päike
mikrotootja | Tuulna küla Lääne-Harju vald Harju maakond | 15 | 04KV | 2025-10-04 | päike
mikrotootja | Saue linn Saue vald Harju maakond | 15 | 04KV | 2018-03-13 | päike
mikrotootja | Härjanurme küla Jõgeva vald Jõgeva maakond | 7.5 | 04KV | 2023-01-31 | päike
nanotootja | Märjamaa alev Märjamaa vald Rapla maakond | 0.75 | 04KV | 2022-01-21 | nanotootja
mikrotootja | Härmä küla Setomaa vald Võru maakond | 9 | 04KV | 2013-03-15 | päike
mikrotootja | Raasiku alevik Raasiku vald Harju maakond | 8.8 | 04KV | 2023-07-06 | päike
mikrotootja | Raadi alev Tartu vald Tartu maakond | 10 | 04KV | 2022-10-11 | päike
mikrotootja | Kõrveküla alevik Tartu vald Tartu maakond | 6 | 04KV | 2020-12-12 | päike
mikrotootja | Lähtse küla Kiili vald Harju maakond | 15 | 04KV | 2022-08-03 | päike
Timopark PEJ | Rosma küla Põlva vald Põlva maakond | 49.99 | 04KV | 2022-04-23 | päike
mikrotootja | Veibri küla Luunja vald Tartu maakond | 15 | 04KV | 2023-03-29 | päike
mikrotootja | Matapera küla Viljandi vald Viljandi maakond | 15 | 04KV | 2023-04-07 | päike
nanotootja | Jüri alevik Rae vald Harju maakond | 0.79 | 04KV | 2022-07-28 | nanotootja
mikrotootja | Jüri alevik Rae vald Harju maakond | 15 | 04KV | 2023-01-12 | päike
nanotootja | Jüri alevik Rae vald Harju maakond | 0.79 | 04KV | 2023-04-03 | nanotootja
nanotootja | Jüri alevik Rae vald Harju maakond | 0.79 | 04KV | 2023-04-05 | nanotootja
mikrotootja | Salu küla Rae vald Harju maakond | 10 | 04KV | 2022-02-15 | päike
mikrotootja | Rõngu alevik Elva vald Tartu maakond | 10 | 04KV | 2022-02-04 | päike
mikrotootja | Tindi küla Rõuge vald Võru maakond | 15 | 04KV | 2023-08-18 | päike
mikrotootja | Muuga küla Viimsi vald Harju maakond | 15 | 04KV | 2022-11-01 | päike
nanotootja | Soodoma küla Kanepi vald Põlva maakond | 0.79 | 04KV | 2022-10-07 | nanotootja
mikrotootja | Kristiine linnaosa Tallinn Harju maakond | 10 | 04KV | 2024-02-20 | päike
mikrotootja | Mõnnaste küla Viljandi vald Viljandi maakond | 10 | 04KV | 2020-12-04 | päike
mikrotootja | Toila alevik Toila vald Ida-Viru maakond | 8 | 04KV | 2022-08-31 | päike
mikrotootja | Rae küla Rae vald Harju maakond | 15 | 04KV | 2021-05-12 | päike
mikrotootja | Sutlema küla Kohila vald Rapla maakond | 12 | 04KV | 2022-06-22 | päike
mikrotootja | Viljandi linn Viljandi maakond | 12 | 04KV | 2022-09-06 | päike
mikrotootja | Õssu küla Kambja vald Tartu maakond | 8 | 04KV | 2022-12-30 | päike
mikrotootja | Juuliku küla Saku vald Harju maakond | 6 | 04KV | 2020-06-09 | päike
mikrotootja | Tabasalu alevik Harku vald Harju maakond | 9 | 04KV | 2022-12-09 | päike
mikrotootja | Änari küla Türi vald Järva maakond | 15 | 04KV | 2020-02-21 | päike
mikrotootja | Kiili alev Kiili vald Harju maakond | 11 | 04KV | 2022-11-09 | päike
mikrotootja | Tiskre küla Harku vald Harju maakond | 15 | 04KV | 2025-12-03 | päike
mikrotootja | Tiskre küla Harku vald Harju maakond | 15 | 04KV | 2025-12-03 | päike
mikrotootja | Kiiu alevik Kuusalu vald Harju maakond | 3.68 | 04KV | 2013-02-11 | päike
mikrotootja | Kilingi-Nõmme linn Saarde vald Pärnu maakond | 8.8 | 04KV | 2023-03-07 | päike
mikrotootja | Kasevälja küla Alutaguse vald Ida-Viru maakond | 10 | 04KV | 2017-10-04 | päike
mikrotootja | Muraste küla Harku vald Harju maakond | 8 | 04KV | 2023-05-24 | päike
mikrotootja | Laadjala küla Saaremaa vald Saare maakond | 4.2 | 04KV | 2014-07-03 | päike
ärihoone | Lasnamäe linnaosa Tallinn Harju maakond | 30 | 04KV | 2023-10-27 | päike
mikrotootja | Tapa linn Tapa vald Lääne-Viru maakond | 6.6 | 04KV | 2023-03-31 | päike
nanotootja | Pootsiku küla Alutaguse vald Ida-Viru maakond | 0.6 | 04KV | 2023-06-20 | nanotootja
mikrotootja | Laiaküla Viimsi vald Harju maakond | 5 | 04KV | 2024-01-20 | päike
mikrotootja | Maardu linn Harju maakond | 11 | 04KV | 2023-08-23 | päike
mikrotootja | Pirita linnaosa Tallinn Harju maakond | 12 | 04KV | 2023-01-18 | päike
mikrotootja | Hagudi alevik Rapla vald Rapla maakond | 6 | 04KV | 2025-10-12 | aku
Logistikakeskus II sisend | Maardu linn Harju maakond | 300 | 10KV | 2025-04-24 | päike
Piirimäe-1 päikeseelktrijaam | Pilkuse küla Otepää vald Valga maakond | 50 | 04KV | 2021-04-27 | päike
Piirimäe 2 PEJ | Pilkuse küla Otepää vald Valga maakond | 50 | 04KV | 2021-04-27 | päike
mikrotootja | Siimusti alevik Jõgeva vald Jõgeva maakond | 15 | 04KV | 2025-02-14 | aku
eramu | Soinaste küla Kambja vald Tartu maakond | 30 | 04KV | 2022-10-18 | päike
Eramu | Arbavere küla Kadrina vald Lääne-Viru maakond | 25 | 04KV | 2022-04-01 | päike
nanotootja | Märjamaa alev Märjamaa vald Rapla maakond | 0.79 | 04KV | 2024-04-19 | nanotootja
mikrotootja | Kesklinna linnaosa Tallinn Harju maakond | 15 | 04KV | 2023-10-20 | päike
mikrotootja | Haaslava küla Kastre vald Tartu maakond | 10 | 04KV | 2023-04-18 | päike
mikrotootja | Viira küla Räpina vald Põlva maakond | 13 | 04KV | 2025-10-08 | päike
mikrotootja | Tilsi küla Põlva vald Põlva maakond | 15 | 04KV | 2023-06-14 | päike
Eramu | Vorbuse küla Tartu linn Tartu maakond | 25 | 04KV | 2019-10-04 | päike
Tootmishoone | Tila küla Tartu vald Tartu maakond | 20 | 04KV | 2016-02-12 | päike
mikrotootja | Haabersti linnaosa Tallinn Harju maakond | 2.3 | 04KV | 2016-07-13 | päike
mikrotootja | Valkse küla Lääne-Harju vald Harju maakond | 11 | 04KV | 2025-01-24 | päike
Õmblustsehh | Kohila alev Kohila vald Rapla maakond | 90 | 04KV | 2024-03-30 | päike
mikrotootja | Oara küla Pärnu linn Pärnu maakond | 11 | 04KV | 2025-03-05 | päike
mikrotootja | Jõesuu küla Tori vald Pärnu maakond | 8.8 | 04KV | 2022-05-28 | päike
mikrotootja | Juuliku küla Saku vald Harju maakond | 8 | 04KV | 2022-06-23 | päike
mikrotootja | Tabina küla Võru vald Võru maakond | 15 | 04KV | 2023-04-28 | päike
mikrotootja | Kurepalu küla Kastre vald Tartu maakond | 15 | 04KV | 2025-11-12 | aku
Tohvri tee 4-6 päikeseelektrijaam | Tohvri küla Viljandi vald Viljandi maakond | 43 | 04KV | 2020-12-17 | päike
Tohvri tee 4-7 päikeseelektrijaam | Tohvri küla Viljandi vald Viljandi maakond | 43 | 04KV | 2020-12-16 | päike
mikrotootja | Haljala alevik Haljala vald Lääne-Viru maakond | 15 | 04KV | 2024-05-25 | päike
mikrotootja | Voka alevik Toila vald Ida-Viru maakond | 15 | 04KV | 2025-06-21 | päike
mikrotootja | Toila alevik Toila vald Ida-Viru maakond | 10 | 04KV | 2022-05-07 | päike
mikrotootja | Keila linn Harju maakond | 10 | 04KV | 2023-04-18 | päike
mikrotootja | Pirita linnaosa Tallinn Harju maakond | 6.6 | 04KV | 2022-12-03 | päike
mikrotootja | Raaduvere küla Jõgeva vald Jõgeva maakond | 11 | 04KV | 2023-07-28 | päike
mikrotootja | Silla küla Pärnu linn Pärnu maakond | 11 | 04KV | 2023-06-21 | päike
mikrotootja | Leisi alevik Saaremaa vald Saare maakond | 15 | 04KV | 2025-07-16 | päike
mikrotootja | Ambla alevik Järva vald Järva maakond | 6 | 04KV | 2023-01-20 | päike
mikrotootja | Roobuka küla Saku vald Harju maakond | 15 | 04KV | 2023-01-04 | päike
mikrotootja | Väljaküla Saarde vald Pärnu maakond | 7 | 04KV | 2017-02-21 | päike
mikrotootja | Pärnu linn Pärnu linn Pärnu maakond | 10 | 04KV | 2020-12-31 | päike
mikrotootja | Tiskre küla Harku vald Harju maakond | 3.3 | 04KV | 2022-06-28 | päike
eramu | Rannaküla Elva vald Tartu maakond | 20 | 04KV | 2020-02-29 | päike
mikrotootja | Kalana küla Hiiumaa vald Hiiu maakond | 10 | 04KV | 2024-05-10 | päike
mikrotootja | Uuesalu küla Rae vald Harju maakond | 9.9 | 04KV | 2023-03-07 | päike
mikrotootja | Võru linn Võru maakond | 15 | 04KV | 2020-07-15 | päike
nanotootja | Lehola küla Lääne-Harju vald Harju maakond | 0.79 | 04KV | 2022-02-14 | nanotootja
mikrotootja | Rõuge alevik Rõuge vald Võru maakond | 7 | 04KV | 2018-09-20 | päike
mikrotootja | Kaberla küla Kuusalu vald Harju maakond | 10 | 04KV | 2023-02-04 | päike
mikrotootja | Salmistu küla Kuusalu vald Harju maakond | 5.5 | 04KV | 2022-02-15 | päike
mikrotootja | Haaslava küla Kastre vald Tartu maakond | 3 | 04KV | 2022-06-22 | päike
mikrotootja | Kallaste linn Peipsiääre vald Tartu maakond | 6.6 | 04KV | 2022-04-23 | päike
mikrotootja | Suurupi küla Harku vald Harju maakond | 8.5 | 04KV | 2020-09-03 | päike
mikrotootja | Nõmme küla Lääneranna vald Pärnu maakond | 15 | 04KV | 2022-07-02 | päike
mikrotootja | Tänassilma küla Saku vald Harju maakond | 15 | 04KV | 2022-06-24 | päike
mikrotootja | Nõmme linnaosa Tallinn Harju maakond | 12 | 04KV | 2022-07-09 | päike
mikrotootja | Aespa alevik Kohila vald Rapla maakond | 15 | 04KV | 2023-03-25 | päike
mikrotootja | Pärnu linn Pärnu linn Pärnu maakond | 8.2 | 04KV | 2020-10-17 | päike
mikrotootja | Saue küla Saku vald Harju maakond | 10 | 04KV | 2024-03-26 | päike
mikrotootja | Kose alevik Kose vald Harju maakond | 14.39 | 04KV | 2024-03-21 | päike
mikrotootja | Selja küla Tori vald Pärnu maakond | 15 | 04KV | 2020-11-03 | päike
mikrotootja | Saue küla Saku vald Harju maakond | 15 | 04KV | 2025-09-17 | päike
mikrotootja | Vaela küla Kiili vald Harju maakond | 12 | 04KV | 2023-03-11 | päike
mikrotootja | Abja-Paluoja linn Mulgi vald Viljandi maakond | 15 | 04KV | 2025-06-05 | päike
mikrotootja | Raadi alev Tartu vald Tartu maakond | 10 | 04KV | 2024-11-29 | päike
mikrotootja | Silla küla Pärnu linn Pärnu maakond | 12 | 04KV | 2023-04-21 | päike
mikrotootja | Eametsa küla Tori vald Pärnu maakond | 12 | 04KV | 2023-01-31 | päike
mikrotootja | Rakvere linn Lääne-Viru maakond | 9 | 04KV | 2023-05-04 | päike
mikrotootja | Paikuse alev Pärnu linn Pärnu maakond | 15 | 04KV | 2023-01-10 | päike
mikrotootja | Urvaste küla Rae vald Harju maakond | 8 | 04KV | 2023-03-16 | päike
mikrotootja | Järveküla Rae vald Harju maakond | 3.6 | 04KV | 2022-02-17 | päike
mikrotootja | Peetri alevik Rae vald Harju maakond | 15 | 04KV | 2023-08-30 | päike
mikrotootja | Kabelimetsa küla Toila vald Ida-Viru maakond | 15 | 04KV | 2019-08-31 | päike
mikrotootja | Jõhvi linn Jõhvi vald Ida-Viru maakond | 15 | 04KV | 2023-04-07 | päike
mikrotootja | Metsanurme küla Saku vald Harju maakond | 6 | 04KV | 2025-06-10 | aku
mikrotootja | Aila küla Saue vald Harju maakond | 12 | 04KV | 2020-11-10 | päike
Mündi päikeseelektrijaam | Aila küla Saue vald Harju maakond | 50 | 04KV | 2020-11-12 | päike
mikrotootja | Aila küla Saue vald Harju maakond | 10 | 04KV | 2017-08-17 | päike
mikrotootja | Kalmaküla Mustvee vald Jõgeva maakond | 6 | 04KV | 2021-01-22 | päike
mikrotootja | Kandiküla Tähtvere vald Tartu maakond | 6 | 04KV | 2023-05-24 | päike
mikrotootja | Papsaare küla Pärnu linn Pärnu maakond | 8 | 04KV | 2024-12-05 | päike
eramu | Rahinge küla Tartu linn Tartu maakond | 50 | 04KV | 2020-12-18 | päike
mikrotootja | Rõusa küla Põhja-Pärnumaa vald Pärnu maakond | 15 | 04KV | 2024-06-06 | päike
mikrotootja | Laiksaare küla Saarde vald Pärnu maakond | 15 | 04KV | 2020-11-04 | päike
mikrotootja | Märjamaa alev Märjamaa vald Rapla maakond | 10 | 04KV | 2020-09-08 | päike
mikrotootja | Patküla Tõrva vald Valga maakond | 15 | 04KV | 2022-04-29 | päike
mikrotootja | Raudsepa küla Võru vald Võru maakond | 15 | 04KV | 2024-11-28 | päike
mikrotootja | Lalli küla Kambja vald Tartu maakond | 15 | 04KV | 2023-02-22 | päike
mikrotootja | Pärnu linn Pärnu linn Pärnu maakond | 10 | 04KV | 2025-05-15 | päike
Eramaja | Tõrva linn Tõrva vald Valga maakond | 17 | 04KV | 2021-04-20 | päike
mikrotootja | Eametsa küla Tori vald Pärnu maakond | 15 | 04KV | 2022-02-22 | päike
nanotootja | Matapera küla Viljandi vald Viljandi maakond | 0.79 | 04KV | 2025-11-03 | nanotootja
nanotootja | Sinialliku küla Viljandi vald Viljandi maakond | 0.79 | 04KV | 2022-10-03 | nanotootja
mikrotootja | Pärnu-Jaagupi alev Põhja-Pärnumaa vald Pärnu maakond | 10 | 04KV | 2016-05-20 | päike
mikrotootja | Mustjõe küla Anija vald Harju maakond | 15 | 04KV | 2022-09-14 | päike
mikrotootja | Pärnu-Jaagupi alev Põhja-Pärnumaa vald Pärnu maakond | 15 | 04KV | 2020-12-29 | päike
mikrotootja | Audru alevik Pärnu linn Pärnu maakond | 10 | 04KV | 2020-12-05 | päike
mikrotootja | Äriküla Mulgi vald Viljandi maakond | 15 | 04KV | 2017-10-03 | päike
mikrotootja | Keila linn Harju maakond | 11 | 04KV | 2022-11-08 | päike
mikrotootja | Tartu linn Tartu linn Tartu maakond | 6 | 04KV | 2024-06-19 | päike
mikrotootja | Tartu linn Tartu linn Tartu maakond | 4 | 023KV | 2020-11-10 | päike
mikrotootja | Tartu linn Tartu linn Tartu maakond | 15 | 04KV | 2025-09-12 | aku
mikrotootja | Adra küla Harku vald Harju maakond | 10 | 04KV | 2023-11-14 | päike
mikrotootja | Lokuta küla Türi vald Järva maakond | 15 | 04KV | 2020-06-03 | päike
mikrotootja | Paikuse alev Pärnu linn Pärnu maakond | 12.5 | 04KV | 2021-10-05 | päike
mikrotootja | Pärnu linn Pärnu linn Pärnu maakond | 12 | 04KV | 2022-10-08 | päike
mikrotootja | Haabersti linnaosa Tallinn Harju maakond | 8.8 | 04KV | 2022-10-20 | päike
mikrotootja | Tartu linn Tartu linn Tartu maakond | 15 | 04KV | 2023-08-22 | päike
mikrotootja | Tartu Tartu maakond | 7 | 04KV | 2020-01-14 | päike
mikrotootja | Kristiine linnaosa Tallinn Harju maakond | 15 | 04KV | 2023-05-20 | päike
mikrotootja | Saku alevik Saku vald Harju maakond | 11 | 04KV | 2022-08-09 | päike
mikrotootja | Järsi küla Raasiku vald Harju maakond | 13.8 | 04KV | 2020-08-04 | päike
mikrotootja | Saue linn Saue vald Harju maakond | 8.8 | 04KV | 2023-05-11 | päike
mikrotootja | Tahkuranna küla Häädemeeste vald Pärnu maakond | 10.85 | 04KV | 2023-09-26 | päike
mikrotootja | Pärnu linn Pärnu linn Pärnu maakond | 12 | 04KV | 2025-08-08 | päike
mikrotootja | Tagadi küla Saku vald Harju maakond | 8.8 | 04KV | 2023-07-18 | päike
mikrotootja | Paikuse alev Pärnu linn Pärnu maakond | 6.6 | 04KV | 2023-03-06 | päike
mikrotootja | Õssu küla Kambja vald Tartu maakond | 8 | 04KV | 2023-04-12 | päike
mikrotootja | Aegviidu alev Anija vald Harju maakond | 9 | 04KV | 2022-08-06 | päike
mikrotootja | Are alevik Tori vald Pärnu maakond | 12.5 | 04KV | 2023-06-06 | päike
mikrotootja | Kristiine linnaosa Tallinn Harju maakond | 11 | 04KV | 2023-04-02 | päike
mikrotootja | Tiskre küla Harku vald Harju maakond | 3.3 | 04KV | 2022-07-12 | päike
mikrotootja | Kirivalla küla Kose vald Harju maakond | 4.2 | 04KV | 2015-02-12 | päike
mikrotootja | Tänassilma küla Saku vald Harju maakond | 5.5 | 04KV | 2015-10-15 | päike
mikrotootja | Kaberneeme küla Jõelähtme vald Harju maakond | 12 | 04KV | 2022-10-05 | päike
mikrotootja | Juuru alevik Rapla vald Rapla maakond | 15 | 04KV | 2019-07-26 | päike
mikrotootja | Pärnu linn Pärnu linn Pärnu maakond | 10 | 04KV | 2022-07-26 | päike
mikrotootja | Seli küla Rapla vald Rapla maakond | 15 | 04KV | 2018-02-01 | päike
mikrotootja | Nurga küla Põltsamaa vald Jõgeva maakond | 8 | 04KV | 2022-07-21 | päike
mikrotootja | Navesti küla Põhja-Sakala vald Viljandi maakond | 15 | 04KV | 2019-07-31 | päike
mikrotootja | Vändra alev Põhja-Pärnumaa vald Pärnu maakond | 10 | 04KV | 2023-04-25 | päike
mikrotootja | Kootsi küla Põhja-Sakala vald Viljandi maakond | 10 | 04KV | 2024-03-23 | päike
mikrotootja | Kaansoo küla Põhja-Pärnumaa vald Pärnu maakond | 15 | 04KV | 2023-07-26 | päike
mikrotootja | Lemmetsa küla Pärnu linn Pärnu maakond | 10 | 04KV | 2020-05-21 | päike
mikrotootja | Alansi küla Kose vald Harju maakond | 10 | 04KV | 2018-11-15 | päike
eramu | Kiili alev Kiili vald Harju maakond | 50 | 04KV | 2025-07-03 | aku
mikrotootja | Viljandi linn Viljandi maakond | 8 | 04KV | 2022-11-08 | päike
mikrotootja | Ülgase küla Jõelähtme vald Harju maakond | 15 | 04KV | 2020-12-31 | päike
Eramu | Kilingi-Nõmme linn Saarde vald Pärnu maakond | 43 | 04KV | 2020-12-28 | päike
mikrotootja | Pärnu linn Pärnu linn Pärnu maakond | 10 | 04KV | 2020-12-19 | päike
elamu | Pärnu linn Pärnu linn Pärnu maakond | 17 | 04KV | 2020-12-28 | päike
mikrotootja | Unimäe küla Saaremaa vald Saare maakond | 12.5 | 04KV | 2020-12-21 | päike
mikrotootja | Vanamõisa küla Saue vald Harju maakond | 15 | 04KV | 2023-06-15 | päike
mikrotootja | Kõima küla Pärnu linn Pärnu maakond | 6 | 04KV | 2024-05-11 | päike
mikrotootja | Tabasalu alevik Harku vald Harju maakond | 5 | 04KV | 2024-11-06 | päike
mikrotootja | Viljandi linn Viljandi maakond | 15 | 04KV | 2023-06-27 | päike
mikrotootja | Mägise küla Järva vald Järva maakond | 15 | 04KV | 2022-07-06 | päike
mikrotootja | Kääriku küla Otepää vald Valga maakond | 8.2 | 04KV | 2020-11-06 | päike
mikrotootja | Tartu linn Tartu linn Tartu maakond | 10 | 04KV | 2022-06-28 | päike
mikrotootja | Saue linn Saue vald Harju maakond | 15 | 04KV | 2020-12-31 | päike
mikrotootja | Assaku alevik Rae vald Harju maakond | 10 | 04KV | 2022-09-13 | päike
mikrotootja | Võhmanõmme küla Põltsamaa vald Jõgeva maakond | 15 | 04KV | 2022-09-17 | päike
mikrotootja | Haabersti linnaosa Tallinn Harju maakond | 10 | 04KV | 2022-10-15 | päike
mikrotootja | Tartu linn Tartu linn Tartu maakond | 2.5 | 04KV | 2023-03-28 | päike
mikrotootja | Kõpu alevik Põhja-Sakala vald Viljandi maakond | 15 | 04KV | 2023-07-05 | päike
mikrotootja | Viisu küla Paide linn Järva maakond | 15 | 04KV | 2023-06-13 | päike
mikrotootja | Tammiste küla Tori vald Pärnu maakond | 6 | 04KV | 2023-03-21 | päike
mikrotootja | Peetri alevik Rae vald Harju maakond | 15 | 04KV | 2023-03-29 | päike
mikrotootja | Rõsna küla Setomaa vald Võru maakond | 2.4 | 04KV | 2020-02-04 | päike
mikrotootja | Vändra alev Põhja-Pärnumaa vald Pärnu maakond | 10 | 04KV | 2025-09-03 | aku
mikrotootja | Kose alevik Kose vald Harju maakond | 10 | 04KV | 2024-02-16 | päike
mikrotootja | Pajusti alevik Vinni vald Lääne-Viru maakond | 10 | 04KV | 2023-06-29 | päike
mikrotootja | Tänassilma küla Saku vald Harju maakond | 10 | 04KV | 2018-08-03 | päike
mikrotootja | Suurupi küla Harku vald Harju maakond | 10 | 04KV | 2021-04-29 | päike
mikrotootja | Liiva küla Kose vald Harju maakond | 15 | 04KV | 2022-10-17 | päike
mikrotootja | Rapla linn Rapla vald Rapla maakond | 10 | 04KV | 2023-05-04 | päike
mikrotootja | Kehtna alevik Kehtna vald Rapla maakond | 15 | 04KV | 2025-06-10 | päike, aku
mikrotootja | Ristiküla Saarde vald Pärnu maakond | 15 | 04KV | 2022-06-15 | päike
mikrotootja | Nõmme linnaosa Tallinn Harju maakond | 6 | 04KV | 2023-05-28 | päike
Pääsusilma talu | Kuimetsa küla Rapla vald Rapla maakond | 20 | 04KV | 2018-05-25 | päike
mikrotootja | Kuimetsa küla Rapla vald Rapla maakond | 15 | 04KV | 2021-12-31 | päike
mikrotootja | Tallinn Harju maakond | 10 | 04KV | 2023-10-11 | päike
mikrotootja | Nõmme linnaosa Tallinn Harju maakond | 10 | 04KV | 2013-08-09 | päike
talu | Helbi küla Setomaa vald Võru maakond | 17 | 04KV | 2019-02-06 | päike
mikrotootja | Vinski küla Setomaa vald Võru maakond | 10 | 04KV | 2020-11-06 | päike
mikrotootja | Uuesalu küla Rae vald Harju maakond | 6.6 | 04KV | 2023-04-29 | päike
mikrotootja | Ülenurme alevik Kambja vald Tartu maakond | 15 | 04KV | 2022-06-29 | päike
mikrotootja | Avinurme alevik Mustvee vald Jõgeva maakond | 15 | 04KV | 2020-12-31 | päike
mikrotootja | Pirita linnaosa Tallinn Harju maakond | 10 | 04KV | 2025-03-12 | päike
mikrotootja | Partsaare küla Anija vald Harju maakond | 10 | 04KV | 2023-03-31 | päike, aku
mikrotootja | Härjanurme küla Jõgeva vald Jõgeva maakond | 15 | 04KV | 2021-10-23 | päike
mikrotootja | Kivijärve küla Jõgeva vald Jõgeva maakond | 15 | 04KV | 2019-12-06 | päike
mikrotootja | Tartu linn Tartu linn Tartu maakond | 10 | 04KV | 2022-12-21 | päike
mikrotootja | Kunsu küla Märjamaa vald Rapla maakond | 15 | 04KV | 2022-08-16 | päike
mikrotootja | Kauda küla Peipsiääre vald Tartu maakond | 7 | 04KV | 2020-12-02 | päike
mikrotootja | Kudjape alevik Saaremaa vald Saare maakond | 13.2 | 04KV | 2022-03-30 | päike
nanotootja | Sika küla Võru vald Võru maakond | 0.79 | 04KV | 2022-02-16 | nanotootja
mikrotootja | Ellakvere küla Jõgeva vald Jõgeva maakond | 8.5 | 04KV | 2020-10-16 | päike
päikeseelektrijaam | Sinialliku küla Viljandi vald Viljandi maakond | 18 | 04KV | 2025-10-09 | päike, aku
mikrotootja | Järveküla Rae vald Harju maakond | 8.5 | 04KV | 2016-03-19 | päike
Elamu | Verijärve küla Võru vald Võru maakond | 20 | 04KV | 2024-12-10 | päike, aku
mikrotootja | Uuesalu küla Rae vald Harju maakond | 3 | 04KV | 2021-10-18 | päike
mikrotootja | Loone küla Kohila vald Rapla maakond | 13.2 | 04KV | 2023-02-28 | päike
mikrotootja | Tuulna küla Lääne-Harju vald Harju maakond | 13.2 | 04KV | 2024-07-30 | päike
mikrotootja | Metsküla Saaremaa vald Saare maakond | 10 | 04KV | 2025-07-10 | aku
mikrotootja | Uuesalu küla Rae vald Harju maakond | 1.8 | 04KV | 2019-10-16 | päike
mikrotootja | Kiili alev Kiili vald Harju maakond | 15 | 04KV | 2023-01-24 | päike
mikrotootja | Kõljala küla Saaremaa vald Saare maakond | 15 | 04KV | 2023-04-04 | päike
mikrotootja | Kuressaare linn Saaremaa vald Saare maakond | 8 | 04KV | 2020-09-01 | päike
mikrotootja | Kuressaare linn Saaremaa vald Saare maakond | 8 | 04KV | 2021-10-19 | päike
mikrotootja | Vanamõisa küla Saaremaa vald Saare maakond | 10 | 04KV | 2015-05-09 | päike
mikrotootja | Pärnu linn Pärnu linn Pärnu maakond | 8 | 04KV | 2020-03-17 | päike
mikrotootja | Kuressaare linn Saaremaa vald Saare maakond | 10 | 04KV | 2022-03-12 | päike
mikrotootja | Viiratsi alevik Viljandi vald Viljandi maakond | 5.5 | 04KV | 2023-07-01 | päike
mikrotootja | Paenase küla Muhu vald Saare maakond | 15 | 04KV | 2022-03-09 | päike
mikrotootja | Tõrremäe küla Rakvere vald Lääne-Viru maakond | 13 | 04KV | 2023-06-09 | päike
mikrotootja | Papsaare küla Pärnu linn Pärnu maakond | 10 | 04KV | 2024-01-16 | päike
mikrotootja | Peetri alevik Rae vald Harju maakond | 5.5 | 04KV | 2022-11-12 | päike
mikrotootja | Võibla küla Tartu vald Tartu maakond | 10 | 04KV | 2023-05-27 | päike
mikrotootja | Vana-Koiola küla Põlva vald Põlva maakond | 10 | 04KV | 2024-09-27 | päike, aku
mikrotootja | Vaskjala küla Rae vald Harju maakond | 15 | 04KV | 2021-09-25 | päike
mikrotootja | Keila linn Harju maakond | 12 | 04KV | 2024-10-31 | päike
mikrotootja | Kiili alev Kiili vald Harju maakond | 15 | 04KV | 2016-06-17 | päike
nanotootja | Päidre küla Mulgi vald Viljandi maakond | 0.79 | 04KV | 2025-08-18 | nanotootja
mikrotootja | Haabersti linnaosa Tallinn Harju maakond | 15 | 04KV | 2023-04-20 | päike
mikrotootja | Õssu küla Kambja vald Tartu maakond | 11 | 04KV | 2022-11-29 | päike
mikrotootja | Karitsa küla Rakvere vald Lääne-Viru maakond | 10 | 04KV | 2019-06-08 | päike
mikrotootja | Unipiha küla Nõo vald Tartu maakond | 12 | 04KV | 2022-11-29 | päike
mikrotootja | Aila küla Saue vald Harju maakond | 12.5 | 04KV | 2020-04-04 | päike
mikrotootja | Maramaa küla Tartu vald Tartu maakond | 13.2 | 04KV | 2022-08-04 | päike
mikrotootja | Pärnu linn Pärnu linn Pärnu maakond | 15 | 04KV | 2022-11-23 | päike
nanotootja | Kesklinna linnaosa Tallinn Harju maakond | 0.79 | 022KV | 2022-12-22 | nanotootja
mikrotootja | Salu küla Tartu vald Tartu maakond | 10 | 04KV | 2022-09-27 | päike
mikrotootja | Pärnu linn Pärnu linn Pärnu maakond | 5 | 04KV | 2025-10-03 | päike
mikrotootja | Saue linn Saue vald Harju maakond | 8.8 | 04KV | 2023-05-09 | päike
mikrotootja | Võiste alevik Häädemeeste vald Pärnu maakond | 10 | 04KV | 2025-09-18 | päike
mikrotootja | Tänassilma küla Saku vald Harju maakond | 15 | 04KV | 2023-06-01 | päike
mikrotootja | Aespa alevik Kohila vald Rapla maakond | 5 | 04KV | 2025-06-03 | päike
mikrotootja | Rõuge alevik Rõuge vald Võru maakond | 15 | 04KV | 2023-04-20 | päike
mikrotootja | Rasina küla Põlva vald Põlva maakond | 10 | 04KV | 2022-11-15 | päike
mikrotootja | Laagri alevik Saue vald Harju maakond | 15 | 04KV | 2022-11-08 | päike
mikrotootja | Nõmme linnaosa Tallinn Harju maakond | 8 | 04KV | 2023-02-17 | päike
mikrotootja | Jõgeva linn Jõgeva vald Jõgeva maakond | 15 | 04KV | 2023-08-02 | päike
mikrotootja | Jõgeva linn Jõgeva vald Jõgeva maakond | 15 | 04KV | 2024-07-23 | päike
Pesumaja (1.sektsioon) | Tabasalu alevik Harku vald Harju maakond | 33 | 04KV | 2020-11-04 | päike
mikrotootja | Kangru alevik Kiili vald Harju maakond | 13.2 | 04KV | 2021-03-19 | päike
mikrotootja | Sõmeru küla Kiili vald Harju maakond | 10 | 04KV | 2019-08-12 | päike
mikrotootja | Tiskre küla Harku vald Harju maakond | 8 | 04KV | 2023-11-10 | päike
nanotootja | Loodna küla Märjamaa vald Rapla maakond | 0.79 | 04KV | 2024-08-07 | nanotootja
mikrotootja | Meriküla Harku vald Harju maakond | 3 | 04KV | 2023-06-07 | päike
Töökoda | Tori alevik Tori vald Pärnu maakond | 40 | 04KV | 2022-08-26 | päike
Tööstushoone | Tori alevik Tori vald Pärnu maakond | 50 | 04KV | 2020-05-06 | päike
mikrotootja | Jõesuu küla Tori vald Pärnu maakond | 15 | 04KV | 2023-09-21 | päike
mikrotootja | Soinaste küla Kambja vald Tartu maakond | 15 | 04KV | 2022-11-23 | päike
mikrotootja | Oore küla Tori vald Pärnu maakond | 15 | 04KV | 2023-03-22 | päike
mikrotootja | Saadjärve küla Tartu vald Tartu maakond | 10 | 04KV | 2021-06-15 | päike
mikrotootja | Pärnu linn Pärnu linn Pärnu maakond | 15 | 04KV | 2024-10-08 | päike
mikrotootja | Sauga alevik Tori vald Pärnu maakond | 15 | 04KV | 2023-05-13 | päike
mikrotootja | Sindi linn Tori vald Pärnu maakond | 15 | 04KV | 2024-06-15 | päike
mikrotootja | Sindi linn Tori vald Pärnu maakond | 15 | 04KV | 2025-03-05 | päike
mikrotootja | Sindi linn Tori vald Pärnu maakond | 15 | 04KV | 2025-03-01 | päike
mikrotootja | Sindi linn Tori vald Pärnu maakond | 15 | 04KV | 2025-03-05 | päike
mikrotootja | Sauga alevik Tori vald Pärnu maakond | 15 | 04KV | 2019-06-06 | päike
Sindi Seltsimaja | Sindi linn Tori vald Pärnu maakond | 30 | 04KV | 2023-09-28 | päike
Are Kool Suigu Lasteaed | Suigu küla Tori vald Pärnu maakond | 27.6 | 04KV | 2020-04-04 | päike
mikrotootja | Tammiste küla Tori vald Pärnu maakond | 10 | 04KV | 2024-10-15 | päike
mikrotootja | Saha küla Jõelähtme vald Harju maakond | 12 | 04KV | 2020-11-24 | päike
mikrotootja | Koordi küla Paide linn Järva maakond | 10 | 04KV | 2022-10-05 | päike
nanotootja | Mammaste küla Põlva vald Põlva maakond | 0.79 | 04KV | 2025-04-03 | nanotootja
mikrotootja | Nässuma küla Saaremaa vald Saare maakond | 15 | 04KV | 2020-10-23 | päike
mikrotootja | Muratsi küla Saaremaa vald Saare maakond | 8.2 | 04KV | 2020-07-17 | päike
mikrotootja | Metste küla Põlva vald Põlva maakond | 4.5 | 04KV | 2020-12-31 | päike
mikrotootja | Pirita linnaosa Tallinn Harju maakond | 15 | 04KV | 2025-12-27 | aku
mikrotootja | Pirita linnaosa Tallinn Harju maakond | 8.2 | 04KV | 2020-12-31 | päike
mikrotootja | Piipsemäe küla Rõuge vald Võru maakond | 12 | 04KV | 2023-07-19 | päike
mikrotootja | Viljandi linn Viljandi maakond | 2 | 04KV | 2023-09-26 | päike
mikrotootja | Kuressaare linn Saaremaa vald Saare maakond | 15 | 04KV | 2023-08-29 | päike
mikrotootja | Viljandi linn Viljandi maakond | 15 | 04KV | 2018-11-10 | päike
mikrotootja | Soomevere küla Põhja-Sakala vald Viljandi maakond | 12 | 04KV | 2025-10-08 | aku
mikrotootja | Ilvese küla Saarde vald Pärnu maakond | 15 | 04KV | 2021-12-01 | päike
mikrotootja | Parisselja küla Tori vald Pärnu maakond | 12 | 04KV | 2022-09-24 | päike
mikrotootja | Mõhküla Põltsamaa vald Jõgeva maakond | 15 | 04KV | 2022-12-10 | päike
mikrotootja | Tõrva linn Tõrva vald Valga maakond | 15 | 04KV | 2025-10-28 | päike
Tõrva Hüdroelektrijaam | Tõrva linn Tõrva vald Valga maakond | 92 | 04KV |  | Hüdro
Ujula | Tõrva linn Tõrva vald Valga maakond | 115 | 04KV | 2024-08-30 | päike
Eramu | Peetrimõisa küla Viljandi vald Viljandi maakond | 27 | 04KV | 2020-11-28 | päike
mikrotootja | Oisu alevik Türi vald Järva maakond | 15 | 04KV | 2023-09-30 | päike
mikrotootja | Mäepea küla Kuusalu vald Harju maakond | 15 | 04KV | 2025-10-22 | aku
mikrotootja | Nõmme linnaosa Tallinn Harju maakond | 9 | 04KV | 2022-10-13 | päike
mikrotootja | Võru linn Võru maakond | 10 | 04KV | 2023-03-30 | päike
nanotootja | Järveküla Rae vald Harju maakond | 0.79 | 04KV | 2022-02-09 | nanotootja
mikrotootja | Sulbi küla Võru vald Võru maakond | 15 | 04KV | 2024-07-25 | päike
mikrotootja | Rakvere linn Lääne-Viru maakond | 10.8 | 04KV | 2022-11-09 | päike
mikrotootja | Põlgaste küla Kanepi vald Põlva maakond | 15 | 04KV | 2022-04-01 | päike
Kurearu talu | Looküla Anija vald Harju maakond | 27.6 | 04KV | 2017-04-19 | päike
nanotootja | Rosma küla Põlva vald Põlva maakond | 0.75 | 04KV | 2022-06-10 | nanotootja
mikrotootja | Tartu linn Tartu linn Tartu maakond | 10 | 04KV | 2023-03-28 | päike
mikrotootja | Kristiine linnaosa Tallinn Harju maakond | 8.3 | 04KV | 2014-07-15 | päike
mikrotootja | Luige alevik Kiili vald Harju maakond | 10 | 04KV | 2024-07-27 | päike
mikrotootja | Kuressaare linn Saaremaa vald Saare maakond | 12 | 04KV | 2024-06-28 | päike
mikrotootja | Kuressaare linn Saaremaa vald Saare maakond | 12 | 04KV | 2023-03-15 | päike
mikrotootja | Kohila alev Kohila vald Rapla maakond | 7.5 | 04KV | 2023-03-23 | päike
eramu | Pirita linnaosa Tallinn Harju maakond | 17 | 04KV | 2022-04-08 | päike
Vaate põik 12 ja 14 | Pirita linnaosa Tallinn Harju maakond | 17 | 04KV | 2022-04-08 | päike
mikrotootja | Nõmme linnaosa Tallinn Harju maakond | 8.8 | 04KV | 2022-07-05 | päike
mikrotootja | Kiku küla Kadrina vald Lääne-Viru maakond | 15 | 04KV | 2018-01-30 | päike
mikrotootja | Kärla alevik Saaremaa vald Saare maakond | 15 | 04KV | 2018-05-16 | päike
mikrotootja | Aruküla alevik Raasiku vald Harju maakond | 10 | 04KV | 2022-08-10 | päike, aku
mikrotootja | Kuuse küla Saaremaa vald Saare maakond | 6.6 | 04KV | 2023-11-10 | päike
mikrotootja | Peningi küla Raasiku vald Harju maakond | 12 | 0.38 | 2021-05-18 | päike
mikrotootja | Peningi küla Raasiku vald Harju maakond | 12 | 04KV | 2021-05-18 | päike
mikrotootja | Puka alevik Otepää vald Valga maakond | 15 | 04KV | 2022-11-10 | päike
Laohoone | Peetri alevik Rae vald Harju maakond | 50 | 04KV | 2020-12-31 | päike
mikrotootja | Pärnu linn Pärnu linn Pärnu maakond | 9 | 04KV | 2024-04-06 | päike
mikrotootja | Ilumäe küla Haljala vald Lääne-Viru maakond | 10 | 04KV | 2022-07-16 | päike
mikrotootja | Pärnu linn Pärnu linn Pärnu maakond | 13 | 04KV | 2023-07-05 | päike
mikrotootja | Kuusiku küla Peipsiääre vald Tartu maakond | 13.8 | 04KV | 2024-06-21 | päike
mikrotootja | Kõrveküla alevik Tartu vald Tartu maakond | 15 | 04KV | 2023-06-07 | päike
mikrotootja | Elva linn Elva vald Tartu maakond | 10 | 04KV | 2024-07-17 | päike
mikrotootja | Hindu küla Saaremaa vald Saare maakond | 15 | 04KV | 2023-06-15 | päike
mikrotootja | Tila küla Tartu vald Tartu maakond | 15 | 04KV | 2023-11-29 | päike
mikrotootja | Alliku küla Saue vald Harju maakond | 12 | 04KV | 2022-10-11 | päike
mikrotootja | Särgla küla Peipsiääre vald Tartu maakond | 15 | 04KV | 2022-01-07 | päike
mikrotootja | Pädaste küla Muhu vald Saare maakond | 12.5 | 04KV | 2020-10-31 | päike
mikrotootja | Kaali-Liiva küla Saaremaa vald Saare maakond | 10 | 04KV | 2014-11-06 | päike
mikrotootja | Kuressaare linn Saaremaa vald Saare maakond | 13.2 | 04KV | 2023-10-12 | päike
nanotootja | Metskaevu küla Tapa vald Lääne-Viru maakond | 0.79 | 04KV | 2023-05-15 | nanotootja
mikrotootja | Vääna-Jõesuu küla Harku vald Harju maakond | 8.8 | 04KV | 2022-11-01 | päike
mikrotootja | Avinurme alevik Mustvee vald Jõgeva maakond | 10 | 04KV | 2019-04-29 | päike
Äripinnad | Tartu linn Tartu linn Tartu maakond | 50 | 04KV | 2025-09-13 | aku
mikrotootja | Varudi-Altküla Rakvere vald Lääne-Viru maakond | 10 | 04KV | 2023-07-29 | päike
mikrotootja | Maramaa küla Tartu vald Tartu maakond | 15 | 04KV | 2018-06-21 | päike
mikrotootja | Pirita linnaosa Tallinn Harju maakond | 11 | 04KV | 2023-04-30 | päike
mikrotootja | Jõgisoo küla Saue vald Harju maakond | 15 | 04KV | 2022-06-28 | päike
mikrotootja | Pärnu linn Pärnu linn Pärnu maakond | 12 | 04KV | 2025-10-30 | aku
mikrotootja | Türi linn Türi vald Järva maakond | 15 | 04KV | 2024-05-30 | päike, aku
nanotootja | Kalda küla Saarde vald Pärnu maakond | 0.79 | 04KV | 2022-07-04 | nanotootja
mikrotootja | Järveküla Rae vald Harju maakond | 8 | 04KV | 2020-12-15 | päike
mikrotootja | Viljandi linn Viljandi maakond | 10 | 04KV | 2023-09-27 | päike
mikrotootja | Rapla linn Rapla vald Rapla maakond | 8.8 | 04KV | 2020-07-28 | päike
mikrotootja | Essu küla Haljala vald Lääne-Viru maakond | 15 | 04KV | 2020-09-03 | päike
mikrotootja | Kääraku küla Rõuge vald Võru maakond | 10 | 04KV | 2018-05-17 | päike
nanotootja | Püha küla Saue vald Harju maakond | 0.79 | 04KV | 2022-07-08 | nanotootja
mikrotootja | Pirita linnaosa Tallinn Harju maakond | 3.3 | 04KV | 2022-05-14 | päike
mikrotootja | Nõmme linnaosa Tallinn Harju maakond | 13.2 | 04KV | 2021-11-18 | päike
mikrotootja | Lokuta küla Tapa vald Lääne-Viru maakond | 6 | 04KV | 2020-04-24 | päike
mikrotootja | Liimala küla Lüganuse vald Ida-Viru maakond | 8 | 04KV | 2015-10-07 | päike
mikrotootja | Jõhvi linn Jõhvi vald Ida-Viru maakond | 10 | 04KV | 2025-07-14 | päike, aku
Tromsipark PEJ | Rosma küla Põlva vald Põlva maakond | 49.99 | 04KV | 2022-04-23 | päike
mikrotootja | Puuri küla Põlva vald Põlva maakond | 11 | 04KV | 2023-05-19 | päike
Kaarna 31 | Kristiine linnaosa Tallinn Harju maakond | 17.7 | 0.38 | 2023-05-12 | päike
Ridaelamu boks | Kristiine linnaosa Tallinn Harju maakond | 17.7 | 04KV | 2023-05-12 | päike
mikrotootja | Tallinn Harju maakond | 6 | 04KV | 2020-06-10 | päike
mikrotootja | Häädemeeste alevik Häädemeeste vald Pärnu maakond | 15 | 04KV | 2025-05-23 | päike
mikrotootja | Ruu küla Jõelähtme vald Harju maakond | 6 | 04KV | 2024-04-16 | päike
mikrotootja | Tartu linn Tartu linn Tartu maakond | 6 | 04KV | 2018-11-14 | päike
päikeseelektrijaam | Paide linn Paide linn Järva maakond | 50 | 04KV | 2021-05-24 | päike
mikrotootja | Uuesalu küla Rae vald Harju maakond | 3 | 04KV | 2025-08-14 | päike
mikrotootja | Vorbuse küla Tartu linn Tartu maakond | 8.8 | 04KV | 2025-07-12 | päike, aku
mikrotootja | Tüütsmäe küla Võru vald Võru maakond | 15 | 04KV | 2023-08-03 | päike
mikrotootja | Kilingi-Nõmme linn Saarde vald Pärnu maakond | 7 | 04KV | 2019-05-25 | päike
mikrotootja | Lohusalu küla Lääne-Harju vald Harju maakond | 12 | 04KV | 2020-12-23 | päike
mikrotootja | Laulasmaa küla Lääne-Harju vald Harju maakond | 11 | 04KV | 2023-06-15 | päike
mikrotootja | Muratsi küla Saaremaa vald Saare maakond | 15 | 04KV | 2020-12-23 | päike
mikrotootja | Rae küla Rae vald Harju maakond | 14.4 | 04KV | 2020-11-25 | päike
mikrotootja | Kuressaare linn Saaremaa vald Saare maakond | 15 | 04KV | 2019-04-25 | päike
mikrotootja | Urge küla Kohila vald Rapla maakond | 12.5 | 04KV | 2019-12-19 | päike
mikrotootja | Vasalemma alevik Lääne-Harju vald Harju maakond | 10 | 04KV | 2020-10-21 | päike
mikrotootja | Laulasmaa küla Lääne-Harju vald Harju maakond | 10 | 04KV | 2023-06-09 | päike
mikrotootja | Kloogaranna küla Lääne-Harju vald Harju maakond | 8 | 04KV | 2022-08-23 | päike
mikrotootja | Mustjala küla Saaremaa vald Saare maakond | 15 | 04KV | 2022-08-11 | päike
mikrotootja | Allika küla Kuusalu vald Harju maakond | 15 | 04KV | 2020-12-23 | päike
nanotootja | Räni alevik Kambja vald Tartu maakond | 0.79 | 04KV | 2022-10-24 | nanotootja
mikrotootja | Tabasalu alevik Harku vald Harju maakond | 8 | 04KV | 2023-03-01 | päike
mikrotootja | Tutku küla Saaremaa vald Saare maakond | 15 | 04KV | 2022-03-16 | päike
mikrotootja | Saue linn Saue vald Harju maakond | 12.5 | 04KV | 2025-10-07 | päike, aku
mikrotootja | Vatsla küla Saue vald Harju maakond | 15 | 04KV | 2023-05-09 | päike
mikrotootja | Kauksi küla Põlva vald Põlva maakond | 10 | 04KV | 2020-06-26 | päike
mikrotootja | Tiskre küla Harku vald Harju maakond | 3.3 | 04KV | 2022-07-01 | päike
mikrotootja | Kärdla linn Hiiumaa vald Hiiu maakond | 7 | 04KV | 2022-09-07 | päike
mikrotootja | Ebavere küla Väike-Maarja vald Lääne-Viru maakond | 15 | 04KV | 2022-12-03 | päike
mikrotootja | Soinaste küla Kambja vald Tartu maakond | 8 | 04KV | 2023-04-01 | päike
mikrotootja | Männiku küla Saku vald Harju maakond | 10 | 04KV | 2018-08-03 | päike
mikrotootja | Tempa küla Hiiumaa vald Hiiu maakond | 15 | 04KV | 2020-08-24 | päike
mikrotootja | Linna küla Jõhvi vald Ida-Viru maakond | 10 | 04KV | 2023-02-03 | päike
mikrotootja | Remniku küla Alutaguse vald Ida-Viru maakond | 10 | 04KV | 2024-10-03 | päike
mikrotootja | Muraste küla Harku vald Harju maakond | 10 | 04KV | 2022-11-24 | päike
mikrotootja | Tiskre küla Harku vald Harju maakond | 3.3 | 04KV | 2022-03-17 | päike
mikrotootja | Viljandi linn Viljandi maakond | 6 | 04KV | 2023-03-10 | päike
nanotootja | Suur-Randvere küla Saaremaa vald Saare maakond | 0.79 | 04KV | 2022-02-28 | nanotootja
mikrotootja | Tiskre küla Harku vald Harju maakond | 8 | 04KV | 2025-06-07 | päike
mikrotootja | Viljandi linn Viljandi maakond | 10 | 04KV | 2022-07-22 | päike
mikrotootja | Ülenurme alevik Kambja vald Tartu maakond | 15 | 04KV | 2021-09-16 | päike
mikrotootja | Tabasalu alevik Harku vald Harju maakond | 8 | 04KV | 2024-08-16 | päike
mikrotootja | Tabasalu alevik Harku vald Harju maakond | 10 | 04KV | 2024-12-17 | päike
mikrotootja | Tartu linn Tartu linn Tartu maakond | 9 | 04KV | 2023-04-11 | päike
mikrotootja | Pirita linnaosa Tallinn Harju maakond | 6 | 04KV | 2023-05-10 | päike
mikrotootja | Ülenurme alevik Kambja vald Tartu maakond | 12 | 04KV | 2021-10-27 | päike
mikrotootja | Järveküla Rae vald Harju maakond | 15 | 04KV | 2024-10-11 | päike
mikrotootja | Maardu linn Harju maakond | 8.8 | 04KV | 2022-02-17 | päike
mikrotootja | Valga linn Valga vald Valga maakond | 15 | 04KV | 2025-09-04 | päike
mikrotootja | Valga linn Valga vald Valga maakond | 15 | 04KV | 2019-06-15 | päike
nanotootja | Pärnu linn Pärnu linn Pärnu maakond | 0.79 | 04KV | 2022-06-17 | nanotootja
mikrotootja | Soomra küla Audru vald Pärnu maakond | 5.5 | 04KV | 2020-01-15 | päike
mikrotootja | Ülejõe küla Rae vald Harju maakond | 15 | 04KV | 2023-04-14 | päike
mikrotootja | Pirita linnaosa Tallinn Harju maakond | 3.7 | 04KV | 2019-03-15 | päike
mikrotootja | Maardu linn Harju maakond | 11 | 04KV | 2023-07-19 | päike
mikrotootja | Pirita linnaosa Tallinn Harju maakond | 10 | 04KV | 2020-08-20 | päike
mikrotootja | Kohila alev Kohila vald Rapla maakond | 5 | 04KV | 2024-06-13 | päike, aku
mikrotootja | Järveküla Rae vald Harju maakond | 13.2 | 04KV | 2024-11-01 | aku
mikrotootja | Tabasalu alevik Harku vald Harju maakond | 10 | 04KV | 2023-08-26 | päike
mikrotootja | Haabersti linnaosa Tallinn Harju maakond | 12 | 04KV | 2022-08-04 | päike
mikrotootja | Tiskre küla Harku vald Harju maakond | 3.3 | 04KV | 2022-07-13 | päike
mikrotootja | Peetri alevik Rae vald Harju maakond | 8 | 04KV | 2023-08-26 | päike
mikrotootja | Jõhvi linn Jõhvi vald Ida-Viru maakond | 10 | 04KV | 2023-03-15 | päike
mikrotootja | Lagedi alevik Rae vald Harju maakond | 15 | 04KV | 2024-09-14 | päike, aku
Tootmishoone, päikeseelektrijaam | Lehmja küla Rae vald Harju maakond | 150 | 04KV | 2025-06-06 | aku
Ärihoone, päikeseelektrijaam | Rae küla Rae vald Harju maakond | 55 | 04KV | 2025-06-06 | päike, aku
tootmine | Tänassilma küla Saku vald Harju maakond | 50 | 04KV | 2020-12-18 | päike
saekaater | Paganamaa küla Rõuge vald Võru maakond | 25 | 04KV | 2023-10-26 | päike
Eramu päikeseelektrijaam | Loksa linn Harju maakond | 17 | 04KV | 2025-11-18 | päike, aku
mikrotootja | Märja alevik Tartu linn Tartu maakond | 15 | 04KV | 2025-04-22 | päike
mikrotootja | Maardu küla Jõelähtme vald Harju maakond | 12 | 04KV | 2022-08-13 | päike
mikrotootja | Kehra linn Anija vald Harju maakond | 10 | 04KV | 2023-06-13 | päike
mikrotootja | Kuku küla Rapla vald Rapla maakond | 10 | 04KV | 2022-10-15 | päike
mikrotootja | Are alevik Tori vald Pärnu maakond | 15 | 04KV | 2025-07-04 | päike
mikrotootja | Laadi küla Häädemeeste vald Pärnu maakond | 6.6 | 04KV | 2022-03-02 | päike
mikrotootja | Laagri alevik Saue vald Harju maakond | 12.5 | 04KV | 2019-12-06 | päike
mikrotootja | Eametsa küla Tori vald Pärnu maakond | 6 | 04KV | 2025-09-16 | aku
mikrotootja | Asuküla Saaremaa vald Saare maakond | 15 | 04KV | 2024-04-18 | päike
mikrotootja | Pärnu linn Pärnu linn Pärnu maakond | 15 | 04KV | 2022-07-23 | päike
nanotootja | Kristiine linnaosa Tallinn Harju maakond | 0.41 | 04KV | 2022-03-10 | nanotootja
mikrotootja | Järveküla Rae vald Harju maakond | 7 | 04KV | 2022-10-14 | päike
mikrotootja | Kuusalu alevik Kuusalu vald Harju maakond | 9 | 04KV | 2023-02-16 | päike
päikeseelektrijaam | Kändliku küla Türi vald Järva maakond | 27 | 04KV | 2021-07-21 | päike
mikrotootja | Vaila küla Harku vald Harju maakond | 15 | 04KV | 2020-11-15 | päike
mikrotootja | Kabli küla Häädemeeste vald Pärnu maakond | 10 | 04KV | 2023-04-06 | päike
mikrotootja | Jõepere küla Kadrina vald Lääne-Viru maakond | 15 | 04KV | 2023-03-02 | päike
Kuivati | Vara küla Peipsiääre vald Tartu maakond | 200 | 04KV | 2018-12-15 | päike
mikrotootja | Halliste alevik Mulgi vald Viljandi maakond | 10 | 04KV | 2025-11-22 | aku
nanotootja | Külaküla Hiiumaa vald Hiiu maakond | 0.79 | 04KV | 2023-04-24 | nanotootja
nanotootja | Külaküla Hiiumaa vald Hiiu maakond | 0.79 | 04KV | 2023-04-24 | nanotootja
mikrotootja | Abja-Paluoja linn Mulgi vald Viljandi maakond | 15 | 04KV | 2025-11-11 | aku
mikrotootja | Lehtmetsa küla Järva vald Järva maakond | 15 | 04KV | 2020-12-29 | päike
mikrotootja | Lagedi alevik Rae vald Harju maakond | 15 | 04KV | 2019-09-21 | päike
mikrotootja | Paide linn Paide linn Järva maakond | 15 | 04KV | 2021-12-23 | päike
mikrotootja | Verilaske küla Viljandi vald Viljandi maakond | 10 | 04KV | 2018-12-12 | päike
Wake Park | Kallaste küla Saaremaa vald Saare maakond | 43 | 04KV | 2025-05-01 | päike, aku
mikrotootja | Kallaste küla Saaremaa vald Saare maakond | 15 | 04KV | 2020-07-06 | päike
mikrotootja | Haabersti linnaosa Tallinn Harju maakond | 15 | 04KV | 2023-03-24 | päike
mikrotootja | Laagri alevik Saue vald Harju maakond | 6 | 04KV | 2023-03-17 | päike
mikrotootja | Elva linn Elva vald Tartu maakond | 11 | 04KV | 2023-07-20 | päike
mikrotootja | Sõrve küla Harku vald Harju maakond | 7 | 04KV | 2020-12-29 | päike
Eramu | Eisma küla Haljala vald Lääne-Viru maakond | 40 | 04KV | 2020-03-31 | päike
mikrotootja | Piira küla Vinni vald Lääne-Viru maakond | 15 | 04KV | 2020-06-09 | päike
mikrotootja | Valingu küla Saue vald Harju maakond | 10 | 04KV | 2024-06-08 | päike
mikrotootja | Ostrova küla Setomaa vald Võru maakond | 8 | 04KV | 2014-03-13 | päike
mikrotootja | Härgla küla Rapla vald Rapla maakond | 12 | 04KV | 2023-08-05 | päike
Veskipõllu PEJ 1 | Seidla küla Järva vald Järva maakond | 50 | 04KV | 2021-11-09 | päike
Veskipõllu PEJ 2 | Seidla küla Järva vald Järva maakond | 50 | 04KV | 2021-11-09 | päike
Veskipõllu PEJ 3 | Seidla küla Järva vald Järva maakond | 50 | 04KV | 2021-11-09 | päike
nanotootja | Alavere küla Anija vald Harju maakond | 0.79 | 04KV | 2022-09-30 | nanotootja
Kvissentali Konsum | Tartu linn Tartu linn Tartu maakond | 100 | 04KV | 2024-12-06 | päike
Maarjamõisa Konsum | Tartu linn Tartu linn Tartu maakond | 100 | 04KV | 2023-12-22 | päike
mikrotootja | Tartu linn Tartu linn Tartu maakond | 12 | 04KV | 2022-11-15 | päike
päikeseelektrijaam | Viljandi linn Viljandi maakond | 40 | 04KV | 2020-12-31 | päike
mikrotootja | Keila linn Harju maakond | 11 | 04KV | 2022-10-14 | päike
elamu | Kriilevälja küla Paide linn Järva maakond | 59 | 04KV | 2012-09-14 | päike
nanotootja | Saku alevik Saku vald Harju maakond | 0.79 | 04KV | 2024-05-20 | nanotootja
Tõrvamäe päikeseelektrijaam | Rebaste küla Kanepi vald Põlva maakond | 50 | 04KV | 2025-12-20 | päike, aku
mikrotootja | Pärnu linn Pärnu linn Pärnu maakond | 10 | 04KV | 2023-05-30 | päike
mikrotootja | Viljandi linn Viljandi maakond | 5 | 04KV | 2024-11-16 | päike
mikrotootja | Haabersti linnaosa Tallinn Harju maakond | 15 | 04KV | 2025-11-16 | päike
mikrotootja | Sompa linnaosa Kohtla-Järve linn Ida-Viru maakond | 15 | 04KV | 2025-04-16 | aku
mikrotootja | Voki-Tamme küla Võru vald Võru maakond | 15 | 04KV | 2022-09-06 | päike
mikrotootja | Kanepi alevik Kanepi vald Põlva maakond | 15 | 04KV | 2023-01-11 | päike
mikrotootja | Haljala alevik Haljala vald Lääne-Viru maakond | 10 | 04KV | 2025-01-04 | aku
mikrotootja | Türi linn Türi vald Järva maakond | 10 | 04KV | 2021-03-19 | päike
mikrotootja | Türi linn Türi vald Järva maakond | 15 | 04KV | 2024-01-26 | päike
mikrotootja | Pukamäe küla Kohila vald Rapla maakond | 3.3 | 04KV | 2023-02-23 | päike
mikrotootja | Naage küla Harku vald Harju maakond | 6 | 04KV | 2023-05-20 | päike
Koolimaja | Türi linn Türi vald Järva maakond | 17 | 04KV | 2021-02-18 | päike
mikrotootja | Türi linn Türi vald Järva maakond | 10 | 04KV | 2021-02-04 | päike
mikrotootja | Käru alevik Türi vald Järva maakond | 9 | 04KV | 2018-02-15 | päike
Väätsa Põhikool | Väätsa alevik Türi vald Järva maakond | 33 | 04KV | 2018-02-01 | päike
Kontor päikeseelektrijaam | Väätsa alevik Türi vald Järva maakond | 30 | 04KV | 2023-03-23 | päike
mikrotootja | Väätsa alevik Türi vald Järva maakond | 11 | 04KV | 2018-02-15 | päike
mikrotootja | Kõljala küla Saaremaa vald Saare maakond | 12.5 | 04KV | 2023-03-23 | päike
mikrotootja | Siberi küla Viru-Nigula vald Lääne-Viru maakond | 15 | 04KV | 2024-08-02 | päike
mikrotootja | Haabersti linnaosa Tallinn Harju maakond | 10 | 04KV | 2022-12-15 | päike
mikrotootja | Maramaa küla Tartu vald Tartu maakond | 5 | 04KV | 2019-11-26 | päike
mikrotootja | Tartu linn Tartu linn Tartu maakond | 12 | 04KV | 2025-06-28 | päike, aku
mikrotootja | Peetri alevik Rae vald Harju maakond | 12.6 | 04KV | 2023-03-02 | päike
mikrotootja | Kabila küla Põhja-Sakala vald Viljandi maakond | 10 | 04KV | 2023-12-20 | päike
mikrotootja | Alliku küla Saue vald Harju maakond | 10 | 04KV | 2020-12-30 | päike
päikeseelektrijaam | Suure-Jaani linn Põhja-Sakala vald Viljandi maakond | 20 | 04KV | 2021-02-09 | päike
mikrotootja | Suure-Jaani linn Põhja-Sakala vald Viljandi maakond | 13 | 04KV | 2024-06-05 | päike
mikrotootja | Aruküla alevik Raasiku vald Harju maakond | 15 | 04KV | 2020-12-28 | päike
Eramu päikeseelektrijaam | Jaska küla Põhja-Sakala vald Viljandi maakond | 20 | 04KV | 2022-11-18 | päike
mikrotootja | Järveküla Rae vald Harju maakond | 13 | 04KV | 2025-07-11 | aku
mikrotootja | Reegoldi küla Põhja-Sakala vald Viljandi maakond | 15 | 04KV | 2021-12-08 | päike
mikrotootja | Eametsa küla Tori vald Pärnu maakond | 10 | 04KV | 2020-12-17 | päike
mikrotootja | Aruküla alevik Raasiku vald Harju maakond | 15 | 04KV | 2023-07-21 | päike
mikrotootja | Järvakandi alev Kehtna vald Rapla maakond | 15 | 04KV | 2025-12-04 | aku
mikrotootja | Kärsu küla Saarde vald Pärnu maakond | 10 | 04KV | 2015-03-31 | päike
mikrotootja | Kilingi-Nõmme linn Saarde vald Pärnu maakond | 7 | 04KV | 2023-08-25 | päike
nanotootja | Ostrova küla Setomaa vald Võru maakond | 0.79 | 04KV | 2022-06-13 | nanotootja
mikrotootja | Hausma küla Hiiumaa vald Hiiu maakond | 4.2 | 04KV | 2015-09-05 | päike
mikrotootja | Hellamaa küla Muhu vald Saare maakond | 10 | 04KV | 2023-12-28 | päike
mikrotootja | Hellamaa küla Muhu vald Saare maakond | 5.5 | 04KV | 2017-02-13 | päike
mikrotootja | Kata küla Kose vald Harju maakond | 15 | 04KV | 2023-02-07 | päike
mikrotootja | Kata küla Kose vald Harju maakond | 15 | 04KV | 2022-12-09 | päike
mikrotootja | Meremõisa küla Lääne-Harju vald Harju maakond | 5 | 04KV | 2019-11-07 | päike
mikrotootja | Räni alevik Kambja vald Tartu maakond | 15 | 04KV | 2023-01-12 | päike
mikrotootja | Uusküla Jõelähtme vald Harju maakond | 15 | 04KV | 2020-03-07 | päike
mikrotootja | Nõmme linnaosa Tallinn Harju maakond | 9 | 04KV | 2020-07-25 | päike
mikrotootja | Kiisa alevik Saku vald Harju maakond | 11 | 04KV | 2019-10-16 | päike
mikrotootja | Alliku küla Saue vald Harju maakond | 6 | 04KV | 2022-09-05 | päike
mikrotootja | Viljandi linn Viljandi maakond | 15 | 04KV | 2022-08-31 | päike
mikrotootja | Keila linn Harju maakond | 15 | 04KV | 2023-07-08 | päike
mikrotootja | Keila linn Harju maakond | 7.5 | 04KV | 2020-04-28 | päike
Farmi päikesepaneel 3 | Aravu küla Räpina vald Põlva maakond | 50 | 04KV | 2022-03-19 | päike
Talu | Terikeste küla Kastre vald Tartu maakond | 200 | 04KV | 2019-03-11 | päike
Aseri tuulepark | Aseriaru küla Viru-Nigula vald Lääne-Viru maakond | 4700 | 10KV | 2024-02-16 | tuul
Kangruvälja PEJ 1 | Laitse küla Saue vald Harju maakond | 600 | 04KV | 2023-03-11 | päike
Tuuleristi talu | Vana-Koiola küla Põlva vald Põlva maakond | 20 | 04KV | 2025-07-15 | aku
mikrotootja | Kanavere küla Kose vald Harju maakond | 15 | 04KV | 2023-04-06 | päike
nanotootja | Hürova küla Rõuge vald Võru maakond | 0.79 | 04KV | 2024-08-27 | nanotootja
mikrotootja | Lemmaru küla Lääne-Harju vald Harju maakond | 12 | 04KV | 2023-04-18 | päike
nanotootja | Lemmaru küla Lääne-Harju vald Harju maakond | 0.79 | 023KV | 2022-10-26 | nanotootja
nanotootja | Lemmaru küla Lääne-Harju vald Harju maakond | 0.79 | 04KV | 2022-10-27 | nanotootja
mikrotootja | Vara küla Peipsiääre vald Tartu maakond | 15 | 04KV | 2025-05-30 | aku
mikrotootja | Vanamõisa küla Saue vald Harju maakond | 8 | 04KV | 2022-12-28 | päike
mikrotootja | Ülejõe küla Anija vald Harju maakond | 5 | 04KV | 2023-03-22 | päike
mikrotootja | Kaarmise küla Saaremaa vald Saare maakond | 8.5 | 04KV | 2020-09-03 | päike
mikrotootja | Tabasalu alevik Harku vald Harju maakond | 4.4 | 04KV | 2023-04-20 | päike
mikrotootja | Nasva alevik Saaremaa vald Saare maakond | 8.2 | 04KV | 2020-10-29 | päike
mikrotootja | Rosma küla Põlva vald Põlva maakond | 10 | 023KV | 2020-12-18 | päike
Eramu | Pähkla küla Saaremaa vald Saare maakond | 16.5 | 04KV | 2021-10-29 | päike
mikrotootja | Räpina linn Räpina vald Põlva maakond | 15 | 04KV | 2021-10-29 | päike
mikrotootja | Audru alevik Pärnu linn Pärnu maakond | 12 | 04KV | 2023-04-28 | päike
mikrotootja | Nõmme linnaosa Tallinn Harju maakond | 10 | 04KV | 2022-03-24 | päike
mikrotootja | Kuressaare linn Saaremaa vald Saare maakond | 8 | 04KV | 2022-12-01 | päike
Elamu | Tirbiku küla Kadrina vald Lääne-Viru maakond | 20.5 | 04KV | 2019-07-01 | päike
mikrotootja | Lemmatsi küla Kambja vald Tartu maakond | 15 | 04KV | 2022-11-03 | päike
mikrotootja | Rapla linn Rapla vald Rapla maakond | 12.5 | 04KV | 2020-11-11 | päike
mikrotootja | Räpina linn Räpina vald Põlva maakond | 12 | 04KV | 2023-06-10 | päike
mikrotootja | Rakvere linn Lääne-Viru maakond | 15 | 04KV | 2022-09-06 | päike
mikrotootja | Kudjape alevik Saaremaa vald Saare maakond | 11 | 04KV | 2023-04-20 | päike
mikrotootja | Soitsjärve küla Tartu vald Tartu maakond | 10 | 04KV | 2023-04-15 | päike
mikrotootja | Leevijõe küla Põlva vald Põlva maakond | 12 | 04KV | 2019-11-16 | päike
mikrotootja | Viljandi linn Viljandi maakond | 15 | 04KV | 2023-04-21 | päike
mikrotootja | Rae küla Rae vald Harju maakond | 10 | 04KV | 2023-04-18 | päike
mikrotootja | Leevijõe küla Põlva vald Põlva maakond | 9 | 04KV | 2022-09-24 | päike
mikrotootja | Valtu-Nurme küla Kehtna vald Rapla maakond | 15 | 04KV | 2022-04-08 | päike
mikrotootja | Vungi küla Rõuge vald Võru maakond | 10 | 04KV | 2023-07-14 | päike
mikrotootja | Valkse küla Lääne-Harju vald Harju maakond | 6 | 04KV | 2025-09-26 | päike
nanotootja | Ohulepa küla Rapla vald Rapla maakond | 0.5 | 04KV | 2022-01-14 | nanotootja
mikrotootja | Käpa küla Võru vald Võru maakond | 14 | 023KV | 2023-04-13 | päike
mikrotootja | Verijärve küla Võru vald Võru maakond | 15 | 04KV | 2022-09-21 | päike
mikrotootja | Aruküla alevik Raasiku vald Harju maakond | 10 | 04KV | 2025-04-11 | päike
mikrotootja | Sõtke küla Märjamaa vald Rapla maakond | 10 | 04KV | 2020-01-25 | päike
mikrotootja | Lemmatsi küla Kambja vald Tartu maakond | 15 | 04KV | 2025-11-21 | aku
nanotootja | Räni alevik Kambja vald Tartu maakond | 0.75 | 04KV | 2022-06-17 | nanotootja
mikrotootja | Emmaste küla Hiiumaa vald Hiiu maakond | 15 | 04KV | 2023-08-16 | päike
mikrotootja | Uuesalu küla Rae vald Harju maakond | 3 | 04KV | 2023-09-30 | päike
mikrotootja | Pirita linnaosa Tallinn Harju maakond | 15 | 04KV | 2025-09-26 | päike
Uhtna Hooldekodu | Uhtna alevik Rakvere vald Lääne-Viru maakond | 36 | 04KV | 2019-08-11 | päike
Kooli töökoda | Uhtna alevik Rakvere vald Lääne-Viru maakond | 20 | 04KV | 2021-09-14 | päike
mikrotootja | Rosma küla Põlva vald Põlva maakond | 15 | 04KV | 2020-03-19 | päike
mikrotootja | Põlva linn Põlva vald Põlva maakond | 7 | 04KV | 2019-07-06 | päike
mikrotootja | Põlgaste küla Kanepi vald Põlva maakond | 15 | 04KV | 2024-11-21 | päike
eramu | Ülenurme alevik Kambja vald Tartu maakond | 25 | 04KV | 2021-08-31 | päike
mikrotootja | Karla küla Rae vald Harju maakond | 12 | 04KV | 2023-05-04 | päike
mikrotootja | Harku alevik Harku vald Harju maakond | 15 | 04KV | 2023-05-09 | päike
mikrotootja | Nasva küla Hiiumaa vald Hiiu maakond | 14.4 | 04KV | 2019-06-19 | päike
mikrotootja | Kuressaare linn Saaremaa vald Saare maakond | 12 | 04KV | 2025-03-29 | päike
mikrotootja | Kuressaare linn Saaremaa vald Saare maakond | 15 | 04KV | 2025-03-29 | päike
mikrotootja | Antsla linn Antsla vald Võru maakond | 10 | 04KV | 2023-05-31 | päike
mikrotootja | Keila linn Harju maakond | 10 | 04KV | 2022-08-30 | päike
mikrotootja | Tartu linn Tartu linn Tartu maakond | 5 | 04KV | 2023-06-22 | päike
mikrotootja | Viljandi linn Viljandi maakond | 15 | 04KV | 2025-07-19 | päike, aku
mikrotootja | Patika küla Rae vald Harju maakond | 15 | 04KV | 2020-12-04 | päike
mikrotootja | Pirita linnaosa Tallinn Harju maakond | 12 | 04KV | 2024-08-30 | päike
mikrotootja | Viljandi linn Viljandi maakond | 15 | 04KV | 2023-07-25 | päike
mikrotootja | Nõmme linnaosa Tallinn Harju maakond | 6 | 04KV | 2022-09-22 | päike
mikrotootja | Luige alevik Kiili vald Harju maakond | 15 | 04KV | 2022-08-26 | päike
mikrotootja | Keila linn Harju maakond | 8 | 04KV | 2023-01-17 | päike
mikrotootja | Laagri alevik Saue vald Harju maakond | 10 | 04KV | 2023-03-01 | päike
mikrotootja | Maardu küla Jõelähtme vald Harju maakond | 15 | 04KV | 2025-11-04 | aku
mikrotootja | Kesklinna linnaosa Tallinn Harju maakond | 3 | 04KV | 2017-09-08 | päike
mikrotootja | Paikuse alev Pärnu linn Pärnu maakond | 12 | 04KV | 2023-04-18 | päike
mikrotootja | Tabria küla Tori vald Pärnu maakond | 15 | 04KV | 2023-01-20 | päike
mikrotootja | Laiuse alevik Jõgeva vald Jõgeva maakond | 12 | 04KV | 2025-08-15 | aku
mikrotootja | Vatsla küla Saue vald Harju maakond | 15 | 04KV | 2024-10-10 | aku
mikrotootja | Tartu linn Tartu linn Tartu maakond | 5.5 | 04KV | 2014-02-20 | päike
mikrotootja | Pirita linnaosa Tallinn Harju maakond | 10 | 04KV | 2024-07-04 | päike
Eramu | Assaku alevik Rae vald Harju maakond | 18.5 | 04KV | 2020-11-07 | päike
mikrotootja | Vatsla küla Saue vald Harju maakond | 11 | 04KV | 2022-10-06 | päike
mikrotootja | Alliku küla Saue vald Harju maakond | 15 | 04KV | 2022-05-04 | päike
mikrotootja | Härjanurme küla Elva vald Tartu maakond | 15 | 04KV | 2019-01-11 | päike
mikrotootja | Jälgimäe küla Saku vald Harju maakond | 15 | 04KV | 2025-08-30 | päike
mikrotootja | Otepää linn Otepää vald Valga maakond | 15 | 04KV | 2023-04-15 | päike
mikrotootja | Saku alevik Saku vald Harju maakond | 15 | 04KV | 2020-12-05 | päike
mikrotootja | Peetri alevik Rae vald Harju maakond | 10 | 04KV | 2020-12-10 | päike
nanotootja | Järveküla Rae vald Harju maakond | 0.79 | 04KV | 2025-04-01 | nanotootja
mikrotootja | Tartu linn Tartu linn Tartu maakond | 9 | 04KV | 2022-11-29 | päike
mikrotootja | Tartu linn Tartu linn Tartu maakond | 9 | 04KV | 2025-08-19 | päike
mikrotootja | Haabersti linnaosa Tallinn Harju maakond | 15 | 04KV | 2023-06-21 | päike
nanotootja | Rapla linn Rapla vald Rapla maakond | 0.79 | 04KV | 2023-09-28 | nanotootja
mikrotootja | Pukamäe küla Kohila vald Rapla maakond | 3 | 04KV | 2023-02-10 | päike
mikrotootja | Iisaku alevik Alutaguse vald Ida-Viru maakond | 12 | 04KV | 2023-06-03 | päike
nanotootja | Külaküla Hiiumaa vald Hiiu maakond | 0.79 | 04KV | 2022-09-12 | nanotootja
mikrotootja | Lähtse küla Kiili vald Harju maakond | 15 | 04KV | 2023-09-23 | päike
Eramu | Paju küla Elva vald Tartu maakond | 33 | 04KV | 2020-05-30 | päike
Tehnilise hoolde garaaz | Rannu alevik Elva vald Tartu maakond | 43.4 | 04KV | 2020-08-26 | päike
Ait-kuivati alajaama tarbijad | Rannu alevik Elva vald Tartu maakond | 50 | 04KV | 2020-05-08 | päike, aku
mikrotootja | Võiste alevik Häädemeeste vald Pärnu maakond | 6.6 | 04KV | 2021-11-03 | päike
mikrotootja | Laulasmaa küla Lääne-Harju vald Harju maakond | 12 | 04KV | 2023-06-06 | päike
mikrotootja | Nõmme linnaosa Tallinn Harju maakond | 6 | 04KV | 2024-04-19 | päike, aku
talu | Kiia küla Saue vald Harju maakond | 50 | 04KV | 2020-12-12 | päike
mikrotootja | Lasnamäe linnaosa Tallinn Harju maakond | 10 | 04KV | 2020-12-10 | päike
mikrotootja | Pirita linnaosa Tallinn Harju maakond | 11 | 04KV | 2023-04-01 | päike
Eramu | Unipiha küla Nõo vald Tartu maakond | 20 | 04KV | 2025-08-15 | päike, aku
mikrotootja | Haabersti linnaosa Tallinn Harju maakond | 10 | 04KV | 2023-03-24 | päike
nanotootja | Tammiste küla Tori vald Pärnu maakond | 0.73 | 04KV | 2022-01-22 | nanotootja
mikrotootja | Kuressaare linn Saaremaa vald Saare maakond | 8.2 | 04KV | 2018-09-28 | päike
mikrotootja | Häädemeeste alevik Häädemeeste vald Pärnu maakond | 4 | 04KV | 2023-11-14 | päike
mikrotootja | Alliku küla Saue vald Harju maakond | 6 | 04KV | 2022-09-08 | päike
mikrotootja | Märjamaa alev Märjamaa vald Rapla maakond | 12 | 04KV | 2025-11-25 | aku
nanotootja | Rakvere linn Lääne-Viru maakond | 0.79 | 023KV | 2022-10-24 | nanotootja
mikrotootja | Sürgavere küla Põhja-Sakala vald Viljandi maakond | 15 | 04KV | 2024-01-11 | päike
mikrotootja | Saviranna küla Jõelähtme vald Harju maakond | 12 | 04KV | 2020-12-31 | päike
Paju laut 12 päikeseelektrijaam | Ülensi küla Viljandi vald Viljandi maakond | 40 | 04KV | 2020-12-16 | päike
Mustla jaoskonna töökoda / päikeseelektrijaam | Mustla alevik Viljandi vald Viljandi maakond | 50 | 04KV | 2020-04-23 | päike
Undi kontori PEJ | Mõnnaste küla Viljandi vald Viljandi maakond | 50 | 04KV | 2020-12-15 | päike
Undi-Kuivati päikeseelektrijaam | Mõnnaste küla Viljandi vald Viljandi maakond | 50 | 04KV | 2020-12-15 | päike
Kupataja päikeseelektrijaam | Ülensi küla Viljandi vald Viljandi maakond | 19 | 04KV | 2020-12-12 | päike
Paju farm | Ülensi küla Viljandi vald Viljandi maakond | 199 | 04KV | 2019-08-23 | päike
Paju laut 10 päikeseelektrijaam | Ülensi küla Viljandi vald Viljandi maakond | 40 | 04KV | 2020-12-16 | päike
Paju laut 11 päikeseelektrijaam | Ülensi küla Viljandi vald Viljandi maakond | 40 | 04KV | 2020-12-16 | päike
Paju laut 1 päikeseelektrijaam | Ülensi küla Viljandi vald Viljandi maakond | 40 | 04KV | 2020-12-16 | päike
Paju laut 2 päikeseelektrijaam | Ülensi küla Viljandi vald Viljandi maakond | 40 | 04KV | 2020-12-16 | päike
Paju laut 3 päikeseelektrijaam | Ülensi küla Viljandi vald Viljandi maakond | 40 | 04KV | 2020-12-16 | päike
Paju laut 4 päikeseelektrijaam | Ülensi küla Viljandi vald Viljandi maakond | 40 | 04KV | 2020-12-16 | päike
Paju laut 5 päikeseelektrijaam | Ülensi küla Viljandi vald Viljandi maakond | 40 | 04KV | 2020-12-16 | päike
Paju laut 6 päikeseelektrijaam | Ülensi küla Viljandi vald Viljandi maakond | 40 | 04KV | 2020-12-16 | päike
Paju laut 7 päikeseelektrijaam | Ülensi küla Viljandi vald Viljandi maakond | 40 | 04KV | 2020-12-16 | päike
Paju laut 8 päikeseelektrijaam | Ülensi küla Viljandi vald Viljandi maakond | 40 | 04KV | 2020-12-16 | päike
Paju laut 9 päikeseelektrijaam | Ülensi küla Viljandi vald Viljandi maakond | 40 | 04KV | 2020-12-16 | päike
eramu | Ülensi küla Viljandi vald Viljandi maakond | 20 | 04KV | 2020-12-11 | päike
mikrotootja | Saku alevik Saku vald Harju maakond | 8.5 | 04KV | 2020-12-31 | päike
mikrotootja | Haabersti linnaosa Tallinn Harju maakond | 11 | 04KV | 2023-10-10 | päike
mikrotootja | Kuressaare linn Saaremaa vald Saare maakond | 15 | 04KV | 2023-08-17 | päike
Eramu | Kuressaare linn Saaremaa vald Saare maakond | 40 | 04KV | 2022-05-17 | päike
mikrotootja | Harkujärve küla Harku vald Harju maakond | 15 | 04KV | 2023-01-18 | päike
mikrotootja | Tabasalu alevik Harku vald Harju maakond | 9.9 | 04KV | 2020-12-17 | päike
mikrotootja | Lelle alevik Kehtna vald Rapla maakond | 4 | 04KV | 2023-04-06 | päike
mikrotootja | Orgita küla Märjamaa vald Rapla maakond | 7 | 04KV | 2015-08-07 | päike
mikrotootja | Konuvere küla Märjamaa vald Rapla maakond | 15 | 04KV | 2020-07-03 | päike
mikrotootja | Üksnurme küla Saku vald Harju maakond | 15 | 04KV | 2023-12-06 | päike
mikrotootja | Haabersti linnaosa Tallinn Harju maakond | 2.5 | 04KV | 2013-08-17 | päike
mikrotootja | Manniva küla Jõelähtme vald Harju maakond | 15 | 04KV | 2023-06-06 | päike
autode müügi- ja hoolduskeskus päikeseelektrijaam | Peetrimõisa küla Viljandi vald Viljandi maakond | 50 | 04KV | 2020-12-23 | päike
mikrotootja | Haabersti linnaosa Tallinn Harju maakond | 12 | 04KV | 2024-05-11 | päike
mikrotootja | Arussaare küla Põhja-Sakala vald Viljandi maakond | 15 | 04KV | 2023-03-09 | päike
mikrotootja | Lemmatsi küla Kambja vald Tartu maakond | 10 | 04KV | 2022-12-23 | päike
Tapa tehas Põhja 35/10kV aj 10kV jaotla I sekt. Pleki-2 F-1017 päikeseelektrijaam | Tapa linn Tapa vald Lääne-Viru maakond | 200 | 10KV | 2025-09-20 | päike
mikrotootja | Kõrveküla alevik Tartu vald Tartu maakond | 13.2 | 04KV | 2022-08-11 | päike
mikrotootja | Nõmme linnaosa Tallinn Harju maakond | 11.1 | 04KV | 2022-07-23 | päike
mikrotootja | Soinaste küla Kambja vald Tartu maakond | 15 | 04KV | 2023-05-13 | päike
mikrotootja | Sulu küla Kambja vald Tartu maakond | 15 | 04KV | 2023-05-12 | päike
mikrotootja | Haabersti linnaosa Tallinn Harju maakond | 15 | 04KV | 2024-10-09 | päike, aku
mikrotootja | Valga linn Valga vald Valga maakond | 6.5 | 04KV | 2022-08-16 | päike
mikrotootja | Käärdi alevik Elva vald Tartu maakond | 11 | 04KV | 2023-03-21 | päike
Palupera elamu | Palupera küla Elva vald Tartu maakond | 20 | 04KV | 2020-06-04 | päike
mikrotootja | Tänassilma küla Saku vald Harju maakond | 4.2 | 04KV | 2019-05-09 | päike
mikrotootja | Lalli küla Kambja vald Tartu maakond | 10 | 04KV | 2023-07-20 | päike
mikrotootja | Oru küla Kose vald Harju maakond | 10 | 04KV | 2022-10-20 | päike
mikrotootja | Vahi alevik Tartu vald Tartu maakond | 15 | 04KV | 2025-04-22 | päike
mikrotootja | Vahi alevik Tartu vald Tartu maakond | 15 | 04KV | 2025-04-23 | päike
mikrotootja | Laane küla Kambja vald Tartu maakond | 13 | 04KV | 2023-05-06 | päike
mikrotootja | Toila alevik Toila vald Ida-Viru maakond | 10 | 04KV | 2025-07-14 | aku
mikrotootja | Upa küla Saaremaa vald Saare maakond | 15 | 04KV | 2025-06-17 | päike
mikrotootja | Tõhelgi küla Raasiku vald Harju maakond | 13.2 | 04KV | 2022-11-23 | päike
Büroo- ja laohoone | Lehmja küla Rae vald Harju maakond | 50 | 04KV | 2020-12-31 | päike
Lao-ja büroohoone | Lehmja küla Rae vald Harju maakond | 50 | 04KV | 2020-12-31 | päike
mikrotootja | Tuhala küla Kose vald Harju maakond | 15 | 04KV | 2024-03-29 | päike
mikrotootja | Varangu küla Haljala vald Lääne-Viru maakond | 10 | 04KV | 2024-02-23 | päike
mikrotootja | Saustinõmme küla Saku vald Harju maakond | 15 | 04KV | 2023-03-11 | päike
nanotootja | Võru linn Võru maakond | 0.79 | 04KV | 2022-03-11 | nanotootja
mikrotootja | Raasiku alevik Raasiku vald Harju maakond | 10 | 04KV | 2022-09-23 | päike
mikrotootja | Viti küla Harku vald Harju maakond | 15 | 04KV | 2019-08-23 | päike
mikrotootja | Nüpli küla Otepää vald Valga maakond | 15 | 04KV | 2022-07-05 | päike
talu | Kihlepa küla Pärnu linn Pärnu maakond | 27 | 04KV | 2019-06-20 | päike
mikrotootja | Vaela küla Kiili vald Harju maakond | 10 | 04KV | 2023-04-13 | päike
mikrotootja | Kõrveküla alevik Tartu vald Tartu maakond | 8 | 04KV | 2022-10-22 | päike
mikrotootja | Soosilla küla Kambja vald Tartu maakond | 5 | 04KV | 2023-02-22 | päike
mikrotootja | Tartu linn Tartu linn Tartu maakond | 6 | 04KV | 2022-10-05 | päike
Talu | Jõgisoo küla Saue vald Harju maakond | 50 | 04KV | 2020-12-30 | päike
mikrotootja | Jõgisoo küla Saue vald Harju maakond | 12 | 04KV | 2025-04-07 | päike
mikrotootja | Nõmme linnaosa Tallinn Harju maakond | 6 | 04KV | 2024-04-19 | päike
Eramu | Männamaa küla Hiiumaa vald Hiiu maakond | 20 | 04KV | 2018-11-30 | päike
mikrotootja | Piigandi küla Kanepi vald Põlva maakond | 10 | 04KV | 2022-08-19 | päike
nanotootja | Ilmjärve küla Otepää vald Valga maakond | 0.79 | 04KV | 2022-11-23 | nanotootja
mikrotootja | Kaurutootsi küla Otepää vald Valga maakond | 15 | 04KV | 2020-12-21 | päike
mikrotootja | Pikareinu küla Kanepi vald Põlva maakond | 15 | 04KV | 2023-01-27 | päike
eramu PEJ | Rannamõisa küla Harku vald Harju maakond | 30 | 04KV | 2025-12-05 | aku
mikrotootja | Pirita linnaosa Tallinn Harju maakond | 8 | 04KV | 2022-08-18 | päike
mikrotootja | Sõitme küla Kuusalu vald Harju maakond | 5.5 | 04KV | 2021-10-27 | päike
mikrotootja | Ramma küla Järva vald Järva maakond | 6 | 04KV | 2025-04-12 | päike
Urva talu | Pala küla Türi vald Järva maakond | 25 | 04KV | 2020-11-05 | päike
mikrotootja | Ruu küla Jõelähtme vald Harju maakond | 11 | 04KV | 2022-06-13 | päike
mikrotootja | Ilmandu küla Harku vald Harju maakond | 5 | 04KV | 2022-09-03 | päike
mikrotootja | Vanamõisa küla Saue vald Harju maakond | 15 | 04KV | 2022-11-18 | päike
mikrotootja | Põhjaka küla Põhja-Sakala vald Viljandi maakond | 5 | 04KV | 2023-11-08 | päike
mikrotootja | Muraste küla Harku vald Harju maakond | 10 | 04KV | 2023-05-31 | päike
mikrotootja | Sätsuvere küla Jõgeva vald Jõgeva maakond | 8.2 | 04KV | 2019-10-15 | päike
mikrotootja | Maardu linn Harju maakond | 12 | 04KV | 2023-10-31 | päike
mikrotootja | Kudjape alevik Saaremaa vald Saare maakond | 12 | 04KV | 2020-10-23 | päike
mikrotootja | Rahinge küla Tartu linn Tartu maakond | 15 | 04KV | 2022-11-16 | päike
mikrotootja | Randivälja küla Tori vald Pärnu maakond | 15 | 04KV | 2021-09-08 | päike
Ansi PEJ | Kaimi küla Elva vald Tartu maakond | 50 | 04KV | 2021-04-14 | päike
Marsi PEJ | Kaimi küla Elva vald Tartu maakond | 50 | 04KV | 2021-04-14 | päike
Päikse PEJ | Kaimi küla Elva vald Tartu maakond | 50 | 04KV | 2021-04-14 | päike
Päikse SOLAR | Kaimi küla Elva vald Tartu maakond | 50 | 04KV | 2021-04-14 | päike
mikrotootja | Valkla küla Kuusalu vald Harju maakond | 12 | 04KV | 2024-08-07 | päike
mikrotootja | Kuressaare linn Saaremaa vald Saare maakond | 4.2 | 04KV | 2019-08-24 | päike
mikrotootja | Viiratsi alevik Viiratsi vald Viljandi maakond | 10 | 04KV | 2020-06-16 | päike
mikrotootja | Sutte küla Võru vald Võru maakond | 15 | 04KV | 2019-07-10 | päike
mikrotootja | Kõrveküla alevik Tartu vald Tartu maakond | 8.8 | 04KV | 2023-04-28 | päike
mikrotootja | Otepää linn Otepää vald Valga maakond | 10 | 04KV | 2024-05-15 | päike
mikrotootja | Räni alevik Kambja vald Tartu maakond | 11 | 04KV | 2025-10-18 | päike, aku
Eramu | Soinaste küla Kambja vald Tartu maakond | 20 | 04KV | 2022-09-20 | päike
mikrotootja | Vissi küla Kanepi vald Põlva maakond | 7 | 04KV | 2023-02-07 | päike
mikrotootja | Adavere alevik Põltsamaa vald Jõgeva maakond | 7 | 04KV | 2020-09-12 | päike
mikrotootja | Pihali küla Kohila vald Rapla maakond | 10 | 04KV | 2022-03-18 | päike
mikrotootja | Pärnu linn Pärnu linn Pärnu maakond | 15 | 04KV | 2025-08-26 | päike
mikrotootja | Tartu linn Tartu linn Tartu maakond | 15 | 04KV | 2022-12-28 | päike
mikrotootja | Sääse alevik Tapa vald Lääne-Viru maakond | 15 | 04KV | 2023-06-08 | päike
mikrotootja | Uudeküla Tapa vald Lääne-Viru maakond | 15 | 04KV | 2023-11-11 | päike
mikrotootja | Salu küla Rae vald Harju maakond | 6.5 | 04KV | 2023-01-10 | päike
mikrotootja | Urge küla Tori vald Pärnu maakond | 15 | 04KV | 2020-12-30 | päike
mikrotootja | Tabasalu alevik Harku vald Harju maakond | 15 | 04KV | 2023-04-04 | päike
mikrotootja | Krei küla Kose vald Harju maakond | 15 | 04KV | 2022-11-12 | päike
eramu | Kiili alev Kiili vald Harju maakond | 20 | 04KV | 2020-12-31 | päike
mikrotootja | Madise küla Lääne-Harju vald Harju maakond | 13.2 | 04KV | 2022-09-03 | päike
mikrotootja | Pärnu linn Pärnu linn Pärnu maakond | 11 | 04KV | 2023-05-18 | päike
Uuela talu | Ädu küla Otepää vald Valga maakond | 50 | 04KV | 2020-10-03 | päike
Ait | Ädu küla Sangaste vald Valga maakond | 50 | 04KV | 2020-10-13 | päike
mikrotootja | Palupera küla Elva vald Tartu maakond | 10 | 04KV | 2022-09-06 | päike
mikrotootja | Mõhküla Põltsamaa vald Jõgeva maakond | 15 | 04KV | 2022-12-10 | päike
mikrotootja | Ussimäe küla Rakvere vald Lääne-Viru maakond | 12.5 | 04KV | 2020-08-18 | päike
mikrotootja | Avispea küla Väike-Maarja vald Lääne-Viru maakond | 15 | 04KV | 2024-06-08 | päike
nanotootja | Vainupea küla Haljala vald Lääne-Viru maakond | 0.79 | 04KV | 2023-09-11 | nanotootja
mikrotootja | Pärispea küla Kuusalu vald Harju maakond | 4.5 | 04KV | 2016-07-13 | päike
mikrotootja | Põhja-Tallinna linnaosa Tallinn Harju maakond | 4 | 04KV | 2016-08-06 | päike
mikrotootja | Peetri alevik Rae vald Harju maakond | 13.2 | 04KV | 2023-03-16 | päike
mikrotootja | Möllatsi küla Tartu vald Tartu maakond | 15 | 04KV | 2025-09-04 | aku
mikrotootja | Raka küla Järva vald Järva maakond | 8.3 | 04KV | 2015-09-19 | päike
mikrotootja | Elva linn Elva vald Tartu maakond | 9 | 04KV | 2024-09-04 | päike, aku
Hüdrojaam | Raudoja küla Anija vald Harju maakond | 272 | 04KV |  | Hüdro
mikrotootja | Turba alevik Saue vald Harju maakond | 10 | 04KV | 2025-01-27 | aku
mikrotootja | Paide linn Paide linn Järva maakond | 12 | 04KV | 2022-12-06 | päike
nanotootja | Hüti küla Rõuge vald Võru maakond | 0.79 | 04KV | 2022-10-20 | nanotootja
mikrotootja | Kabala küla Rapla vald Rapla maakond | 10 | 04KV | 2017-12-29 | päike
mikrotootja | Tartu linn Tartu linn Tartu maakond | 8 | 04KV | 2023-04-18 | päike
mikrotootja | Kadapiku küla Kadrina vald Lääne-Viru maakond | 15 | 04KV | 2018-11-16 | päike
mikrotootja | Karla küla Rae vald Harju maakond | 15 | 04KV | 2023-05-05 | päike
mikrotootja | Suurpalu küla Paide linn Järva maakond | 10 | 04KV | 2023-04-14 | päike
mikrotootja | Eisma küla Haljala vald Lääne-Viru maakond | 6.6 | 04KV | 2024-04-06 | päike
mikrotootja | Peetri alevik Rae vald Harju maakond | 10 | 04KV | 2022-03-05 | päike
mikrotootja | Koigi küla Järva vald Järva maakond | 15 | 04KV | 2023-07-18 | päike
mikrotootja | Sausti küla Kiili vald Harju maakond | 10 | 04KV | 2024-05-18 | päike
päikeseelektrijaam | Üksnurme küla Saku vald Harju maakond | 20 | 04KV | 2021-11-11 | päike
nanotootja | Pärnu linn Pärnu linn Pärnu maakond | 0.79 | 04KV | 2022-11-04 | nanotootja
nanotootja | Elva linn Elva vald Tartu maakond | 0.79 | 04KV | 2022-12-06 | nanotootja
nanotootja | Elva linn Elva vald Tartu maakond | 0.79 | 04KV | 2022-12-06 | nanotootja
mikrotootja | Hüüru küla Saue vald Harju maakond | 12 | 04KV | 2022-03-25 | päike
Põhjalauda-10 päikeseelektrijaam | Põdra küla Peipsiääre vald Tartu maakond | 50 | 04KV | 2020-07-04 | päike
Põhjatuleviku 10 | Vara küla Peipsiääre vald Tartu maakond | 50 | 04KV | 2020-12-25 | päike
PEJ 10 | Voika küla Nõo vald Tartu maakond | 50 | 04KV | 2020-09-16 | päike
Põhjatuleviku 11 | Vara küla Peipsiääre vald Tartu maakond | 50 | 04KV | 2020-12-25 | päike
Põhjatuleviku 12 | Vara küla Peipsiääre vald Tartu maakond | 50 | 04KV | 2020-12-25 | päike
Põhjatuleviku 13 | Vara küla Peipsiääre vald Tartu maakond | 50 | 04KV | 2020-12-25 | päike
Põhjatuleviku 14 | Vara küla Peipsiääre vald Tartu maakond | 50 | 04KV | 2020-12-25 | päike
Metsatööstuse 2 PEJ | Kalme küla Elva vald Tartu maakond | 50 | 04KV | 2021-01-31 | päike
Põhjalauda-2 päikeseelektrijaam | Põdra küla Peipsiääre vald Tartu maakond | 50 | 04KV | 2020-07-04 | päike
Põhjatuleviku 2 | Vara küla Peipsiääre vald Tartu maakond | 50 | 04KV | 2020-12-25 | päike
PEJ 2 | Voika küla Nõo vald Tartu maakond | 50 | 04KV | 2020-09-16 | päike
Metsatööstuse 3 PEJ | Kalme küla Elva vald Tartu maakond | 50 | 04KV | 2021-01-31 | päike
Põhjalauda-3 päikeseelektrijaam | Põdra küla Peipsiääre vald Tartu maakond | 50 | 04KV | 2020-07-04 | päike
Põhjatuleviku 3 | Vara küla Peipsiääre vald Tartu maakond | 50 | 04KV | 2020-12-25 | päike
PEJ 3 | Voika küla Nõo vald Tartu maakond | 50 | 04KV | 2020-09-16 | päike
Metsatööstuse 4 PEJ | Kalme küla Elva vald Tartu maakond | 50 | 04KV | 2021-01-31 | päike
Põhjalauda-4 päikeseelektrijaam | Põdra küla Peipsiääre vald Tartu maakond | 50 | 04KV | 2020-07-05 | päike
Põhjatuleviku 4 | Vara küla Peipsiääre vald Tartu maakond | 50 | 04KV | 2020-12-25 | päike
PEJ 4 | Voika küla Nõo vald Tartu maakond | 50 | 04KV | 2020-09-16 | päike
Metsatööstuse 5 PEJ | Kalme küla Elva vald Tartu maakond | 50 | 04KV | 2021-01-31 | päike
Põhjalauda-5 päikeseelektrijaam | Põdra küla Peipsiääre vald Tartu maakond | 50 | 04KV | 2020-07-05 | päike
Põhjatuleviku 5 | Vara küla Peipsiääre vald Tartu maakond | 50 | 04KV | 2020-12-25 | päike
PEJ 5 | Voika küla Nõo vald Tartu maakond | 50 | 04KV | 2020-09-16 | päike
Metsatööstuse 6 PEJ | Kalme küla Elva vald Tartu maakond | 50 | 04KV | 2021-01-31 | päike
Põhjalauda-6 päikeseelektrijaam | Põdra küla Peipsiääre vald Tartu maakond | 50 | 04KV | 2020-07-04 | päike
Põhjatuleviku 6 | Vara küla Peipsiääre vald Tartu maakond | 50 | 04KV | 2020-12-25 | päike
PEJ 6 | Voika küla Nõo vald Tartu maakond | 50 | 04KV | 2020-09-16 | päike
Metsatööstuse 7 PEJ | Kalme küla Elva vald Tartu maakond | 50 | 04KV | 2021-01-31 | päike
Põhjalauda-7 päikeseelektrijaam | Põdra küla Peipsiääre vald Tartu maakond | 50 | 04KV | 2020-07-05 | päike
Põhjatuleviku 7 | Vara küla Peipsiääre vald Tartu maakond | 50 | 04KV | 2020-12-25 | päike
PEJ 7 | Voika küla Nõo vald Tartu maakond | 50 | 04KV | 2020-09-16 | päike
Metsatööstuse 8 PEJ | Kalme küla Elva vald Tartu maakond | 50 | 04KV | 2021-01-31 | päike
Põhjalauda-8 päikeseelektrijaam | Põdra küla Peipsiääre vald Tartu maakond | 50 | 04KV | 2020-07-05 | päike
Põhjatuleviku 8 | Vara küla Peipsiääre vald Tartu maakond | 50 | 04KV | 2020-12-25 | päike
PEJ 8 | Voika küla Nõo vald Tartu maakond | 50 | 04KV | 2020-09-16 | päike
Metsatööstuse 9 PEJ | Kalme küla Elva vald Tartu maakond | 50 | 04KV | 2021-01-31 | päike
Põhjalauda-9 päikeseelektrijaam | Põdra küla Peipsiääre vald Tartu maakond | 50 | 04KV | 2020-07-04 | päike
Põhjatuleviku 9 | Vara küla Peipsiääre vald Tartu maakond | 50 | 04KV | 2020-12-25 | päike
PEJ 9 | Voika küla Nõo vald Tartu maakond | 50 | 04KV | 2020-09-16 | päike
mikrotootja | Raudoja küla Anija vald Harju maakond | 15 | 04KV | 2024-03-02 | päike
eramu | Koidu küla Saue vald Harju maakond | 17 | 04KV | 2025-08-03 | aku
mikrotootja | Tabasalu alevik Harku vald Harju maakond | 10 | 04KV | 2022-01-05 | päike
mikrotootja | Klooga alevik Lääne-Harju vald Harju maakond | 10 | 04KV | 2020-12-09 | päike
mikrotootja | Tartu linn Tartu linn Tartu maakond | 8.8 | 04KV | 2023-04-01 | päike
mikrotootja | Pirita linnaosa Tallinn Harju maakond | 12 | 04KV | 2024-03-05 | päike
mikrotootja | Asuküla Saaremaa vald Saare maakond | 15 | 04KV | 2023-10-18 | päike
mikrotootja | Lõpemetsa küla Rapla vald Rapla maakond | 15 | 04KV | 2022-06-17 | päike
mikrotootja | Puru küla Jõhvi vald Ida-Viru maakond | 4.2 | 04KV | 2021-05-06 | päike
mikrotootja | Kuimetsa küla Rapla vald Rapla maakond | 15 | 04KV | 2022-06-30 | päike
mikrotootja | Kaerepere küla Kehtna vald Rapla maakond | 15 | 04KV | 2023-08-24 | päike
mikrotootja | Järveküla Rae vald Harju maakond | 5.5 | 04KV | 2024-07-26 | päike
mikrotootja | Vorbuse küla Tartu linn Tartu maakond | 10 | 04KV | 2015-05-12 | päike
Eramu | Pirita linnaosa Tallinn Harju maakond | 16 | 04KV | 2020-10-13 | päike
mikrotootja | Tamsalu linn Tapa vald Lääne-Viru maakond | 15 | 04KV | 2021-08-27 | päike
nanotootja | Kuressaare linn Saaremaa vald Saare maakond | 0.79 | 04KV | 2022-02-17 | nanotootja
Allika tee päikesejaam 11 | Eametsa küla Tori vald Pärnu maakond | 40 | 04KV | 2020-08-29 | päike
Allika tee päikesejaam 35 | Eametsa küla Tori vald Pärnu maakond | 40 | 04KV | 2020-10-07 | päike
Allika tee päikesejaam 47 | Eametsa küla Tori vald Pärnu maakond | 40 | 04KV | 2020-10-07 | päike
Allika tee päikesejaam 59 | Eametsa küla Tori vald Pärnu maakond | 40 | 04KV | 2020-10-07 | päike
Allika tee päikesejaam 12 | Eametsa küla Tori vald Pärnu maakond | 40 | 04KV | 2020-08-29 | päike
Allika tee päikesejaam 36 | Eametsa küla Tori vald Pärnu maakond | 40 | 04KV | 2020-10-07 | päike
Allika tee päikesejaam 48 | Eametsa küla Tori vald Pärnu maakond | 40 | 04KV | 2020-10-07 | päike
Allika tee päikesejaam 60 | Eametsa küla Tori vald Pärnu maakond | 40 | 04KV | 2020-10-07 | päike
Allika tee päikesejaam 14 | Eametsa küla Tori vald Pärnu maakond | 40 | 04KV | 2020-08-29 | päike
Allika tee päikesejaam 62 | Eametsa küla Tori vald Pärnu maakond | 40 | 04KV | 2020-10-07 | päike
Allika tee päikesejaam 18 | Eametsa küla Tori vald Pärnu maakond | 40 | 04KV | 2020-10-07 | päike
Allika tee päikesejaam 66 | Eametsa küla Tori vald Pärnu maakond | 40 | 04KV | 2020-10-07 | päike
Allika tee päikesejaam 19 | Eametsa küla Tori vald Pärnu maakond | 40 | 04KV | 2020-10-07 | päike
Allika tee päikesejaam 67 | Eametsa küla Tori vald Pärnu maakond | 40 | 04KV | 2020-10-07 | päike
Allika tee päikesejaam 20 | Eametsa küla Tori vald Pärnu maakond | 40 | 04KV | 2020-10-07 | päike
Allika tee päikesejaam 68 | Eametsa küla Tori vald Pärnu maakond | 40 | 04KV | 2020-10-07 | päike
Allika tee päikesejaam 3 | Eametsa küla Tori vald Pärnu maakond | 40 | 04KV | 2020-08-29 | päike
Allika tee päikesejaam 27 | Eametsa küla Tori vald Pärnu maakond | 40 | 04KV | 2020-10-07 | päike
Allika tee päikesejaam 39 | Eametsa küla Tori vald Pärnu maakond | 40 | 04KV | 2020-10-07 | päike
Allika tee päikesejaam 51 | Eametsa küla Tori vald Pärnu maakond | 40 | 04KV | 2020-10-07 | päike
Allika tee päikesejaam 4 | Eametsa küla Tori vald Pärnu maakond | 40 | 04KV | 2020-08-29 | päike
Allika tee päikesejaam 28 | Eametsa küla Tori vald Pärnu maakond | 40 | 04KV | 2020-10-07 | päike
Allika tee päikesejaam 40 | Eametsa küla Tori vald Pärnu maakond | 40 | 04KV | 2020-10-07 | päike
Allika tee päikesejaam 52 | Eametsa küla Tori vald Pärnu maakond | 40 | 04KV | 2020-10-07 | päike
Allika tee päikesejaam 5 | Eametsa küla Tori vald Pärnu maakond | 40 | 04KV | 2020-08-29 | päike
Allika tee päikesejaam 29 | Eametsa küla Tori vald Pärnu maakond | 40 | 04KV | 2020-10-07 | päike
Allika tee päikesejaam 41 | Eametsa küla Tori vald Pärnu maakond | 40 | 04KV | 2020-10-07 | päike
Allika tee päikesejaam 53 | Eametsa küla Tori vald Pärnu maakond | 40 | 04KV | 2020-10-07 | päike
Allika tee päikesejaam 6 | Eametsa küla Tori vald Pärnu maakond | 40 | 04KV | 2020-08-29 | päike
Allika tee päikesejaam 30 | Eametsa küla Tori vald Pärnu maakond | 40 | 04KV | 2020-10-07 | päike
Allika tee päikesejaam 42 | Eametsa küla Tori vald Pärnu maakond | 40 | 04KV | 2020-10-07 | päike
Allika tee päikesejaam 54 | Eametsa küla Tori vald Pärnu maakond | 40 | 04KV | 2020-10-07 | päike
Allika tee päikesejaam 8 | Eametsa küla Tori vald Pärnu maakond | 40 | 04KV | 2020-08-29 | päike
Allika tee päikesejaam 32 | Eametsa küla Tori vald Pärnu maakond | 40 | 04KV | 2020-10-07 | päike
Allika tee päikesejaam 44 | Eametsa küla Tori vald Pärnu maakond | 40 | 04KV | 2020-10-07 | päike
Allika tee päikesejaam 56 | Eametsa küla Tori vald Pärnu maakond | 40 | 04KV | 2020-10-07 | päike
Allika tee päikesejaam 10 | Eametsa küla Tori vald Pärnu maakond | 40 | 04KV | 2020-08-29 | päike
Allika tee päikesejaam 34 | Eametsa küla Tori vald Pärnu maakond | 40 | 04KV | 2020-10-07 | päike
Allika tee päikesejaam 46 | Eametsa küla Tori vald Pärnu maakond | 40 | 04KV | 2020-10-07 | päike
Allika tee päikesejaam 58 | Eametsa küla Tori vald Pärnu maakond | 40 | 04KV | 2020-10-07 | päike
mikrotootja | Seli küla Rae vald Harju maakond | 15 | 04KV | 2023-04-12 | päike
mikrotootja | Aru küla Kuusalu vald Harju maakond | 15 | 04KV | 2023-08-17 | päike
mikrotootja | Vahi alevik Tartu vald Tartu maakond | 15 | 04KV | 2025-08-15 | aku
mikrotootja | Pirita linnaosa Tallinn Harju maakond | 12 | 04KV | 2024-10-12 | päike
mikrotootja | Sulupere küla Rapla vald Rapla maakond | 15 | 04KV | 2024-07-24 | päike
mikrotootja | Viljandi linn Viljandi maakond | 10 | 04KV | 2019-10-05 | päike
mikrotootja | Paide linn Paide linn Järva maakond | 10 | 04KV | 2021-12-23 | päike
mikrotootja | Tabasalu alevik Harku vald Harju maakond | 8 | 04KV | 2020-10-01 | päike
mikrotootja | Võru linn Võru maakond | 15 | 04KV | 2023-04-11 | päike
mikrotootja | Toolse küla Haljala vald Lääne-Viru maakond | 10 | 04KV | 2020-12-22 | päike
mikrotootja | Uuesalu küla Rae vald Harju maakond | 3 | 04KV | 2021-10-18 | päike
mikrotootja | Jõgisoo küla Saue vald Harju maakond | 12 | 04KV | 2023-03-02 | päike
Vääna päikeseelektrijaam | Vääna küla Harku vald Harju maakond | 950 | 10KV | 2019-06-27 | päike, aku
Eramu | Väike-Maarja alevik Väike-Maarja vald Lääne-Viru maakond | 50 | 04KV | 2021-01-21 | päike
mikrotootja | Kilingi-Nõmme linn Saarde vald Pärnu maakond | 15 | 04KV | 2023-08-12 | päike
mikrotootja | Uljaste küla Vinni vald Lääne-Viru maakond | 13 | 04KV | 2022-05-03 | päike
mikrotootja | Aidu Pajusi vald JÕGEVAMAA | 10 | 04KV | 2021-12-24 | päike
nanotootja | Vaskjala küla Rae vald Harju maakond | 0.79 | 04KV | 2022-12-05 | nanotootja
päikeseelektrijaam | Metsla küla Viljandi vald Viljandi maakond | 34 | 04KV | 2020-11-07 | päike
mikrotootja | Käriselja küla Märjamaa vald Rapla maakond | 6 | 04KV | 2021-09-07 | päike
mikrotootja | Hõreda küla Rapla vald Rapla maakond | 10 | 04KV | 2021-05-21 | päike
mikrotootja | Assaku alevik Rae vald Harju maakond | 5 | 04KV | 2022-07-21 | päike
mikrotootja | Lemmatsi küla Kambja vald Tartu maakond | 2.2 | 04KV | 2021-04-22 | päike
mikrotootja | Oandu küla Haljala vald Lääne-Viru maakond | 10 | 04KV | 2023-08-05 | päike
mikrotootja | Hüüru küla Saue vald Harju maakond | 10 | 04KV | 2023-10-28 | päike
mikrotootja | Tüki küla Tartu linn Tartu maakond | 15 | 04KV | 2024-09-07 | päike
mikrotootja | Pärnu linn Pärnu linn Pärnu maakond | 4 | 0.38 | 2023-07-01 | päike
mikrotootja | Pärnu linn Pärnu linn Pärnu maakond | 4 | 04KV | 2023-07-01 | päike
mikrotootja | Ülenurme alevik Kambja vald Tartu maakond | 12 | 04KV | 2022-12-13 | päike
nanotootja | Valga linn Valga vald Valga maakond | 0.79 | 04KV | 2024-07-10 | nanotootja
mikrotootja | Mallavere küla Raasiku vald Harju maakond | 11 | 04KV | 2022-02-17 | päike
mikrotootja | Saustinõmme küla Saku vald Harju maakond | 10 | 04KV | 2020-01-23 | päike
Tahkuna TEJ | Tahkuna küla Hiiumaa vald Hiiu maakond | 150 | 10KV |  | tuul
nanotootja | Tagavere küla Saaremaa vald Saare maakond | 0.79 | 04KV | 2025-12-02 | nanotootja
mikrotootja | Saue küla Saku vald Harju maakond | 10 | 04KV | 2023-03-30 | päike
mikrotootja | Tagavere küla Saaremaa vald Saare maakond | 10 | 04KV | 2023-08-09 | päike
mikrotootja | Nasva alevik Saaremaa vald Saare maakond | 10 | 04KV | 2022-03-18 | päike
mikrotootja | Pirita linnaosa Tallinn Harju maakond | 10 | 04KV | 2023-05-23 | päike
mikrotootja | Vikipalu küla Anija vald Harju maakond | 15 | 04KV | 2021-01-12 | päike
mikrotootja | Kolu küla Kose vald Harju maakond | 10 | 04KV | 2023-06-27 | päike
kuivati päikeseelektrijaam | Oorgu küla Viljandi vald Viljandi maakond | 50 | 04KV | 2020-12-18 | päike
mikrotootja | Oorgu küla Viljandi vald Viljandi maakond | 15 | 04KV | 2016-05-26 | päike, aku
VAEKÜLA FARM | Vaeküla Sõmeru vald Lääne-Viru maakond | 50 | 04KV | 2020-12-31 | päike
Kuivati | Vaeküla Rakvere vald Lääne-Viru maakond | 50 | 04KV | 2020-12-29 | päike
mikrotootja | Sindi linn Tori vald Pärnu maakond | 8 | 04KV | 2023-04-14 | päike
nanotootja | Möldri küla Saaremaa vald Saare maakond | 0.79 | 04KV | 2022-10-05 | nanotootja
mikrotootja | Väike-Maarja alevik Väike-Maarja vald Lääne-Viru maakond | 10 | 04KV | 2024-09-25 | päike, aku
mikrotootja | Viljandi linn Viljandi maakond | 15 | 04KV | 2024-09-24 | päike
nanotootja | Eametsa küla Tori vald Pärnu maakond | 0.78 | 04KV | 2025-07-15 | nanotootja
mikrotootja | Audru alevik Pärnu linn Pärnu maakond | 15 | 04KV | 2023-12-05 | päike
mikrotootja | Võibla küla Tartu vald Tartu maakond | 4.4 | 04KV | 2021-11-23 | päike
mikrotootja | Valkla küla Kuusalu vald Harju maakond | 3 | 04KV | 2023-05-19 | päike
mikrotootja | Tiskre küla Harku vald Harju maakond | 15 | 04KV | 2024-12-06 | päike
mikrotootja | Valkla küla Kuusalu vald Harju maakond | 15 | 04KV | 2025-01-14 | päike, aku
mikrotootja | Saue linn Saue vald Harju maakond | 5 | 04KV | 2023-05-16 | päike
mikrotootja | Kulna küla Lääne-Harju vald Harju maakond | 15 | 04KV | 2023-07-25 | päike
mikrotootja | Saku alevik Saku vald Harju maakond | 11 | 04KV | 2023-04-25 | päike
mikrotootja | Vanamõisa küla Saue vald Harju maakond | 15 | 04KV | 2023-03-16 | päike
mikrotootja | Reola küla Kambja vald Tartu maakond | 10 | 04KV | 2023-05-09 | päike
päikeseelektrijaam | Vastemõisa küla Põhja-Sakala vald Viljandi maakond | 20 | 04KV | 2022-06-11 | päike
eramu | Viljandi linn Viljandi maakond | 17 | 04KV | 2019-09-24 | päike
mikrotootja | Rägavere küla Rakvere vald Lääne-Viru maakond | 10 | 04KV | 2022-06-02 | päike
mikrotootja | Kohila alev Kohila vald Rapla maakond | 10 | 04KV | 2023-05-06 | päike
mikrotootja | Saku alevik Saku vald Harju maakond | 15 | 04KV | 2024-12-24 | päike
mikrotootja | Karla küla Rae vald Harju maakond | 8 | 04KV | 2023-06-07 | päike
mikrotootja | Pirita linnaosa Tallinn Harju maakond | 14.85 | 04KV | 2023-03-01 | päike
mikrotootja | Jõgeva linn Jõgeva vald Jõgeva maakond | 15 | 04KV | 2020-08-17 | päike
mikrotootja | Soinaste küla Kambja vald Tartu maakond | 12 | 04KV | 2020-12-19 | päike
mikrotootja | Võsu alevik Haljala vald Lääne-Viru maakond | 5 | 04KV | 2023-09-01 | päike
nanotootja | Kuressaare linn Saaremaa vald Saare maakond | 0.75 | 04KV | 2023-09-11 | nanotootja
mikrotootja | Leikude küla Kadrina vald Lääne-Viru maakond | 12 | 04KV | 2020-05-19 | päike
mikrotootja | Oiu küla Viljandi vald Viljandi maakond | 3 | 04KV | 2018-05-25 | päike
mikrotootja | Kaasiku küla Saue vald Harju maakond | 15 | 04KV | 2020-12-31 | päike
mikrotootja | Valjala alevik Saaremaa vald Saare maakond | 15 | 04KV | 2025-04-11 | päike
nanotootja | Kuressaare linn Saaremaa vald Saare maakond | 0.79 | 04KV | 2022-07-04 | nanotootja
mikrotootja | Kuressaare linn Saaremaa vald Saare maakond | 15 | 04KV | 2022-04-29 | päike
mikrotootja | Papsaare küla Pärnu linn Pärnu maakond | 15 | 04KV | 2023-05-20 | päike
mikrotootja | Pärnu linn Pärnu linn Pärnu maakond | 4.4 | 04KV | 2023-04-12 | päike
mikrotootja | Pärsi küla Mulgi vald Viljandi maakond | 15 | 023KV | 2022-01-25 | päike
mikrotootja | Vaela küla Kiili vald Harju maakond | 4 | 04KV | 2023-07-26 | päike
mikrotootja | Hauka küla Kanepi vald Põlva maakond | 10 | 04KV | 2022-04-15 | päike
mikrotootja | Võru linn Võru maakond | 8 | 04KV | 2022-11-19 | päike
nanotootja | Ilvese küla Saarde vald Pärnu maakond | 0.79 | 04KV | 2022-02-22 | nanotootja
mikrotootja | Tartu linn Tartu linn Tartu maakond | 15 | 04KV | 2025-11-20 | päike, aku
mikrotootja | Kadapiku küla Kadrina vald Lääne-Viru maakond | 10 | 04KV | 2021-10-15 | päike
mikrotootja | Lohkva küla Luunja vald Tartu maakond | 15 | 04KV | 2024-12-05 | päike
mikrotootja | Peetri alevik Rae vald Harju maakond | 8 | 04KV | 2022-10-22 | päike
mikrotootja | Pirita linnaosa Tallinn Harju maakond | 8.2 | 04KV | 2020-08-12 | päike
mikrotootja | Verijärve küla Võru vald Võru maakond | 15 | 04KV | 2023-03-24 | päike
mikrotootja | Maardu linn Harju maakond | 7 | 04KV | 2024-09-27 | päike, aku
mikrotootja | Kulna küla Lääne-Harju vald Harju maakond | 15 | 04KV | 2023-05-10 | päike
mikrotootja | Nõmme linnaosa Tallinn Harju maakond | 5 | 04KV | 2022-06-30 | päike
mikrotootja | Metsanurme küla Saku vald Harju maakond | 15 | 04KV | 2025-01-25 | päike
mikrotootja | Vahi alevik Tartu vald Tartu maakond | 15 | 04KV | 2023-06-15 | päike
Nõo38PV_2 päikeseelektrijaam | Nõgiaru küla Nõo vald Tartu maakond | 50 | 04KV | 2020-03-23 | päike
NÕO38PV päikeseelektrijaam | Nõgiaru küla Nõo vald Tartu maakond | 40 | 04KV | 2019-12-21 | päike
TõnijaPV | Tõnija küla Saaremaa vald Saare maakond | 200 | 04KV | 2019-08-27 | päike
päikeseelektrijaam Lokuta1 | Türi linn Türi vald Järva maakond | 50 | 04KV | 2020-07-22 | päike
päikeseelktrijaam Lokuta2 | Türi linn Türi vald Järva maakond | 50 | 04KV | 2020-07-22 | päike
mikrotootja | Aruaru küla Jõelähtme vald Harju maakond | 12 | 04KV | 2020-10-23 | päike
mikrotootja | Raadi alev Tartu vald Tartu maakond | 10 | 04KV | 2022-03-10 | päike
mikrotootja | Tapa linn Tapa vald Lääne-Viru maakond | 10 | 04KV | 2022-10-06 | päike
mikrotootja | Tartu linn Tartu linn Tartu maakond | 5.5 | 04KV | 2025-10-24 | aku
mikrotootja | Alliku küla Saue vald Harju maakond | 15 | 04KV | 2021-11-26 | päike
mikrotootja | Aila küla Saue vald Harju maakond | 15 | 04KV | 2024-03-15 | päike
mikrotootja | Kuressaare linn Saaremaa vald Saare maakond | 10 | 04KV | 2023-08-03 | päike
mikrotootja | Harku alevik Harku vald Harju maakond | 10 | 04KV | 2020-11-30 | päike
mikrotootja | Aila küla Saue vald Harju maakond | 15 | 04KV | 2023-07-19 | päike
mikrotootja | Rõuge alevik Rõuge vald Võru maakond | 5.5 | 04KV | 2020-12-31 | päike
mikrotootja | Haabersti linnaosa Tallinn Harju maakond | 10 | 04KV | 2022-09-22 | päike
mikrotootja | Nasva alevik Saaremaa vald Saare maakond | 15 | 04KV | 2020-10-24 | päike
mikrotootja | Nasva alevik Saaremaa vald Saare maakond | 15 | 04KV | 2020-08-08 | päike
nanotootja | Kuusiku küla Saaremaa vald Saare maakond | 0.79 | 04KV | 2021-11-05 | nanotootja
mikrotootja | Mereäärse küla Lääneranna vald Pärnu maakond | 15 | 04KV | 2023-02-24 | päike
mikrotootja | Muraste küla Harku vald Harju maakond | 10 | 04KV | 2023-06-08 | päike
mikrotootja | Tartu linn Tartu linn Tartu maakond | 10.8 | 04KV | 2021-08-31 | päike
mikrotootja | Haabersti linnaosa Tallinn Harju maakond | 8 | 04KV | 2022-11-17 | päike
mikrotootja | Naage küla Harku vald Harju maakond | 15 | 04KV | 2025-07-15 | aku
nanotootja | Alliku küla Saue vald Harju maakond | 0.79 | 04KV | 2024-05-02 | nanotootja
mikrotootja | Kristiine linnaosa Tallinn Harju maakond | 6.6 | 04KV | 2023-06-30 | päike
mikrotootja | Pinska küla Viljandi vald Viljandi maakond | 15 | 04KV | 2022-08-12 | päike
mikrotootja | Inju küla Vinni vald Lääne-Viru maakond | 15 | 04KV | 2021-08-18 | päike
mikrotootja | Kuressaare linn Saaremaa vald Saare maakond | 9 | 04KV | 2018-12-22 | päike
mikrotootja | Karilepa küla Lääne-Harju vald Harju maakond | 15 | 04KV | 2025-03-19 | aku
mikrotootja | Laane küla Kambja vald Tartu maakond | 8.8 | 04KV | 2021-06-23 | päike
mikrotootja | Kiili alev Kiili vald Harju maakond | 10 | 04KV | 2024-05-31 | päike
mikrotootja | Kurtna küla Saku vald Harju maakond | 15 | 04KV | 2022-11-30 | päike
mikrotootja | Paekna küla Kiili vald Harju maakond | 12 | 04KV | 2022-07-21 | päike
mikrotootja | Kabina küla Luunja vald Tartu maakond | 10 | 04KV | 2018-08-31 | päike
mikrotootja | Kaunissaare küla Anija vald Harju maakond | 6 | 04KV | 2020-11-13 | päike
mikrotootja | Loomse küla Põhja-Pärnumaa vald Pärnu maakond | 12 | 04KV | 2025-05-30 | aku
mikrotootja | Elva linn Elva vald Tartu maakond | 15 | 04KV | 2025-06-04 | päike, aku
mikrotootja | Kanepi alevik Kanepi vald Põlva maakond | 8.2 | 04KV | 2019-03-16 | päike
mikrotootja | Lindi küla Pärnu linn Pärnu maakond | 15 | 04KV | 2022-09-28 | päike
mikrotootja | Vastemõisa küla Põhja-Sakala vald Viljandi maakond | 10 | 04KV | 2023-08-30 | päike
mikrotootja | Pirita linnaosa Tallinn Harju maakond | 6 | 04KV | 2023-05-17 | päike
mikrotootja | Saue linn Saue vald Harju maakond | 15 | 04KV | 2024-02-15 | päike
mikrotootja | Kautjala küla Rae vald Harju maakond | 10 | 04KV | 2019-10-16 | päike
mikrotootja | Raadi alev Tartu vald Tartu maakond | 8.5 | 04KV | 2020-08-08 | päike
mikrotootja | Kriimani küla Kastre vald Tartu maakond | 5 | 04KV | 2021-04-28 | päike
mikrotootja | Lemmatsi küla Kambja vald Tartu maakond | 15 | 04KV | 2023-08-22 | päike
Väike-Tamme talu | Tamme küla Elva vald Tartu maakond | 20 | 04KV | 2023-05-13 | päike
nanotootja | Võru linn Võru maakond | 0.79 | 04KV | 2024-03-08 | nanotootja
mikrotootja | Rae küla Rae vald Harju maakond | 4 | 04KV | 2022-09-14 | päike
mikrotootja | Rakvere linn Lääne-Viru maakond | 15 | 04KV | 2023-05-23 | päike
mikrotootja | Kiili alev Kiili vald Harju maakond | 8 | 04KV | 2022-09-30 | päike
mikrotootja | Assaku alevik Rae vald Harju maakond | 5 | 04KV | 2024-04-03 | päike
mikrotootja | Kakumetsa küla Luunja vald Tartu maakond | 8.2 | 04KV | 2019-08-22 | päike
mikrotootja | Jõgeva linn Jõgeva vald Jõgeva maakond | 10 | 04KV | 2022-11-04 | päike
mikrotootja | Mahu küla Viru-Nigula vald Lääne-Viru maakond | 6 | 04KV | 2024-10-22 | päike
mikrotootja | Konju küla Toila vald Ida-Viru maakond | 11 | 04KV | 2023-07-07 | päike
mikrotootja | Vellavere küla Elva vald Tartu maakond | 12 | 04KV | 2023-09-13 | päike
mikrotootja | Rakvere linn Lääne-Viru maakond | 6.6 | 04KV | 2023-09-16 | päike
mikrotootja | Külitse alevik Kambja vald Tartu maakond | 15 | 04KV | 2021-10-14 | päike
mikrotootja | Kiili alev Kiili vald Harju maakond | 12 | 04KV | 2024-10-05 | päike
mikrotootja | Rakke alevik Väike-Maarja vald Lääne-Viru maakond | 15 | 04KV | 2025-07-02 | päike
mikrotootja | Väike-Maarja alevik Väike-Maarja vald Lääne-Viru maakond | 15 | 04KV | 2024-02-10 | päike
mikrotootja | Väike-Maarja alevik Väike-Maarja vald Lääne-Viru maakond | 15 | 04KV | 2024-10-02 | päike
mikrotootja | Väike-Maarja alevik Väike-Maarja vald Lääne-Viru maakond | 8.2 | 04KV | 2018-09-12 | päike
Väikemetsa talu | Kurenurme küla Võru vald Võru maakond | 48 | 04KV | 2019-01-02 | päike
mikrotootja | Peetri alevik Rae vald Harju maakond | 15 | 04KV | 2023-05-05 | päike
mikrotootja | Kesklinna linnaosa Tallinn Harju maakond | 15 | 04KV | 2020-12-24 | päike
Elamu | Järveküla Elva vald Tartu maakond | 20 | 04KV | 2020-08-04 | päike
Kanala I LP / Kamari päikeseelektrijaam | Kanala I LP, Kamari alevik Põltsamaa vald | 184 | 04KV | 2020-10-24 | päike
Räägu PEJ 1 | Vana-Nurtu küla Märjamaa vald Rapla maakond | 43 | 04KV | 2021-11-26 | päike
Räägu PEJ 2 | Vana-Nurtu küla Märjamaa vald Rapla maakond | 43 | 04KV | 2021-11-26 | päike
Räägu PEJ 3 | Vana-Nurtu küla Märjamaa vald Rapla maakond | 43 | 04KV | 2021-11-26 | päike
Räägu PEJ 4 | Vana-Nurtu küla Märjamaa vald Rapla maakond | 43 | 04KV | 2021-11-26 | päike
Räägu PEJ 9 | Vana-Nurtu küla Märjamaa vald Rapla maakond | 43 | 04KV | 2021-11-26 | päike
Vindi PEJ 1 | Vana-Nurtu küla Märjamaa vald Rapla maakond | 43 | 04KV | 2021-11-27 | päike
Vindi PEJ 2 | Vana-Nurtu küla Märjamaa vald Rapla maakond | 43 | 04KV | 2021-11-27 | päike
Vindi PEJ 3 | Vana-Nurtu küla Märjamaa vald Rapla maakond | 43 | 04KV | 2021-11-27 | päike
Vindi PEJ 4 | Vana-Nurtu küla Märjamaa vald Rapla maakond | 19 | 04KV | 2021-11-27 | päike
Vindi PEJ 9 | Vana-Nurtu küla Märjamaa vald Rapla maakond | 43 | 04KV | 2021-11-27 | päike
Teemant päikeseelektrijaam | Vana-Võidu küla Viljandi vald Viljandi maakond | 200 | 04KV | 2020-10-24 | päike
mikrotootja | Haabersti linnaosa Tallinn Harju maakond | 15 | 04KV | 2023-04-02 | päike
mikrotootja | Pärnu linn Pärnu linn Pärnu maakond | 15 | 04KV | 2023-08-12 | päike
mikrotootja | Tartu linn Tartu linn Tartu maakond | 7 | 04KV | 2024-06-21 | päike
nanotootja | Türisalu küla Harku vald Harju maakond | 0.79 | 04KV | 2024-02-09 | nanotootja
mikrotootja | Rakvere linn Lääne-Viru maakond | 8 | 04KV | 2022-12-16 | päike
nanotootja | Kärdla linn Hiiumaa vald Hiiu maakond | 0.79 | 04KV | 2024-03-12 | nanotootja
mikrotootja | Nõmme linnaosa Tallinn Harju maakond | 8 | 04KV | 2021-10-16 | päike
mikrotootja | Suursoo küla Rae vald Harju maakond | 4 | 04KV | 2023-05-18 | päike
mikrotootja | Rae küla Rae vald Harju maakond | 15 | 04KV | 2022-01-28 | päike
mikrotootja | Saku alevik Saku vald Harju maakond | 12 | 04KV | 2025-08-27 | päike
mikrotootja | Tartu linn Tartu linn Tartu maakond | 10 | 04KV | 2022-04-07 | päike
mikrotootja | Krootuse küla Kanepi vald Põlva maakond | 15 | 04KV | 2023-03-02 | päike
mikrotootja | Krootuse küla Kanepi vald Põlva maakond | 15 | 04KV | 2023-03-02 | päike
mikrotootja | Krootuse küla Kanepi vald Põlva maakond | 10 | 04KV | 2024-04-30 | päike
mikrotootja | Alliku küla Saue vald Harju maakond | 15 | 04KV | 2013-07-25 | päike
mikrotootja | Laagri alevik Saue vald Harju maakond | 15 | 04KV | 2023-07-18 | päike
mikrotootja | Jägala küla Jõelähtme vald Harju maakond | 15 | 04KV | 2022-09-06 | päike
mikrotootja | Pirita linnaosa Tallinn Harju maakond | 6 | 04KV | 2024-06-01 | päike
Korter | Nõmme linnaosa Tallinn Harju maakond | 22 | 04KV | 2019-05-04 | päike
mikrotootja | Voose küla Anija vald Harju maakond | 11 | 04KV | 2020-12-30 | päike
mikrotootja | Õssu küla Kambja vald Tartu maakond | 15 | 04KV | 2025-10-21 | aku
mikrotootja | Aruküla alevik Raasiku vald Harju maakond | 15 | 023KV | 2023-04-26 | päike
mikrotootja | Luige alevik Kiili vald Harju maakond | 12 | 04KV | 2022-07-19 | päike
mikrotootja | Nõo alevik Nõo vald Tartu maakond | 10 | 04KV | 2024-12-06 | päike, aku
mikrotootja | Vahuküla Järva vald Järva maakond | 15 | 04KV | 2020-05-12 | päike
mikrotootja | Reiu küla Häädemeeste vald Pärnu maakond | 13 | 04KV | 2022-07-02 | päike
mikrotootja | Kiili alev Kiili vald Harju maakond | 12.5 | 04KV | 2020-05-28 | päike
mikrotootja | Arusta küla Kiili vald Harju maakond | 6.6 | 04KV | 2022-07-15 | päike
mikrotootja | Karla küla Rae vald Harju maakond | 5.5 | 04KV | 2021-10-23 | päike
mikrotootja | Oiu küla Viljandi vald Viljandi maakond | 6 | 04KV | 2016-09-07 | päike
mikrotootja | Kiuma küla Põlva vald Põlva maakond | 5 | 04KV | 2023-08-19 | päike
mikrotootja | Puka küla Vinni vald Lääne-Viru maakond | 15 | 04KV | 2023-04-04 | päike
mikrotootja | Roela alevik Vinni vald Lääne-Viru maakond | 15 | 04KV | 2023-04-13 | päike
mikrotootja | Võsu alevik Haljala vald Lääne-Viru maakond | 5.5 | 04KV | 2023-02-21 | päike
mikrotootja | Kiruvere küla Kose vald Harju maakond | 10 | 04KV | 2021-12-09 | päike
mikrotootja | Viljandi linn Viljandi maakond | 10 | 04KV | 2023-08-31 | päike
mikrotootja | Muraste küla Harku vald Harju maakond | 15 | 04KV | 2023-05-06 | päike
mikrotootja | Varangu küla Haljala vald Lääne-Viru maakond | 15 | 04KV | 2022-09-30 | päike
eramu | Räni alevik Kambja vald Tartu maakond | 17.5 | 04KV | 2019-01-17 | päike
mikrotootja | Nõmme linnaosa Tallinn Harju maakond | 15 | 04KV | 2023-08-16 | päike
mikrotootja | Harku alevik Harku vald Harju maakond | 10 | 04KV | 2020-12-18 | päike
mikrotootja | Atra küla Elva vald Tartu maakond | 7.5 | 04KV | 2020-05-05 | päike
mikrotootja | Eerikvere küla Jõgeva vald Jõgeva maakond | 1.35 | 04KV | 2022-08-05 | päike
mikrotootja | Ilmandu küla Harku vald Harju maakond | 12 | 04KV | 2019-01-22 | päike
mikrotootja | Kurgla küla Raasiku vald Harju maakond | 10 | 04KV | 2022-06-16 | päike
mikrotootja | Lahe küla Haljala vald Lääne-Viru maakond | 10 | 04KV | 2020-12-02 | päike
mikrotootja | Pirita linnaosa Tallinn Harju maakond | 10 | 04KV | 2022-02-07 | päike
mikrotootja | Pärnu linn Pärnu linn Pärnu maakond | 11 | 04KV | 2024-06-12 | päike
mikrotootja | Konguta küla Elva vald Tartu maakond | 15 | 04KV | 2023-06-01 | päike
Eramu | Tabasalu alevik Harku vald Harju maakond | 25.28 | 04KV | 2016-06-15 | päike, aku
mikrotootja | Kabli küla Häädemeeste vald Pärnu maakond | 14.8 | 04KV | 2017-08-23 | päike
mikrotootja | Üksnurme küla Saku vald Harju maakond | 13.2 | 04KV | 2025-04-07 | aku
kauplus-ladu | Aaviku küla Rae vald Harju maakond | 25 | 04KV | 2020-12-31 | päike
Vaivara Kadastiku PEJ | Malla küla Viru-Nigula vald Lääne-Viru maakond | 50 | 04KV | 2021-08-17 | päike
mikrotootja | Leedri küla Saaremaa vald Saare maakond | 15 | 04KV | 2022-06-07 | päike
mikrotootja | Männiku küla Saku vald Harju maakond | 6.6 | 04KV | 2023-09-06 | päike
mikrotootja | Küti küla Vinni vald Lääne-Viru maakond | 15 | 04KV | 2025-06-20 | aku
talu El. energia tootja | Saarlasõ küla Rõuge vald Võru maakond | 16 | 04KV |  | Hüdro
mikrotootja | Tiskre küla Harku vald Harju maakond | 5 | 04KV | 2023-02-22 | päike
mikrotootja | Räbi küla Otepää vald Valga maakond | 8 | 04KV | 2024-09-12 | Hüdro
mikrotootja | Vorbuse küla Tartu linn Tartu maakond | 15 | 04KV | 2025-10-25 | päike
mikrotootja | Haabersti linnaosa Tallinn Harju maakond | 11 | 04KV | 2025-10-10 | päike
mikrotootja | Tartu linn Tartu linn Tartu maakond | 15 | 04KV | 2024-06-08 | päike
mikrotootja | Orjaku küla Hiiumaa vald Hiiu maakond | 5.5 | 04KV | 2022-07-23 | päike
mikrotootja | Oru küla Kose vald Harju maakond | 9.9 | 04KV | 2023-03-24 | päike
mikrotootja | Raasiku alevik Raasiku vald Harju maakond | 10 | 04KV | 2023-03-07 | päike
mikrotootja | Saku alevik Saku vald Harju maakond | 5 | 04KV | 2025-10-01 | päike
mikrotootja | Tabasalu alevik Harku vald Harju maakond | 15 | 04KV | 2022-07-30 | päike
mikrotootja | Tiskre küla Harku vald Harju maakond | 7 | 04KV | 2018-09-18 | päike
mikrotootja | Üksnurme küla Saku vald Harju maakond | 8.8 | 04KV | 2022-02-18 | päike
mikrotootja | Haabersti linnaosa Tallinn Harju maakond | 3.7 | 04KV | 2020-09-01 | päike
päikeseelektrijaam | Piigaste küla Kanepi vald Põlva maakond | 50 | 04KV | 2021-11-20 | päike
mikrotootja | Kuru küla Alutaguse vald Ida-Viru maakond | 12.5 | 04KV | 2021-06-15 | päike
mikrotootja | Kulna küla Lääne-Harju vald Harju maakond | 11 | 04KV | 2021-11-19 | päike
mikrotootja | Nõmme linnaosa Tallinn Harju maakond | 12.5 | 04KV | 2017-05-16 | päike
mikrotootja | Äiamaa küla Türi vald Järva maakond | 15 | 04KV | 2022-07-06 | päike
nanotootja | Nõmmküla Muhu vald Saare maakond | 0.79 | 04KV | 2023-10-31 | nanotootja
mikrotootja | Tapa linn Tapa vald Lääne-Viru maakond | 12 | 04KV | 2025-04-29 | aku
mikrotootja | Haabersti linnaosa Tallinn Harju maakond | 10.8 | 04KV | 2013-08-27 | päike
mikrotootja | Poka küla Saaremaa vald Saare maakond | 14 | 04KV | 2020-09-12 | päike
Tööstushoone | Laagri alevik Saue vald Harju maakond | 66 | 04KV | 2023-07-25 | päike
Tööstushoone | Laagri alevik Saue vald Harju maakond | 66 | 04KV | 2023-07-25 | päike
nanotootja | Kõrgessaare alevik Hiiumaa vald Hiiu maakond | 0.7 | 04KV | 2022-02-18 | nanotootja
nanotootja | Muratsi küla Saaremaa vald Saare maakond | 0.7 | 04KV | 2022-02-18 | nanotootja
mikrotootja | Sulupere küla Rapla vald Rapla maakond | 10 | 04KV | 2023-02-02 | päike
mikrotootja | Paekna küla Kiili vald Harju maakond | 15 | 04KV | 2025-02-21 | päike
mikrotootja | Lemsi küla Kihnu vald Pärnu maakond | 15 | 04KV | 2023-11-01 | päike
mikrotootja | Tartu linn Tartu linn Tartu maakond | 9 | 04KV | 2023-03-01 | päike
mikrotootja | Tärivere küla Alutaguse vald Ida-Viru maakond | 15 | 04KV | 2024-08-20 | päike
mikrotootja | Pirita linnaosa Tallinn Harju maakond | 5.5 | 04KV | 2022-09-29 | päike
mikrotootja | Kirna küla Türi vald Järva maakond | 15 | 04KV | 2024-08-09 | päike
mikrotootja | Tartu linn Tartu linn Tartu maakond | 8.3 | 04KV | 2015-06-02 | päike
mikrotootja | Viljandi linn Viljandi maakond | 8 | 04KV | 2022-12-28 | päike
mikrotootja | Valga linn Valga vald Valga maakond | 15 | 04KV | 2024-08-30 | päike
20.korteriga ühisostul elamu, päikeseelektrijaam | Tsirguliina alevik Valga vald Valga maakond | 30 | 04KV | 2025-03-07 | päike
mikrotootja | Valga linn Valga vald Valga maakond | 15 | 04KV | 2025-05-30 | päike
Walko lasteaed Walkopäike | Valga linn Valga vald Valga maakond | 27.6 | 04KV | 2020-02-07 | päike
mikrotootja | Ülenurme alevik Kambja vald Tartu maakond | 11 | 04KV | 2020-12-02 | päike
nanotootja | Pärinurme küla Saue vald Harju maakond | 0.79 | 04KV | 2025-09-16 | nanotootja
päikeseelektrijaam | Karula küla Viljandi vald Viljandi maakond | 30 | 04KV | 2020-11-19 | päike
mikrotootja | Kõivu küla Luunja vald Tartu maakond | 15 | 04KV | 2022-10-11 | päike
mikrotootja | Kanepi alevik Kanepi vald Põlva maakond | 10 | 04KV | 2022-04-27 | päike
mikrotootja | Kõlunõmme küla Hiiumaa vald Hiiu maakond | 11 | 04KV | 2021-04-15 | päike
mikrotootja | Keila linn Harju maakond | 5 | 04KV | 2021-07-02 | päike
mikrotootja | Saare küla Lääneranna vald Pärnu maakond | 5 | 04KV | 2024-07-17 | päike
mikrotootja | Piira küla Vinni vald Lääne-Viru maakond | 15 | 04KV | 2023-03-02 | päike
mikrotootja | Tartu linn Tartu linn Tartu maakond | 15 | 04KV | 2025-10-18 | aku
mikrotootja | Nõrava küla Kose vald Harju maakond | 12 | 04KV | 2021-01-01 | päike
mikrotootja | Kahala küla Türi vald Järva maakond | 15 | 04KV | 2025-05-17 | aku
Kuivati / päikeseelektrijaam | Kärsa küla Põlva vald Põlva maakond | 50 | 04KV | 2020-08-15 | päike
nanotootja | Haava küla Võru vald Võru maakond | 0.79 | 04KV | 2022-07-13 | nanotootja
mikrotootja | Rae küla Rae vald Harju maakond | 11 | 04KV | 2022-11-08 | päike
mikrotootja | Kärdla linn Hiiumaa vald Hiiu maakond | 10 | 04KV | 2022-01-22 | päike
mikrotootja | Ihasalu küla Jõelähtme vald Harju maakond | 15 | 04KV | 2025-09-19 | aku
Eramu | Metsanurga küla Kastre vald Tartu maakond | 30 | 04KV | 2020-04-18 | päike
mikrotootja | Kõnnu küla Kuusalu vald Harju maakond | 15 | 04KV | 2023-02-17 | päike
mikrotootja | Jõetaguse küla Kadrina vald Lääne-Viru maakond | 12.5 | 04KV | 2020-08-28 | päike
Eramu | Paiküla Saaremaa vald Saare maakond | 40 | 04KV | 2025-09-23 | päike, aku
mikrotootja | Mõisaküla linn Mulgi vald Viljandi maakond | 11 | 04KV | 2025-08-20 | aku
mikrotootja | Jõiste küla Saaremaa vald Saare maakond | 5.5 | 04KV | 2019-11-12 | päike
mikrotootja | Kasemetsa küla Saku vald Harju maakond | 11 | 04KV | 2022-12-03 | päike
mikrotootja | Tabasalu alevik Harku vald Harju maakond | 15 | 04KV | 2023-05-05 | päike
Büroohoone II sisend | Kristiine linnaosa Tallinn Harju maakond | 45 | 6KV | 2023-07-29 | päike
mikrotootja | Jõgisoo küla Saue vald Harju maakond | 8.8 | 04KV | 2021-10-21 | päike
eramu | Assaku alevik Rae vald Harju maakond | 18.5 | 04KV | 2020-12-05 | päike
mikrotootja | Linnakse küla Anija vald Harju maakond | 10 | 04KV | 2025-01-29 | aku
mikrotootja | Pärnu linn Pärnu linn Pärnu maakond | 8 | 04KV | 2020-12-11 | päike
mikrotootja | Paali küla Kambja vald Tartu maakond | 8 | 04KV | 2020-10-24 | päike
mikrotootja | Kiili alev Kiili vald Harju maakond | 10 | 04KV | 2022-05-27 | päike
SEAFARM I | Jööri küla Saaremaa vald Saare maakond | 50 | 04KV | 2021-03-30 | päike
Seafarm II elektritootja | Jööri küla Saaremaa vald Saare maakond | 50 | 04KV | 2021-03-31 | päike
mikrotootja | Tabasalu alevik Harku vald Harju maakond | 7 | 04KV | 2017-11-30 | päike
mikrotootja | Rannaküla Elva vald Tartu maakond | 15 | 04KV | 2022-09-23 | päike
mikrotootja | Vääna-Jõesuu küla Harku vald Harju maakond | 4 | 04KV | 2023-03-07 | päike
mikrotootja | Aruvalla küla Rae vald Harju maakond | 15 | 04KV | 2025-11-14 | aku
mikrotootja | Patika küla Rae vald Harju maakond | 10.1 | 04KV | 2013-06-28 | päike
mikrotootja | Kristiine linnaosa Tallinn Harju maakond | 12 | 04KV | 2023-09-05 | päike
mikrotootja | Lemmatsi küla Kambja vald Tartu maakond | 15 | 04KV | 2022-06-14 | päike
mikrotootja | Iru küla Jõelähtme vald Harju maakond | 11.5 | 04KV | 2013-03-27 | päike
mikrotootja | Igavere küla Raasiku vald Harju maakond | 13.2 | 04KV | 2022-10-23 | päike
mikrotootja | Väike-Maarja alevik Väike-Maarja vald Lääne-Viru maakond | 10 | 04KV | 2020-10-07 | päike
mikrotootja | Järveküla Rae vald Harju maakond | 12 | 04KV | 2024-07-25 | päike
mikrotootja | Kristiine linnaosa Tallinn Harju maakond | 15 | 04KV | 2020-12-31 | päike
mikrotootja | Paekna küla Kiili vald Harju maakond | 12.5 | 04KV | 2023-04-19 | päike
mikrotootja | Viira küla Muhu vald Saare maakond | 15 | 04KV | 2021-04-16 | päike
mikrotootja | Järveküla Rae vald Harju maakond | 5 | 04KV | 2022-09-02 | päike
mikrotootja | Oisu alevik Türi vald Järva maakond | 8.2 | 04KV | 2023-03-03 | päike
mikrotootja | Päri küla Viljandi vald Viljandi maakond | 11 | 04KV | 2022-03-23 | päike
mikrotootja | Järveküla Rae vald Harju maakond | 6.6 | 04KV | 2024-07-26 | päike
mikrotootja | Muraste küla Harku vald Harju maakond | 15 | 04KV | 2022-01-15 | päike
mikrotootja | Leisi alevik Saaremaa vald Saare maakond | 15 | 04KV | 2023-04-06 | päike
mikrotootja | Muraste küla Harku vald Harju maakond | 15 | 04KV | 2022-11-08 | päike
mikrotootja | Tiskre küla Harku vald Harju maakond | 13.2 | 04KV | 2023-03-18 | päike
mikrotootja | Nõmme linnaosa Tallinn Harju maakond | 12 | 04KV | 2025-09-05 | päike, aku
mikrotootja | Tõrvandi alevik Kambja vald Tartu maakond | 10 | 04KV | 2022-09-20 | päike
mikrotootja | Aruküla Lääneranna vald Pärnu maakond | 10 | 04KV | 2022-03-22 | päike
mikrotootja | Männiku küla Saku vald Harju maakond | 15 | 04KV | 2023-10-24 | päike
mikrotootja | Vainupea küla Haljala vald Lääne-Viru maakond | 12 | 04KV | 2016-05-19 | päike
mikrotootja | Hüüru küla Saue vald Harju maakond | 15 | 04KV | 2023-05-11 | päike
mikrotootja | Rae küla Rae vald Harju maakond | 10 | 04KV | 2023-05-19 | päike
mikrotootja | Rimmi küla Antsla vald Võru maakond | 6 | 04KV | 2025-05-27 | päike
mikrotootja | Piissoo küla Kiili vald Harju maakond | 15 | 04KV | 2023-09-08 | päike
mikrotootja | Savikoti küla Viljandi vald Viljandi maakond | 13 | 04KV | 2023-08-18 | päike
mikrotootja | Jõgisoo küla Järva vald Järva maakond | 15 | 04KV | 2020-05-26 | päike
mikrotootja | Valga linn Valga vald Valga maakond | 15 | 04KV | 2024-09-17 | päike
mikrotootja | Metsanurme küla Saku vald Harju maakond | 10 | 04KV | 2019-01-08 | päike
päikeseelektrijaam | Eoste küla Põlva vald Põlva maakond | 43 | 04KV | 2020-12-09 | päike
mikrotootja | Nõmme linnaosa Tallinn Harju maakond | 11 | 04KV | 2022-12-21 | päike
mikrotootja | Vea küla Peipsiääre vald Tartu maakond | 15 | 04KV | 2023-08-22 | päike
mikrotootja | Rakvere linn Lääne-Viru maakond | 6 | 04KV | 2023-09-20 | päike
mikrotootja | Nõmmise küla Vinni vald Lääne-Viru maakond | 15 | 04KV | 2022-11-08 | päike
mikrotootja | Kiisa alevik Saku vald Harju maakond | 15 | 04KV | 2024-06-01 | päike
mikrotootja | Nõmmise küla Vinni vald Lääne-Viru maakond | 15 | 04KV | 2023-03-30 | päike
mikrotootja | Kärdla linn Hiiumaa vald Hiiu maakond | 15 | 04KV | 2021-09-29 | päike
mikrotootja | Neeme küla Jõelähtme vald Harju maakond | 10 | 04KV | 2024-02-23 | päike
mikrotootja | Hummuli alevik Tõrva vald Valga maakond | 10 | 04KV | 2022-04-22 | päike
mikrotootja | Põltsamaa linn Põltsamaa vald Jõgeva maakond | 10 | 04KV | 2023-11-22 | päike
mikrotootja | Tartu linn Tartu linn Tartu maakond | 15 | 04KV | 2024-06-18 | päike
mikrotootja | Alliku küla Saue vald Harju maakond | 13.2 | 04KV | 2025-06-03 | aku
mikrotootja | Tabasalu alevik Harku vald Harju maakond | 5 | 04KV | 2024-12-21 | päike
mikrotootja | Jeti küla Tõrva vald Valga maakond | 15 | 04KV | 2020-04-23 | päike
mikrotootja | Laagri alevik Saue vald Harju maakond | 3 | 04KV | 2020-09-24 | päike
mikrotootja | Vihi küla Põhja-Sakala vald Viljandi maakond | 15 | 04KV | 2023-06-15 | päike
mikrotootja | Ilmandu küla Harku vald Harju maakond | 15 | 04KV | 2023-06-03 | päike
mikrotootja | Viljandi linn Viljandi maakond | 10 | 04KV | 2023-06-29 | päike
mikrotootja | Tagametsa küla Saue vald Harju maakond | 10 | 04KV | 2023-08-17 | päike
mikrotootja | Laulasmaa küla Lääne-Harju vald Harju maakond | 10 | 04KV | 2020-11-25 | päike
mikrotootja | Võru linn Võru maakond | 10 | 04KV | 2024-09-07 | päike
Vahtralehe tee PEJ | Valingu küla Saue vald Harju maakond | 40 | 04KV | 2025-07-15 | päike, aku
Vahtalehe tee 1 PEJ | Valingu küla Saue vald Harju maakond | 40 | 04KV | 2025-07-15 | aku
Vahtralehe tee 3 PEJ | Valingu küla Saue vald Harju maakond | 40 | 04KV | 2025-07-15 | aku
mikrotootja | Tiskre küla Harku vald Harju maakond | 6 | 04KV | 2023-06-27 | päike
mikrotootja | Luige alevik Kiili vald Harju maakond | 15 | 04KV | 2023-05-04 | päike
nanotootja | Kullamäe küla Jõelähtme vald Harju maakond | 0.5 | 04KV | 2022-07-06 | nanotootja
mikrotootja | Märjamaa alev Märjamaa vald Rapla maakond | 12 | 04KV | 2021-10-05 | päike
mikrotootja | Liikva küla Harku vald Harju maakond | 15 | 04KV | 2025-08-01 | päike
mikrotootja | Oela küla Rapla vald Rapla maakond | 3 | 04KV | 2021-01-19 | päike
mikrotootja | Haabersti linnaosa Tallinn Harju maakond | 10 | 04KV | 2019-04-10 | päike
mikrotootja | Aespa alevik Kohila vald Rapla maakond | 8 | 04KV | 2022-08-27 | päike
ärihoone | Maardu linn Harju maakond | 150 | 10KV | 2024-12-01 | päike
ärihoone | Lasnamäe linnaosa Tallinn Harju maakond | 150 | 04KV | 2024-12-21 | päike
mikrotootja | Beresje küla Setomaa vald Võru maakond | 11 | 04KV | 2022-08-03 | päike
mikrotootja | Tartu linn Tartu linn Tartu maakond | 11 | 04KV | 2022-07-02 | päike
mikrotootja | Kodesmaa küla Põhja-Pärnumaa vald Pärnu maakond | 12.5 | 04KV | 2019-11-05 | päike
mikrotootja | Muraste küla Harku vald Harju maakond | 15 | 04KV | 2021-06-01 | päike
mikrotootja | Haabersti linnaosa Tallinn Harju maakond | 8 | 04KV | 2024-01-16 | päike
mikrotootja | Haabersti linnaosa Tallinn Harju maakond | 10 | 04KV | 2023-11-11 | päike
mikrotootja | Haabersti linnaosa Tallinn Harju maakond | 8 | 04KV | 2024-01-20 | päike
Talu Laane PEJ | Kurelaane küla Elva vald Tartu maakond | 17 | 04KV | 2019-12-17 | päike
mikrotootja | Tähtvere küla Tartu linn Tartu maakond | 15 | 04KV | 2024-10-18 | aku
Liiva talu | Selja küla Kehtna vald Rapla maakond | 30 | 04KV | 2022-12-15 | päike
mikrotootja | Hiiessaare küla Hiiumaa vald Hiiu maakond | 10 | 04KV | 2022-03-10 | päike
mikrotootja | Õssu küla Kambja vald Tartu maakond | 15 | 04KV | 2023-03-24 | päike
mikrotootja | Rannaküla Lääneranna vald Pärnu maakond | 8.5 | 04KV | 2018-11-30 | päike
Ranna Motell (suvilakompleks) | Rannaküla Lääneranna vald Pärnu maakond | 36 | 04KV | 2018-12-04 | päike
Eramu | Vatsla küla Saue vald Harju maakond | 40 | 04KV | 2020-02-29 | päike
mikrotootja | Kiisa alevik Saku vald Harju maakond | 15 | 04KV | 2022-12-20 | päike
mikrotootja | Viljandi linn Viljandi maakond | 10 | 04KV | 2025-03-25 | aku
mikrotootja | Võsu alevik Haljala vald Lääne-Viru maakond | 10 | 04KV | 2023-05-31 | päike
mikrotootja | Sutu küla Saaremaa vald Saare maakond | 15 | 04KV | 2020-09-02 | päike
mikrotootja | Maardu linn Harju maakond | 15 | 04KV | 2022-11-12 | päike
mikrotootja | Tirbi küla Saaremaa vald Saare maakond | 5 | 04KV | 2023-03-15 | päike
mikrotootja | Pirita linnaosa Tallinn Harju maakond | 15 | 04KV | 2025-03-06 | päike
mikrotootja | Kiili alev Kiili vald Harju maakond | 15 | 04KV | 2023-05-16 | päike
mikrotootja | Alatskivi alevik Peipsiääre vald Tartu maakond | 8 | 04KV | 2021-09-28 | päike
mikrotootja | Lootvina küla Põlva vald Põlva maakond | 10 | 04KV | 2015-02-26 | päike
nanotootja | Muksi küla Viljandi vald Viljandi maakond | 0.79 | 023KV | 2025-05-06 | nanotootja
mikrotootja | Veibri küla Luunja vald Tartu maakond | 15 | 04KV | 2022-08-05 | päike
mikrotootja | Tammiste küla Tori vald Pärnu maakond | 8.8 | 04KV | 2020-10-02 | päike
mikrotootja | Vanamõisa küla Saue vald Harju maakond | 10 | 04KV | 2020-08-22 | päike
mikrotootja | Tartu linn Tartu linn Tartu maakond | 10 | 04KV | 2024-03-06 | päike
mikrotootja | Jõgeva linn Jõgeva vald Jõgeva maakond | 5 | 04KV | 2013-08-22 | päike
mikrotootja | Peetrimõisa küla Viljandi vald Viljandi maakond | 15 | 04KV | 2023-06-21 | päike
mikrotootja | Pühajõe küla Toila vald Ida-Viru maakond | 15 | 04KV | 2023-07-01 | päike
Tööstushoone | Põhja-Tallinna linnaosa Tallinn Harju maakond | 50 | 04KV | 2020-12-15 | päike
mikrotootja | Saue linn Saue vald Harju maakond | 10 | 04KV | 2020-10-22 | päike
mikrotootja | Raadi alev Tartu vald Tartu maakond | 10 | 04KV | 2023-04-05 | päike
mikrotootja | Vissi küla Kanepi vald Põlva maakond | 10 | 04KV | 2024-03-20 | päike
mikrotootja | Raadi alev Tartu vald Tartu maakond | 13 | 04KV | 2025-02-06 | aku
mikrotootja | Räni alevik Kambja vald Tartu maakond | 15 | 04KV | 2020-12-17 | päike
mikrotootja | Ardu alevik Kose vald Harju maakond | 10 | 04KV | 2021-12-17 | päike
mikrotootja | Tartu linn Tartu linn Tartu maakond | 11 | 04KV | 2022-02-22 | päike
mikrotootja | Jämejala küla Viljandi vald Viljandi maakond | 8.2 | 04KV | 2019-11-08 | päike
Küün-kuur PEJ | Kodijärve küla Kambja vald Tartu maakond | 50 | 04KV | 2021-12-15 | päike
mikrotootja | Rapla linn Rapla vald Rapla maakond | 10 | 04KV | 2017-03-24 | päike
mikrotootja | Lagedi alevik Rae vald Harju maakond | 8.2 | 04KV | 2024-05-11 | päike, aku
mikrotootja | Tabasalu alevik Harku vald Harju maakond | 5 | 04KV | 2024-12-21 | päike
mikrotootja | Liivamäe küla Jõelähtme vald Harju maakond | 15 | 04KV | 2025-06-18 | aku
mikrotootja | Sindi linn Tori vald Pärnu maakond | 10 | 04KV | 2022-11-03 | päike
mikrotootja | Laadi küla Häädemeeste vald Pärnu maakond | 12 | 04KV | 2025-11-06 | aku
mikrotootja | Rae küla Rae vald Harju maakond | 15 | 04KV | 2022-07-15 | päike
mikrotootja | Prangli küla Kanepi vald Põlva maakond | 15 | 04KV | 2025-09-05 | aku
mikrotootja | Saukse küla Kadrina vald Lääne-Viru maakond | 12 | 04KV | 2022-08-02 | päike
mikrotootja | Urge küla Kohila vald Rapla maakond | 5 | 04KV | 2023-06-22 | päike
mikrotootja | Moku küla Peipsiääre vald Tartu maakond | 10 | 04KV | 2023-04-18 | päike
mikrotootja | Talvikese küla Kambja vald Tartu maakond | 6.6 | 04KV | 2022-11-10 | päike
mikrotootja | Tüki küla Tartu linn Tartu maakond | 15 | 04KV | 2016-08-03 | päike
mikrotootja | Soinaste küla Kambja vald Tartu maakond | 15 | 04KV | 2022-11-09 | päike
mikrotootja | Vao küla Järva vald Järva maakond | 15 | 04KV | 2022-07-26 | päike
mikrotootja | Nõmme linnaosa Tallinn Harju maakond | 6 | 0.38 | 2023-10-11 | päike
mikrotootja | Nõmme linnaosa Tallinn Harju maakond | 6 | 04KV | 2023-10-11 | päike
mikrotootja | Laulasmaa küla Lääne-Harju vald Harju maakond | 5 | 04KV | 2024-05-15 | päike
Mineraalvee vabrik | Värska alevik Setomaa vald Võru maakond | 50 | 04KV | 2020-11-24 | päike
päikeseelektrijaam | Värska alevik Setomaa vald Võru maakond | 50 | 04KV | 2020-11-24 | päike
mikrotootja | Viljandi linn Viljandi maakond | 15 | 04KV | 2024-11-01 | aku
mikrotootja | Saha küla Jõelähtme vald Harju maakond | 10 | 04KV | 2020-12-23 | päike
Eramu | Lohkva küla Luunja vald Tartu maakond | 25 | 04KV | 2015-10-07 | päike
mikrotootja | Põlva linn Põlva vald Põlva maakond | 15 | 04KV | 2020-08-20 | päike
tööstushoone | Kristiine linnaosa Tallinn Harju maakond | 37 | 04KV | 2018-05-22 | päike
mikrotootja | Elva linn Elva vald Tartu maakond | 12 | 04KV | 2021-11-24 | päike
mikrotootja | Peetri alevik Rae vald Harju maakond | 4.5 | 04KV | 2020-12-23 | päike
mikrotootja | Viljandi linn Viljandi maakond | 15 | 04KV | 2023-01-20 | päike
mikrotootja | Nõmme linnaosa Tallinn Harju maakond | 7.2 | 04KV | 2023-05-11 | päike
mikrotootja | Rakvere linn Lääne-Viru maakond | 8 | 04KV | 2022-11-18 | päike
mikrotootja | Pärnu linn Pärnu linn Pärnu maakond | 11 | 04KV | 2022-10-11 | päike
mikrotootja | Liikva küla Harku vald Harju maakond | 6 | 04KV | 2024-03-26 | päike
mikrotootja | Elva linn Elva vald Tartu maakond | 15 | 04KV | 2022-08-09 | päike
mikrotootja | Elva linn Elva vald Tartu maakond | 9 | 04KV | 2014-12-10 | päike
mikrotootja | Nõmme linnaosa Tallinn Harju maakond | 15 | 04KV | 2025-04-30 | päike, aku
mikrotootja | Sõitme küla Kuusalu vald Harju maakond | 15 | 04KV | 2021-12-11 | päike
mikrotootja | Rõuge-Matsi küla Rõuge vald Võru maakond | 12 | 04KV | 2020-09-15 | päike
mikrotootja | Metsküla Märjamaa vald Rapla maakond | 12 | 04KV | 2024-11-02 | päike
mikrotootja | Puuri küla Põlva vald Põlva maakond | 10 | 04KV | 2024-04-30 | päike
mikrotootja | Tännassilma küla Põlva vald Põlva maakond | 15 | 04KV | 2023-01-11 | päike
mikrotootja | Partsi küla Põlva vald Põlva maakond | 6.18 | 04KV | 2022-07-28 | päike
mikrotootja | Haabersti linnaosa Tallinn Harju maakond | 15 | 04KV | 2023-07-14 | päike
mikrotootja | Jõhvi linn Jõhvi vald Ida-Viru maakond | 15 | 04KV | 2024-03-19 | päike
mikrotootja | Kesklinna linnaosa Tallinn Harju maakond | 3 | 04KV | 2023-06-06 | päike
mikrotootja | Muraste küla Harku vald Harju maakond | 15 | 04KV | 2025-03-25 | aku
mikrotootja | Uuesalu küla Rae vald Harju maakond | 3 | 04KV | 2023-07-13 | päike
mikrotootja | Elva linn Elva vald Tartu maakond | 13.2 | 04KV | 2025-04-15 | päike
mikrotootja | Järveküla Rae vald Harju maakond | 8 | 04KV | 2021-10-09 | päike
mikrotootja | Kanepi alevik Kanepi vald Põlva maakond | 9.9 | 04KV | 2024-02-13 | päike
mikrotootja | Haabersti linnaosa Tallinn Harju maakond | 12.8 | 04KV | 2023-05-29 | päike
mikrotootja | Metsavere küla Põhja-Pärnumaa vald Pärnu maakond | 10 | 04KV | 2019-09-12 | päike
mikrotootja | Järveküla Rae vald Harju maakond | 5.8 | 04KV | 2020-10-03 | päike
mikrotootja | Äriküla Mulgi vald Viljandi maakond | 15 | 023KV | 2023-08-05 | päike
mikrotootja | Kristiine linnaosa Tallinn Harju maakond | 15 | 04KV | 2025-11-11 | päike
mikrotootja | Salmistu küla Kuusalu vald Harju maakond | 11 | 04KV | 2024-08-01 | päike
päikeseelektrijaam | Väljaküla Saarde vald Pärnu maakond | 400 | 04KV | 2025-01-22 | päike
mikrotootja | Lagedi alevik Rae vald Harju maakond | 14.8 | 04KV | 2020-08-28 | päike
mikrotootja | Vaela küla Kiili vald Harju maakond | 6.6 | 04KV | 2024-02-20 | päike
mikrotootja | Sirvaku küla Kambja vald Tartu maakond | 10 | 04KV | 2020-06-02 | päike
mikrotootja | Kopli küla Rae vald Harju maakond | 13 | 04KV | 2022-07-14 | päike
mikrotootja | Tabasalu alevik Harku vald Harju maakond | 15 | 04KV | 2023-06-27 | päike
mikrotootja | Kriilevälja küla Paide linn Järva maakond | 15 | 04KV | 2022-10-21 | päike
mikrotootja | Leisi alevik Saaremaa vald Saare maakond | 15 | 04KV | 2023-04-15 | päike
mikrotootja | Soomevere küla Põhja-Sakala vald Viljandi maakond | 13.8 | 04KV | 2023-04-15 | päike
mikrotootja | Patika küla Rae vald Harju maakond | 13.2 | 04KV | 2024-01-18 | päike
mikrotootja | Saue linn Saue vald Harju maakond | 15 | 04KV | 2023-07-25 | päike
mikrotootja | Maidla küla Saue vald Harju maakond | 15 | 04KV | 2022-07-10 | päike
mikrotootja | Vanamõisa küla Saue vald Harju maakond | 1 | 04KV | 2021-02-03 | päike
mikrotootja | Loksa linn Harju maakond | 8 | 04KV | 2024-05-31 | päike
mikrotootja | Papiaru küla Peipsiääre vald Tartu maakond | 10 | 04KV | 2019-04-09 | päike
mikrotootja | Isabella küla Hiiumaa vald Hiiu maakond | 4.2 | 04KV | 2024-04-25 | päike
mikrotootja | Lalli küla Kambja vald Tartu maakond | 10 | 04KV | 2023-09-20 | päike
mikrotootja | Tartu linn Tartu linn Tartu maakond | 13.2 | 04KV | 2022-08-26 | päike
Kauplus-ladu, PEJ-2 | Peetri alevik Rae vald Harju maakond | 30 | 04KV | 2020-04-24 | päike
mikrotootja | Juula küla Tartu vald Tartu maakond | 8.8 | 04KV | 2024-02-08 | päike
mikrotootja | Voka alevik Toila vald Ida-Viru maakond | 15 | 04KV | 2022-08-04 | päike
mikrotootja | Ilmatsalu alevik Tartu linn Tartu maakond | 15 | 04KV | 2023-07-15 | päike
Külmhoone II sisend | Lasnamäe linnaosa Tallinn Harju maakond | 180 | 04KV | 2019-03-28 | päike
Külmhoone I sisend | Lasnamäe linnaosa Tallinn Harju maakond | 180 | 04KV | 2019-03-28 | päike
mikrotootja | Veibri küla Luunja vald Tartu maakond | 15 | 04KV | 2023-05-04 | päike
Eramu | Lohkva küla Luunja vald Tartu maakond | 32 | 04KV | 2021-04-08 | päike
mikrotootja | Ohukotsu küla Märjamaa vald Rapla maakond | 12 | 04KV | 2024-04-18 | aku
mikrotootja | Tartu linn Tartu linn Tartu maakond | 8 | 04KV | 2023-04-19 | päike
mikrotootja | Rae küla Rae vald Harju maakond | 5 | 04KV | 2022-03-01 | päike
mikrotootja | Mõedaka küla Vinni vald Lääne-Viru maakond | 10 | 04KV | 2020-03-27 | päike
mikrotootja | Triigi küla Väike-Maarja vald Lääne-Viru maakond | 13.2 | 04KV | 2025-03-07 | päike
mikrotootja | Türi linn Türi vald Järva maakond | 8.5 | 04KV | 2020-01-21 | päike
mikrotootja | Harmi küla Kose vald Harju maakond | 15 | 04KV | 2020-10-23 | päike
talu | Kodasoo küla Kuusalu vald Harju maakond | 33 | 04KV | 2021-05-15 | päike
mikrotootja | Laekvere alevik Vinni vald Lääne-Viru maakond | 6 | 04KV | 2023-05-13 | päike
mikrotootja | Kohila alev Kohila vald Rapla maakond | 12 | 04KV | 2025-11-18 | aku
mikrotootja | Rakke alevik Väike-Maarja vald Lääne-Viru maakond | 12 | 023KV | 2020-08-27 | päike
mikrotootja | Mällikvere küla Põltsamaa vald Jõgeva maakond | 12 | 04KV | 2023-08-19 | päike
mikrotootja | Kehra linn Anija vald Harju maakond | 10 | 04KV | 2022-06-22 | päike
mikrotootja | Jändja küla Türi vald Järva maakond | 15 | 04KV | 2023-09-09 | päike
Veerenni Ärikeskus | Kesklinna linnaosa Tallinn Harju maakond | 50 | 04KV | 2020-12-22 | päike
Ärihoone | Kesklinna linnaosa Tallinn Harju maakond | 66 | 04KV | 2023-03-02 | päike
Veeriku Selver | Tartu linn Tartu linn Tartu maakond | 120 | 04KV | 2016-06-20 | päike
mikrotootja | Tartu linn Tartu linn Tartu maakond | 15 | 04KV | 2024-11-16 | päike
mikrotootja | Vana-Vigala küla Märjamaa vald Rapla maakond | 8 | 04KV | 2023-03-17 | päike
Eramu | Mõisaküla Kiili vald Harju maakond | 40 | 04KV | 2022-09-21 | päike
mikrotootja | Põltsamaa linn Põltsamaa vald Jõgeva maakond | 12 | 04KV | 2025-12-10 | päike, aku
mikrotootja | Viljandi linn Viljandi maakond | 15 | 04KV | 2023-03-18 | päike
mikrotootja | Maardu linn Harju maakond | 10 | 04KV | 2015-10-22 | päike
Eramu | Ülejõe küla Rapla vald Rapla maakond | 17.5 | 04KV | 2019-04-29 | päike
mikrotootja | Kännuküla Väike-Maarja vald Lääne-Viru maakond | 10 | 04KV | 2019-02-05 | päike
mikrotootja | Valkse küla Lääne-Harju vald Harju maakond | 4 | 04KV | 2025-09-30 | päike
mikrotootja | Saue linn Saue vald Harju maakond | 12.5 | 04KV | 2023-03-23 | päike
mikrotootja | Vihasoo küla Kuusalu vald Harju maakond | 12.5 | 04KV | 2018-07-31 | päike
mikrotootja | Vihasoo küla Kuusalu vald Harju maakond | 12.5 | 04KV | 2018-03-06 | päike
mikrotootja | Tabasalu alevik Harku vald Harju maakond | 5 | 04KV | 2021-10-29 | päike
mikrotootja | Vanamõisa küla Saue vald Harju maakond | 15 | 04KV | 2024-05-29 | päike
mikrotootja | Kolga küla Nõo vald Tartu maakond | 15 | 04KV | 2023-01-17 | päike
mikrotootja | Lagedi alevik Rae vald Harju maakond | 10 | 04KV | 2022-10-01 | päike
Eramu | Keelva küla Lääne-Harju vald Harju maakond | 20 | 04KV | 2020-12-12 | päike
mikrotootja | Kanariku küla Võru vald Võru maakond | 12.5 | 04KV | 2020-08-18 | päike
mikrotootja | Mahtra küla Rapla vald Rapla maakond | 8 | 04KV | 2022-04-27 | päike
mikrotootja | Maardu linn Harju maakond | 15 | 04KV | 2025-04-23 | päike, aku
mikrotootja | Rakvere linn Lääne-Viru maakond | 10 | 04KV | 2023-05-13 | päike
mikrotootja | Paikuse alev Pärnu linn Pärnu maakond | 15 | 04KV | 2023-03-14 | päike, aku
mikrotootja | Viljandi linn Viljandi maakond | 4.2 | 04KV | 2020-09-25 | päike
mikrotootja | Tartu linn Tartu linn Tartu maakond | 12 | 04KV | 2020-11-03 | päike
mikrotootja | Tartu linn Tartu linn Tartu maakond | 5 | 04KV | 2019-05-07 | päike
mikrotootja | Kabina küla Luunja vald Tartu maakond | 15 | 04KV | 2023-02-04 | päike
mikrotootja | Räni alevik Kambja vald Tartu maakond | 15 | 04KV | 2022-04-19 | päike
mikrotootja | Riisipere alevik Saue vald Harju maakond | 12 | 04KV | 2023-03-14 | päike
mikrotootja | Laulasmaa küla Lääne-Harju vald Harju maakond | 3.6 | 04KV | 2025-04-07 | päike
mikrotootja | Rae küla Rae vald Harju maakond | 15 | 04KV | 2022-07-08 | päike
mikrotootja | Kulli küla Raasiku vald Harju maakond | 11 | 04KV | 2023-04-20 | päike
mikrotootja | Kohila alev Kohila vald Rapla maakond | 15 | 04KV | 2024-10-03 | päike
mikrotootja | Kristiine linnaosa Tallinn Harju maakond | 10 | 04KV | 2019-11-09 | päike
mikrotootja | Uuesalu küla Rae vald Harju maakond | 4.2 | 04KV | 2020-01-07 | päike
mikrotootja | Karuba küla Lääneranna vald Pärnu maakond | 4 | 04KV | 2020-09-02 | päike
mikrotootja | Ihasalu küla Jõelähtme vald Harju maakond | 8.4 | 04KV | 2016-02-02 | päike
mikrotootja | Rakvere linn Lääne-Viru maakond | 10 | 04KV | 2023-06-29 | päike
mikrotootja | Vändra alev Põhja-Pärnumaa vald Pärnu maakond | 15 | 04KV | 2023-03-24 | päike
mikrotootja | Saku alevik Saku vald Harju maakond | 8 | 04KV | 2022-09-08 | päike
mikrotootja | Nõmme linnaosa Tallinn Harju maakond | 6.6 | 04KV | 2022-12-22 | päike
mikrotootja | Koikse küla Rapla vald Rapla maakond | 7 | 04KV | 2024-09-12 | päike
mikrotootja | Haabersti linnaosa Tallinn Harju maakond | 15 | 04KV | 2020-11-11 | päike
mikrotootja | Haabersti linnaosa Tallinn Harju maakond | 4.4 | 04KV | 2023-01-28 | päike
nanotootja | Üksnurme küla Saku vald Harju maakond | 0.79 | 04KV | 2024-07-17 | nanotootja
mikrotootja | Kristiine linnaosa Tallinn Harju maakond | 15 | 04KV | 2023-09-28 | päike
Tohtri maja | Metsaääre küla Kehtna vald Rapla maakond | 20 | 04KV | 2020-08-27 | päike
mikrotootja | Keila linn Harju maakond | 12 | 04KV | 2023-11-25 | päike
mikrotootja | Tammiste küla Tori vald Pärnu maakond | 6 | 04KV | 2022-12-30 | päike
Kauplus | Kesklinna linnaosa Tallinn Harju maakond | 27.6 | 04KV | 2019-06-02 | päike
mikrotootja | Virve küla Kuusalu vald Harju maakond | 15 | 04KV | 2020-12-31 | päike
mikrotootja | Kurista küla Jõgeva vald Jõgeva maakond | 5.5 | 04KV | 2020-02-29 | päike
mikrotootja | Paikuse alev Pärnu linn Pärnu maakond | 15 | 04KV | 2025-01-21 | aku
mikrotootja | Pirita linnaosa Tallinn Harju maakond | 7 | 04KV | 2021-05-22 | päike
mikrotootja | Luige alevik Kiili vald Harju maakond | 8.3 | 04KV | 2013-08-13 | päike
teeninduspinnad | Mustamäe linnaosa Tallinn Harju maakond | 40 | 04KV | 2022-03-13 | päike
mikrotootja | Kriimani küla Kastre vald Tartu maakond | 6.6 | 04KV | 2022-01-11 | päike
mikrotootja | Nõmme linnaosa Tallinn Harju maakond | 11 | 04KV | 2025-12-18 | päike
Laut | Mäepea küla Kuusalu vald Harju maakond | 50 | 04KV | 2025-08-27 | päike, aku
mikrotootja | Käesalu küla Lääne-Harju vald Harju maakond | 15 | 04KV | 2023-05-20 | päike
nanotootja | Suurupi küla Harku vald Harju maakond | 0.78 | 04KV | 2022-01-17 | nanotootja
nanotootja | Kristiine linnaosa Tallinn Harju maakond | 0.75 | 04KV | 2022-01-17 | nanotootja
mikrotootja | Alliku küla Saue vald Harju maakond | 2.2 | 04KV | 2021-02-04 | päike
mikrotootja | Vaela küla Kiili vald Harju maakond | 3 | 04KV | 2024-06-06 | päike
mikrotootja | Karla küla Rae vald Harju maakond | 11 | 04KV | 2024-06-11 | päike
mikrotootja | Viljandi linn Viljandi maakond | 10 | 04KV | 2023-05-13 | päike
mikrotootja | Jõgeva linn Jõgeva vald Jõgeva maakond | 9 | 04KV | 2023-03-21 | päike
mikrotootja | Tartu linn Tartu linn Tartu maakond | 11 | 04KV | 2022-03-23 | päike
mikrotootja | Ivaski küla Põhja-Sakala vald Viljandi maakond | 10 | 04KV | 2024-02-13 | päike
mikrotootja | Lemmatsi küla Kambja vald Tartu maakond | 15 | 04KV | 2024-06-28 | päike
mikrotootja | Kastna küla Pärnu linn Pärnu maakond | 6 | 04KV | 2019-11-29 | päike
päikeseelektrijaam | Holstre küla Viljandi vald Viljandi maakond | 17 | 04KV | 2020-12-31 | päike
mikrotootja | Kastna küla Pärnu linn Pärnu maakond | 15 | 04KV | 2021-11-19 | päike
Eramu | Kastna küla Pärnu linn Pärnu maakond | 50 | 04KV | 2022-01-25 | päike
mikrotootja | Sillaotsa küla Paide linn Järva maakond | 8 | 04KV | 2024-02-09 | päike, aku
mikrotootja | Elva linn Elva vald Tartu maakond | 8 | 04KV | 2025-10-15 | aku
mikrotootja | Kasepää küla Mustvee vald Jõgeva maakond | 15 | 04KV | 2022-07-06 | päike
mikrotootja | Savalduma küla Tapa vald Lääne-Viru maakond | 6.6 | 04KV | 2021-09-05 | päike
mikrotootja | Haabersti linnaosa Tallinn Harju maakond | 15 | 04KV | 2023-08-24 | päike
mikrotootja | Keila linn Harju maakond | 10 | 04KV | 2022-09-14 | päike
mikrotootja | Haabersti linnaosa Tallinn Harju maakond | 10 | 04KV | 2024-09-27 | päike, aku
nanotootja | Haldreka küla Hiiumaa vald Hiiu maakond | 0.79 | 04KV | 2022-08-08 | nanotootja
mikrotootja | Valgu-Vanamõisa küla Märjamaa vald Rapla maakond | 15 | 04KV | 2022-12-01 | päike
remonditöökoda | Sauga alevik Tori vald Pärnu maakond | 90 | 04KV | 2025-06-12 | päike, aku
mikrotootja | Alliku küla Saue vald Harju maakond | 15 | 04KV | 2023-01-24 | päike
mikrotootja | Maardu linn Harju maakond | 7 | 04KV | 2015-06-13 | päike
mikrotootja | Räsna küla Tapa vald Lääne-Viru maakond | 10 | 04KV | 2022-03-27 | päike
mikrotootja | Veibri küla Luunja vald Tartu maakond | 5.5 | 04KV | 2021-01-01 | päike
mikrotootja | Muraste küla Harku vald Harju maakond | 15 | 04KV | 2020-09-29 | päike
mikrotootja | Pirita linnaosa Tallinn Harju maakond | 8 | 04KV | 2023-03-17 | päike
mikrotootja | Koigu küla Otepää vald Valga maakond | 15 | 04KV | 2020-04-28 | päike
mikrotootja | Tõutsi küla Otepää vald Valga maakond | 15 | 04KV | 2025-10-23 | päike
mikrotootja | Haabersti linnaosa Tallinn Harju maakond | 8 | 04KV | 2021-05-12 | päike
mikrotootja | Maardu linn Harju maakond | 10 | 04KV | 2022-10-16 | päike
mikrotootja | Valga linn Valga vald Valga maakond | 9 | 04KV | 2017-01-05 | päike
| Kasvandu küla Rapla vald Rapla maakond | 50 | 04KV | 2020-10-07 | päike
mikrotootja | Kuressaare linn Saaremaa vald Saare maakond | 10 | 04KV | 2024-11-15 | päike
mikrotootja | Raasiku alevik Raasiku vald Harju maakond | 11 | 04KV | 2022-06-01 | päike
mikrotootja | Tabasalu alevik Harku vald Harju maakond | 5 | 04KV | 2025-05-20 | päike
mikrotootja | Roobuka küla Saku vald Harju maakond | 15 | 04KV | 2024-11-23 | päike
mikrotootja | Orissaare alevik Saaremaa vald Saare maakond | 12.5 | 04KV | 2022-07-27 | päike
mikrotootja | Haabersti linnaosa Tallinn Harju maakond | 15 | 04KV | 2023-06-11 | päike
mikrotootja | Pirita linnaosa Tallinn Harju maakond | 10 | 04KV | 2023-08-26 | päike
mikrotootja | Uuri küla Kuusalu vald Harju maakond | 4.8 | 04KV | 2015-04-30 | päike
mikrotootja | Pirita linnaosa Tallinn Harju maakond | 5.5 | 04KV | 2014-01-24 | päike
mikrotootja | Uuri küla Kuusalu vald Harju maakond | 15 | 04KV | 2023-03-07 | päike
nanotootja | Tolli küla Märjamaa vald Rapla maakond | 0.79 | 04KV | 2022-07-28 | nanotootja
nanotootja | Tartu linn Tartu linn Tartu maakond | 0.66 | 04KV | 2021-11-22 | nanotootja
mikrotootja | Türisalu küla Harku vald Harju maakond | 6 | 04KV | 2023-04-18 | päike
mikrotootja | Paikuse alev Pärnu linn Pärnu maakond | 10 | 04KV | 2024-12-03 | aku
mikrotootja | Rakvere linn Lääne-Viru maakond | 7 | 04KV | 2014-01-02 | päike
mikrotootja | Käravete alevik Ambla vald Järva maakond | 15 | 04KV | 2020-11-14 | päike
Haridusasutus | Alliku küla Saue vald Harju maakond | 50 | 04KV | 2024-04-19 | päike
lasteasutus | Saue linn Saue vald Harju maakond | 100 | 04KV | 2024-11-22 | päike
mikrotootja | Valkse küla Lääne-Harju vald Harju maakond | 6 | 04KV | 2025-07-22 | päike
mikrotootja | Toila alevik Toila vald Ida-Viru maakond | 15 | 04KV | 2022-10-19 | päike
mikrotootja | Kõrvenurga küla Kose vald Harju maakond | 3 | 04KV | 2022-08-14 | päike
mikrotootja | Kiili alev Kiili vald Harju maakond | 15 | 04KV | 2024-01-11 | päike
mikrotootja | Kiili alev Kiili vald Harju maakond | 15 | 04KV | 2025-04-12 | päike
Tööstushoone | Kiili alev Kiili vald Harju maakond | 50 | 04KV | 2021-05-19 | päike
mikrotootja | Kiili alev Kiili vald Harju maakond | 15 | 04KV | 2025-02-07 | päike
Ärihoone | Kiili alev Kiili vald Harju maakond | 148.5 | 04KV | 2023-11-09 | päike
mikrotootja | Kiili alev Kiili vald Harju maakond | 15 | 04KV | 2025-02-07 | päike
Tööstushoone | Kiili alev Kiili vald Harju maakond | 50 | 04KV | 2022-01-20 | päike
mikrotootja | Saue linn Saue vald Harju maakond | 10 | 04KV | 2025-07-09 | aku
mikrotootja | Otepää linn Otepää vald Valga maakond | 12 | 04KV | 2024-03-07 | päike
mikrotootja | Uljaste küla Vinni vald Lääne-Viru maakond | 8 | 04KV | 2021-05-28 | päike
mikrotootja | Tamsalu linn Tapa vald Lääne-Viru maakond | 5 | 04KV | 2019-10-31 | päike
mikrotootja | Uulu küla Häädemeeste vald Pärnu maakond | 15 | 04KV | 2017-03-02 | päike
mikrotootja | Järva-Jaani alev Järva vald Järva maakond | 12 | 04KV | 2023-09-26 | päike
mikrotootja | Maardu linn Harju maakond | 8.5 | 04KV | 2022-12-06 | päike
mikrotootja | Muusika küla Saue vald Harju maakond | 15 | 04KV | 2022-12-23 | päike
mikrotootja | Sindi linn Tori vald Pärnu maakond | 10 | 04KV | 2015-12-23 | päike
mikrotootja | Pärnu linn Pärnu linn Pärnu maakond | 10 | 04KV | 2023-03-25 | päike
nanotootja | Hindu küla Hiiumaa vald Hiiu maakond | 0.79 | 04KV | 2023-07-04 | nanotootja
mikrotootja | Veibri küla Luunja vald Tartu maakond | 11 | 04KV | 2023-05-30 | päike
mikrotootja | Rõusa küla Põhja-Pärnumaa vald Pärnu maakond | 9.9 | 04KV | 2023-05-24 | päike
mikrotootja | Nõmme linnaosa Tallinn Harju maakond | 6 | 04KV | 2020-12-31 | päike
mikrotootja | Pärnu linn Pärnu linn Pärnu maakond | 5 | 04KV | 2019-04-15 | päike
mikrotootja | Soinaste küla Kambja vald Tartu maakond | 8.8 | 04KV | 2023-04-06 | päike
Sooaru-Ennu päikeseelektrijaam 1 | Abja-Vanamõisa küla Mulgi vald Viljandi maakond | 50 | 04KV | 2021-04-02 | päike
Sooaru-Ennu päikeseelektrijaam 2 | Abja-Vanamõisa küla Mulgi vald Viljandi maakond | 50 | 04KV | 2021-04-02 | päike
Sooaru-Ennu päikeseelektrijaam 3 | Abja-Vanamõisa küla Mulgi vald Viljandi maakond | 50 | 04KV | 2021-04-02 | päike
Sooaru-Ennu päikeseelektrijaam 4 | Abja-Vanamõisa küla Mulgi vald Viljandi maakond | 50 | 04KV | 2021-04-02 | päike
PEJ 1 | Ainja küla Mulgi vald Viljandi maakond | 50 | 04KV | 2021-08-17 | päike
Vana-Tindi PEJ 2 | Ainja küla Mulgi vald Viljandi maakond | 50 | 04KV | 2021-08-17 | päike
Vana-Tindi PEJ 3 | Ainja küla Mulgi vald Viljandi maakond | 50 | 04KV | 2021-08-17 | päike
Vana-Tindi PEJ 4 | Ainja küla Mulgi vald Viljandi maakond | 50 | 04KV | 2021-08-17 | päike
päikeseelektrijaam | Aluste küla Põhja-Pärnumaa vald Pärnu maakond | 50 | 04KV | 2021-08-06 | päike
päikeseelektrijaam | Aluste küla Põhja-Pärnumaa vald Pärnu maakond | 50 | 04KV | 2021-08-06 | päike
päikeseelektrijaam | Änkküla Jõgeva vald Jõgeva maakond | 40 | 04KV | 2021-03-02 | päike
päikeseelektrijaam | Änkküla Jõgeva vald Jõgeva maakond | 40 | 04KV | 2021-03-02 | päike
päikeseelektrijaam | Assikvere küla Peipsiääre vald Tartu maakond | 40 | 04KV | 2021-02-11 | päike
päikeseelektrijaam | Assikvere küla Peipsiääre vald Tartu maakond | 40 | 04KV | 2021-02-11 | päike
päikeseelektrijaam | Ereste küla Mulgi vald Viljandi maakond | 50 | 04KV | 2020-12-29 | päike
päikeseelektrijaam | Haavakivi küla Peipsiääre vald Tartu maakond | 40 | 04KV | 2021-02-11 | päike
päikeseelektrijaam | Haavakivi küla Peipsiääre vald Tartu maakond | 50 | 04KV | 2021-02-11 | päike
Pirgipõllu päikeseelektrijaam 1 | Jäätma küla Rakvere vald Lääne-Viru maakond | 40 | 04KV | 2021-05-18 | päike
Pirgipõllu päikeseelektrijaam 2 | Jäätma küla Rakvere vald Lääne-Viru maakond | 50 | 04KV | 2021-05-18 | päike
Jakobi päikeseelektrijaam 1 | Järva-Madise küla Järva vald Järva maakond | 50 | 04KV | 2020-12-31 | päike
Jakobi päikeseelektrijaam 2 | Järva-Madise küla Järva vald Järva maakond | 50 | 04KV | 2020-12-31 | päike
Jakobi päikeseelektrijaam 3 | Järva-Madise küla Järva vald Järva maakond | 50 | 04KV | 2020-12-31 | päike
Jakobi päikeseelektrijaam 4 | Järva-Madise küla Järva vald Järva maakond | 50 | 04KV | 2020-12-31 | päike
Metsakünka päikeseelektrijaam 1 | Karitsa küla Rakvere vald Lääne-Viru maakond | 50 | 04KV | 2021-03-17 | päike
Metsakünka päikeseelektrijaam 2 | Karitsa küla Rakvere vald Lääne-Viru maakond | 50 | 04KV | 2021-03-17 | päike
Metsakünka päikeseelektrijaam 3 | Karitsa küla Rakvere vald Lääne-Viru maakond | 50 | 04KV | 2021-03-17 | päike
Metsakünka päikeseelektrijaam 4 | Karitsa küla Rakvere vald Lääne-Viru maakond | 50 | 04KV | 2021-03-17 | päike
Alajaagu päikeseelektrijaam 1 | Karjatnurme küla Tõrva vald Valga maakond | 50 | 04KV | 2021-06-02 | päike
Alajaagu päikeseelektrijaam 2 | Karjatnurme küla Tõrva vald Valga maakond | 50 | 04KV | 2021-06-02 | päike
Alajaagu päikeseelektrijaam 3 | Karjatnurme küla Tõrva vald Valga maakond | 50 | 04KV | 2021-06-02 | päike
Alajaagu päikeseelektrijaam 4 | Karjatnurme küla Tõrva vald Valga maakond | 50 | 04KV | 2021-06-02 | päike
Pillipõllu päikeseelektrijaam 1 | Kiisli küla Mustvee vald Jõgeva maakond | 50 | 04KV | 2021-03-02 | päike
Pillipõllu päikeseelektrijaam 2 | Kiisli küla Mustvee vald Jõgeva maakond | 50 | 04KV | 2021-03-02 | päike
Pillipõllu päikeseelektrijaam 3 | Kiisli küla Mustvee vald Jõgeva maakond | 50 | 04KV | 2021-03-02 | päike
Pillipõllu päikeseelektrijaam 4 | Kiisli küla Mustvee vald Jõgeva maakond | 50 | 04KV | 2021-03-02 | päike
päikeseelektrijaam | Koila küla Väike-Maarja vald Lääne-Viru maakond | 50 | 04KV | 2021-06-19 | päike
päikeseelektrijaam | Koila küla Väike-Maarja vald Lääne-Viru maakond | 50 | 04KV | 2021-06-19 | päike
päikeseelektrijaam | Koila küla Väike-Maarja vald Lääne-Viru maakond | 50 | 04KV | 2021-06-19 | päike
päikeseelektrijaam | Koila küla Väike-Maarja vald Lääne-Viru maakond | 50 | 04KV | 2021-06-19 | päike
päikeseelektrijaam | Koljala küla Lüganuse vald Ida-Viru maakond | 40 | 04KV | 2021-03-17 | päike
päikeseelektrijaam | Koljala küla Lüganuse vald Ida-Viru maakond | 40 | 04KV | 2021-03-17 | päike
päikeseelektrijaam | Koljala küla Lüganuse vald Ida-Viru maakond | 40 | 04KV | 2021-03-17 | päike
Tiigikalda päikeseelektrijaam 1 | Kõnnu küla Kastre vald Tartu maakond | 40 | 04KV | 2021-04-22 | päike
Tiigikalda päikeseelektrijaam 2 | Kõnnu küla Kastre vald Tartu maakond | 40 | 04KV | 2021-04-22 | päike
Sillamäe päikeseelektrijaam 1 | Koorküla Tõrva vald Valga maakond | 50 | 04KV | 2021-03-20 | päike
Sillamäe päikeseelektrijaam 2 | Koorküla Tõrva vald Valga maakond | 50 | 04KV | 2021-03-20 | päike
Sillamäe päikeseelektrijaam 3 | Koorküla Tõrva vald Valga maakond | 50 | 04KV | 2021-03-20 | päike
Sillamäe päikeseelektrijaam 4 | Koorküla Tõrva vald Valga maakond | 50 | 04KV | 2021-03-20 | päike
Õunapõllu päikeseelektrijaam 1 | Kuksema küla Järva vald Järva maakond | 40 | 04KV | 2021-04-01 | päike
Õunapõllu päikeseelektrijaam 2 | Kuksema küla Järva vald Järva maakond | 50 | 04KV | 2021-04-01 | päike
Koplipõllu päikeseelektrijaam 1 | Kulina küla Vinni vald Lääne-Viru maakond | 50 | 04KV | 2021-07-31 | päike
Koplipõllu päikeseelektrijaam 2 | Kulina küla Vinni vald Lääne-Viru maakond | 40 | 04KV | 2021-07-31 | päike
Abrami päikeseelektrijaam 1 | Leikude küla Kadrina vald Lääne-Viru maakond | 40 | 04KV | 2021-07-31 | päike
Abrami päikeseelektrijaam 2 | Leikude küla Kadrina vald Lääne-Viru maakond | 40 | 04KV | 2021-07-31 | päike
Rajala päikeseelektrijaam 1 | Loksu küla Tapa vald Lääne-Viru maakond | 50 | 04KV | 2021-08-03 | päike
Rajala päikeseelektrijaam 2 | Loksu küla Tapa vald Lääne-Viru maakond | 40 | 04KV | 2021-08-03 | päike
Asu päikeseelektrijaam 1 | Luiga küla Viljandi vald Viljandi maakond | 50 | 04KV | 2021-06-18 | päike
Asu päikeseelektrijaam 2 | Luiga küla Viljandi vald Viljandi maakond | 50 | 04KV | 2021-06-18 | päike
Asu päikeseelektrijaam 3 | Luiga küla Viljandi vald Viljandi maakond | 50 | 04KV | 2021-06-18 | päike
Asu päikeseelektrijaam 4 | Luiga küla Viljandi vald Viljandi maakond | 50 | 04KV | 2021-06-18 | päike
Vilja päikeseelektrijaam 1 | Mädapea küla Rakvere vald Lääne-Viru maakond | 40 | 04KV | 2021-05-18 | päike
Vilja päikeseelektrijaam 2 | Mädapea küla Rakvere vald Lääne-Viru maakond | 40 | 04KV | 2021-05-18 | päike
Sunika PEJ 1 | Matka küla Lüganuse vald Ida-Viru maakond | 40 | 04KV | 2021-05-04 | päike
Sunika PEJ 2 | Matka küla Lüganuse vald Ida-Viru maakond | 40 | 04KV | 2021-05-04 | päike
Sunika PEJ 3 | Matka küla Lüganuse vald Ida-Viru maakond | 40 | 04KV | 2021-05-04 | päike
Maioru 1 PEJ | Metsanurga küla Peipsiääre vald Tartu maakond | 40 | 04KV | 2020-12-31 | päike
Maioru 2 PEJ | Metsanurga küla Peipsiääre vald Tartu maakond | 40 | 04KV | 2020-12-31 | päike
Toomapilli 1 PEJ | Metsanurga küla Peipsiääre vald Tartu maakond | 50 | 04KV | 2021-03-16 | päike
Toomapilli 2 PEJ | Metsanurga küla Peipsiääre vald Tartu maakond | 50 | 04KV | 2021-03-16 | päike
Pantseli päikeseelektrijaam 1 | Päidre küla Mulgi vald Viljandi maakond | 50 | 04KV | 2021-03-16 | päike
Pantseli päikeseelektrijaam 2 | Päidre küla Mulgi vald Viljandi maakond | 50 | 04KV | 2021-03-16 | päike
Pantseli päikeseelektrijaam 3 | Päidre küla Mulgi vald Viljandi maakond | 50 | 04KV | 2021-03-16 | päike
Pantseli päikeseelektrijaam 4 | Päidre küla Mulgi vald Viljandi maakond | 50 | 04KV | 2021-03-16 | päike
Juuli päikeseelektrijaam 1 | Põdra küla Peipsiääre vald Tartu maakond | 40 | 04KV | 2021-02-17 | päike
Juuli päikeseelektrijaam 2 | Põdra küla Peipsiääre vald Tartu maakond | 40 | 04KV | 2021-02-17 | päike
Väike-Sootla päikeseelektrijaam 1 | Pühaste küla Elva vald Tartu maakond | 50 | 04KV | 2021-02-12 | päike
Väike-Sootla päikeseelektrijaam 2 | Pühaste küla Elva vald Tartu maakond | 50 | 04KV | 2021-02-12 | päike
Väike-Sootla päikeseelektrijaam 3 | Pühaste küla Elva vald Tartu maakond | 50 | 04KV | 2021-02-12 | päike
Väike-Sootla päikeseelektrijaam 4 | Pühaste küla Elva vald Tartu maakond | 50 | 04KV | 2021-02-12 | päike
Kopli päikeseelektrijaam 1 | Ramma küla Järva vald Järva maakond | 50 | 04KV | 2021-02-17 | päike
Kopli päikeseelektrijaam 2 | Ramma küla Järva vald Järva maakond | 50 | 04KV | 2021-02-16 | päike
Kopli päikeseelektrijaam 3 | Ramma küla Järva vald Järva maakond | 50 | 04KV | 2021-02-16 | päike
päikeseelektrijaam | Raudvere küla Rakvere vald Lääne-Viru maakond | 50 | 04KV | 2020-12-29 | päike
päikeseelektrijaam | Raudvere küla Rakvere vald Lääne-Viru maakond | 50 | 04KV | 2020-12-29 | päike
päikeseelektrijaam | Raudvere küla Rakvere vald Lääne-Viru maakond | 50 | 04KV | 2020-12-29 | päike
päikeseelektrijaam | Raudvere küla Rakvere vald Lääne-Viru maakond | 50 | 04KV | 2020-12-29 | päike
Päieseelektrijaam | Roodu küla Toila vald Ida-Viru maakond | 50 | 04KV | 2021-06-19 | päike
Päieseelektrijaam | Roodu küla Toila vald Ida-Viru maakond | 40 | 04KV | 2021-06-19 | päike
Nõmmepõllu päikeseelektrijaam 1 | Sämi-Tagaküla Rakvere vald Lääne-Viru maakond | 50 | 04KV | 2021-06-19 | päike
Nõmmepõllu päikeseelektrijaam 2 | Sämi-Tagaküla Rakvere vald Lääne-Viru maakond | 50 | 04KV | 2021-06-19 | päike
Nõmmepõllu päikeseelektrijaam 3 | Sämi-Tagaküla Rakvere vald Lääne-Viru maakond | 50 | 04KV | 2021-06-19 | päike
päikeseelektrijaam | Sämi-Tagaküla Rakvere vald Lääne-Viru maakond | 50 | 04KV | 2021-06-19 | päike
Tuhaka päikeseelektrijaam 1 | Tuhalaane küla Mulgi vald Viljandi maakond | 50 | 04KV | 2021-04-02 | päike
Tuhaka päikeseelektrijaam 2 | Tuhalaane küla Mulgi vald Viljandi maakond | 50 | 04KV | 2021-04-02 | päike
Tuhaka päikeseelektrijaam 3 | Tuhalaane küla Mulgi vald Viljandi maakond | 50 | 04KV | 2021-04-02 | päike
Tuhaka päikeseelektrijaam 4 | Tuhalaane küla Mulgi vald Viljandi maakond | 50 | 04KV | 2021-04-02 | päike
Uresaare päikeseelektrijaam 1 | Urissaare küla Häädemeeste vald Pärnu maakond | 50 | 04KV | 2021-05-05 | päike
Uresaare päikeseelektrijaam 2 | Urissaare küla Häädemeeste vald Pärnu maakond | 50 | 04KV | 2021-05-05 | päike
Uresaare päikeseelektrijaam 3 | Urissaare küla Häädemeeste vald Pärnu maakond | 50 | 04KV | 2021-05-05 | päike
päikeseelektrijaam | Veia küla Mustvee vald Jõgeva maakond | 50 | 04KV | 2021-02-11 | päike
Tündri päikeseelektrijaam 2 | Veia küla Mustvee vald Jõgeva maakond | 50 | 04KV | 2021-02-11 | päike
Tündri päikeseelektrijaam 3 | Veia küla Mustvee vald Jõgeva maakond | 50 | 04KV | 2021-02-11 | päike
Tündri päikeseelektrijaam 4 | Veia küla Mustvee vald Jõgeva maakond | 50 | 04KV | 2021-02-11 | päike
Raua 1 PEJ | Voldi küla Tartu vald Tartu maakond | 50 | 04KV | 2020-12-31 | päike
Raua 2 PEJ | Voldi küla Tartu vald Tartu maakond | 50 | 04KV | 2020-12-31 | päike
Raua 3 PEJ | Voldi küla Tartu vald Tartu maakond | 50 | 04KV | 2020-12-31 | päike
Raua 4 PEJ | Voldi küla Tartu vald Tartu maakond | 50 | 04KV | 2020-12-31 | päike
Ületee päikeseelektrijaam 1 | Voldi küla Tartu vald Tartu maakond | 50 | 04KV | 2021-02-18 | päike
Ületee päikeseelektrijaam 2 | Voldi küla Tartu vald Tartu maakond | 50 | 04KV | 2021-02-18 | päike
Ületee päikeseelektrijaam 3 | Voldi küla Tartu vald Tartu maakond | 50 | 04KV | 2021-02-18 | päike
Ületee päikeseelektrijaam 4 | Voldi küla Tartu vald Tartu maakond | 50 | 04KV | 2021-02-18 | päike
mikrotootja | Paide linn Paide linn Järva maakond | 10 | 04KV | 2022-08-10 | päike
mikrotootja | Nõmme linnaosa Tallinn Harju maakond | 11 | 04KV | 2023-09-12 | päike
mikrotootja | Haabersti linnaosa Tallinn Harju maakond | 8.5 | 04KV | 2020-12-23 | päike
mikrotootja | Kiviküla Viru-Nigula vald Lääne-Viru maakond | 10 | 04KV | 2024-09-17 | päike
nanotootja | Aruküla alevik Raasiku vald Harju maakond | 0.79 | 04KV | 2022-12-07 | nanotootja
mikrotootja | Hara küla Kuusalu vald Harju maakond | 10 | 04KV | 2014-07-10 | päike
mikrotootja | Harku alevik Harku vald Harju maakond | 5 | 04KV | 2025-04-15 | päike
mikrotootja | Saareotsa küla Türi vald Järva maakond | 6 | 04KV | 2023-06-16 | päike
Pärnu-Viljandi osakond/päikeseelektrijaam | Mustivere küla Viljandi vald Viljandi maakond | 50 | 04KV | 2020-09-11 | päike
Tööstushoone, päikeseelektrijaam | Jüri alevik Rae vald Harju maakond | 110 | 04KV | 2023-08-08 | päike
Tööstushoone, päikeseelektrijaam | Jüri alevik Rae vald Harju maakond | 110 | 04KV | 2025-11-15 | päike
mikrotootja | Jüri alevik Rae vald Harju maakond | 15 | 04KV | 2024-12-31 | päike
mikrotootja | Tabasalu alevik Harku vald Harju maakond | 15 | 04KV | 2023-06-03 | päike
nanotootja | Kose alevik Võru vald Võru maakond | 0.79 | 04KV | 2024-05-20 | nanotootja
mikrotootja | Pirita linnaosa Tallinn Harju maakond | 5.5 | 04KV | 2021-11-12 | päike
mikrotootja | Lemmatsi küla Kambja vald Tartu maakond | 12 | 04KV | 2020-12-23 | päike
mikrotootja | Peetrimõisa küla Viljandi vald Viljandi maakond | 12.5 | 04KV | 2017-03-18 | päike
Lambafarm | Vidrike küla Otepää vald Valga maakond | 20 | 04KV | 2019-07-03 | päike
nanotootja | Rämsi küla Elva vald Tartu maakond | 0.79 | 04KV | 2022-11-11 | nanotootja
mikrotootja | Hiiessaare küla Hiiumaa vald Hiiu maakond | 15 | 04KV | 2020-07-10 | päike
mikrotootja | Rakvere linn Lääne-Viru maakond | 15 | 04KV | 2025-09-03 | päike
Kõrvalhoone, Tiigi PEJ | Metskaevu küla Tapa vald Lääne-Viru maakond | 42 | 04KV | 2020-07-02 | päike
mikrotootja | Tiskre küla Harku vald Harju maakond | 15 | 04KV | 2025-09-12 | aku
mikrotootja | Tartu linn Tartu linn Tartu maakond | 8 | 04KV | 2024-06-05 | päike
mikrotootja | Veibri küla Luunja vald Tartu maakond | 15 | 04KV | 2025-05-30 | aku
mikrotootja | Veibri küla Luunja vald Tartu maakond | 15 | 04KV | 2024-05-22 | päike
mikrotootja | Mõisanurme küla Elva vald Tartu maakond | 15 | 04KV | 2020-12-24 | päike
mikrotootja | Tartu linn Tartu linn Tartu maakond | 15 | 04KV | 2019-10-29 | päike
eramu | Lähtse küla Kiili vald Harju maakond | 17 | 04KV | 2019-12-01 | päike
Eramu | Kärmu küla Haljala vald Lääne-Viru maakond | 50 | 04KV | 2020-12-30 | päike
mikrotootja | Viidu küla Saaremaa vald Saare maakond | 15 | 04KV | 2021-01-01 | päike
eramu | Tila küla Tartu vald Tartu maakond | 20 | 04KV | 2024-02-21 | päike
mikrotootja | Naage küla Harku vald Harju maakond | 15 | 04KV | 2022-01-06 | päike
mikrotootja | Lagedi alevik Rae vald Harju maakond | 15 | 04KV | 2025-11-12 | aku
mikrotootja | Viti küla Harku vald Harju maakond | 15 | 04KV | 2016-07-28 | päike
mikrotootja | Suuresta küla Rae vald Harju maakond | 15 | 04KV | 2023-07-04 | päike
mikrotootja | Tabasalu alevik Harku vald Harju maakond | 15 | 04KV | 2022-11-30 | päike
Talu | Pikakannu küla Võru vald Võru maakond | 50 | 04KV | 2018-01-16 | päike
mikrotootja | Papsaare küla Pärnu linn Pärnu maakond | 12.5 | 04KV | 2019-10-03 | päike
mikrotootja | Võru linn Võru maakond | 8 | 04KV | 2022-05-12 | päike
mikrotootja | Vorbuse küla Tartu linn Tartu maakond | 15 | 04KV | 2023-01-07 | päike
mikrotootja | Nõmme linnaosa Tallinn Harju maakond | 8.2 | 04KV | 2020-10-21 | päike
mikrotootja | Vanamõisa küla Saue vald Harju maakond | 8 | 04KV | 2023-01-18 | päike
päikeseelektrijaam | Aaspere küla Haljala vald Lääne-Viru maakond | 50 | 04KV | 2018-09-18 | päike
mikrotootja | Uuta küla Nõo vald Tartu maakond | 12 | 04KV | 2025-11-06 | aku
mikrotootja | Kaarma-Jõe küla Saaremaa vald Saare maakond | 12 | 04KV | 2023-05-12 | päike
mikrotootja | Rassi küla Türi vald Järva maakond | 15 | 04KV | 2020-11-03 | päike
mikrotootja | Iravere küla Jõgeva vald Jõgeva maakond | 10.1 | 04KV | 2013-09-30 | päike
mikrotootja | Ärina küla Väike-Maarja vald Lääne-Viru maakond | 10 | 04KV | 2018-09-22 | päike
nanotootja | Võiardi küla Räpina vald Põlva maakond | 0.79 | 04KV | 2023-02-17 | nanotootja
mikrotootja | Lagedi alevik Rae vald Harju maakond | 10 | 04KV | 2021-04-28 | päike
mikrotootja | Paide linn Järva maakond | 15 | 04KV | 2025-09-09 | aku
mikrotootja | Lemmetsa küla Pärnu linn Pärnu maakond | 15 | 04KV | 2025-06-05 | päike
mikrotootja | Kohila alev Kohila vald Rapla maakond | 8.5 | 04KV | 2019-11-14 | päike
mikrotootja | Kohtla-Nõmme alev Toila vald Ida-Viru maakond | 15 | 04KV | 2023-08-26 | päike
mikrotootja | Aespa alevik Kohila vald Rapla maakond | 8.2 | 04KV | 2017-06-23 | päike
mikrotootja | Katku küla Rakvere vald Lääne-Viru maakond | 15 | 04KV | 2022-07-07 | päike
mikrotootja | Kohala küla Rakvere vald Lääne-Viru maakond | 15 | 04KV | 2023-08-26 | päike
mikrotootja | Lemmetsa küla Pärnu linn Pärnu maakond | 10 | 04KV | 2015-02-20 | päike
mikrotootja | Kuivastu küla Muhu vald Saare maakond | 10 | 04KV | 2023-09-29 | päike
mikrotootja | Ülenurme alevik Kambja vald Tartu maakond | 15 | 04KV | 2022-10-28 | päike
mikrotootja | Viljandi linn Viljandi maakond | 15 | 04KV | 2024-05-21 | päike
päikeseelektrijaam | Viljandi linn Viljandi maakond | 25 | 04KV | 2020-12-31 | päike
nanotootja | Pihtla küla Saaremaa vald Saare maakond | 0.79 | 04KV | 2022-02-18 | nanotootja
mikrotootja | Orissaare alevik Saaremaa vald Saare maakond | 10 | 04KV | 2022-07-19 | päike
mikrotootja | Kulna küla Lääne-Harju vald Harju maakond | 12 | 04KV | 2025-01-16 | päike
mikrotootja | Kurkse küla Lääne-Harju vald Harju maakond | 15 | 04KV | 2025-08-29 | aku
mikrotootja | Kõrkvere küla Saaremaa vald Saare maakond | 10 | 04KV | 2022-10-06 | päike
Suvila | Muraste küla Harku vald Harju maakond | 32.5 | 04KV | 2017-03-04 | päike
mikrotootja | Kristiine linnaosa Tallinn Harju maakond | 5 | 04KV | 2017-10-04 | päike
mikrotootja | Tartu linn Tartu linn Tartu maakond | 10 | 04KV | 2023-08-19 | päike
mikrotootja | Kuusalu alevik Kuusalu vald Harju maakond | 5 | 04KV | 2015-08-04 | päike
mikrotootja | Võrumõisa küla Võru vald Võru maakond | 7.5 | 04KV | 2025-10-02 | päike, aku
mikrotootja | Nõmme linnaosa Tallinn Harju maakond | 15 | 04KV | 2018-12-02 | päike
mikrotootja | Taikse küla Türi vald Järva maakond | 15 | 04KV | 2018-07-26 | päike
mikrotootja | Türi linn Türi vald Järva maakond | 5 | 04KV | 2020-12-23 | päike
mikrotootja | Järveküla Rae vald Harju maakond | 3.6 | 04KV | 2022-02-25 | päike
mikrotootja | Tärivere küla Alutaguse vald Ida-Viru maakond | 15 | 04KV | 2023-06-02 | päike
mikrotootja | Võõbu küla Paide linn Järva maakond | 10 | 04KV | 2023-11-11 | päike
nanotootja | Metskaevu küla Tapa vald Lääne-Viru maakond | 0.79 | 04KV | 2023-03-14 | nanotootja
mikrotootja | Suurupi küla Harku vald Harju maakond | 10 | 04KV | 2023-04-04 | päike
mikrotootja | Vikipalu küla Anija vald Harju maakond | 10 | 04KV | 2023-03-30 | päike
mikrotootja | Kaasiku küla Saue vald Harju maakond | 15 | 04KV | 2025-11-28 | aku
korterelamu | Laiaküla Viimsi vald Harju maakond | 90 | 04KV | 2022-05-01 | päike
mikrotootja | Idaotsa küla Viimsi vald Harju maakond | 3.3 | 04KV | 2017-05-09 | päike
mikrotootja | Kärdla linn Hiiumaa vald Hiiu maakond | 6 | 04KV | 2020-07-23 | päike
mikrotootja | Mõõnaste küla Mulgi vald Viljandi maakond | 10 | 04KV | 2017-07-25 | päike
mikrotootja | Laagri alevik Saue vald Harju maakond | 8 | 04KV | 2023-02-22 | päike
mikrotootja | Pahkla küla Kohila vald Rapla maakond | 13 | 04KV | 2025-04-26 | aku
Viirapark PEJ | Rosma küla Põlva vald Põlva maakond | 49.99 | 04KV | 2022-04-23 | päike
mikrotootja | Viira küla Räpina vald Põlva maakond | 11 | 04KV | 2022-01-06 | Hüdro
mikrotootja | Kuressaare linn Saaremaa vald Saare maakond | 10 | 04KV | 2025-04-02 | päike
mikrotootja | Peetri alevik Rae vald Harju maakond | 10 | 04KV | 2023-05-25 | päike
mikrotootja | Viljandi linn Viljandi maakond | 8 | 04KV | 2025-01-07 | aku
mikrotootja | Kuru küla Alutaguse vald Ida-Viru maakond | 15 | 04KV | 2021-08-25 | päike
mikrotootja | Koidu küla Saue vald Harju maakond | 6.6 | 04KV | 2023-09-08 | päike
mikrotootja | Rangu küla Märjamaa vald Rapla maakond | 10 | 04KV | 2022-03-19 | päike
mikrotootja | Vanamõisa küla Saue vald Harju maakond | 10 | 04KV | 2022-09-27 | päike
mikrotootja | Tartu linn Tartu linn Tartu maakond | 8 | 04KV | 2022-03-26 | päike
Eramu | Kaasiku küla Saue vald Harju maakond | 20 | 04KV | 2022-11-19 | päike
mikrotootja | Kibuna küla Saue vald Harju maakond | 5.5 | 04KV | 2025-06-03 | päike
mikrotootja | Räni alevik Kambja vald Tartu maakond | 10 | 04KV | 2020-08-22 | päike
mikrotootja | Aruküla alevik Raasiku vald Harju maakond | 11 | 04KV | 2025-12-30 | aku
mikrotootja | Haabersti linnaosa Tallinn Harju maakond | 6.6 | 04KV | 2023-10-04 | päike
nanotootja | Viskla küla Kose vald Harju maakond | 0.79 | 04KV | 2022-08-23 | nanotootja
mikrotootja | Pärnu linn Pärnu linn Pärnu maakond | 6 | 04KV | 2020-01-24 | päike
mikrotootja | Kitseküla Kastre vald Tartu maakond | 10 | 04KV | 2023-06-03 | päike
mikrotootja | Ihasalu küla Jõelähtme vald Harju maakond | 10 | 04KV | 2019-05-07 | päike
mikrotootja | Tartu linn Tartu linn Tartu maakond | 5.5 | 04KV | 2021-10-13 | päike
päikeseelektrijaam | Aruvalla küla Rae vald Harju maakond | 20 | 04KV | 2020-11-26 | päike
Puhkemajad | Saula küla Kose vald Harju maakond | 25 | 04KV | 2020-12-31 | päike
mikrotootja | Pirita linnaosa Tallinn Harju maakond | 3.6 | 04KV | 2014-12-03 | päike
mikrotootja | Tartu linn Tartu linn Tartu maakond | 8.8 | 04KV | 2022-10-25 | päike
mikrotootja | Aila küla Saue vald Harju maakond | 15 | 04KV | 2023-06-09 | päike
mikrotootja | Rannamõisa küla Harku vald Harju maakond | 10 | 04KV | 2022-09-27 | päike
mikrotootja | Tapa linn Tapa vald Lääne-Viru maakond | 5 | 04KV | 2020-09-11 | päike
tootmishooned | Palvere küla Kose vald Harju maakond | 50 | 04KV | 2020-12-16 | päike
mikrotootja | Rae küla Rae vald Harju maakond | 15 | 04KV | 2022-12-07 | päike
elamu | Rummu küla Kuusalu vald Harju maakond | 20 | 04KV | 2020-12-23 | päike
mikrotootja | Liikva küla Harku vald Harju maakond | 15 | 04KV | 2023-07-04 | päike
mikrotootja | Aruküla alevik Raasiku vald Harju maakond | 10 | 04KV | 2023-07-26 | päike
mikrotootja | Pirita linnaosa Tallinn Harju maakond | 6 | 04KV | 2020-11-03 | päike
mikrotootja | Nurga küla Põltsamaa vald Jõgeva maakond | 6 | 04KV | 2023-08-17 | päike
mikrotootja | Tapa linn Tapa vald Lääne-Viru maakond | 5 | 04KV | 2018-06-26 | päike
mikrotootja | Kristiine linnaosa Tallinn Harju maakond | 15 | 04KV | 2024-11-28 | päike
mikrotootja | Loksu küla Tapa vald Lääne-Viru maakond | 15 | 04KV | 2020-12-09 | päike
mikrotootja | Pinska küla Viljandi vald Viljandi maakond | 12.5 | 04KV | 2025-02-20 | päike, aku
mikrotootja | Pinska küla Viljandi vald Viljandi maakond | 10 | 04KV | 2020-12-05 | päike
mikrotootja | Järveküla Rae vald Harju maakond | 2 | 04KV | 2019-12-11 | päike
mikrotootja | Sämi küla Rakvere vald Lääne-Viru maakond | 12.5 | 04KV | 2020-09-18 | päike
mikrotootja | Seljametsa küla Pärnu linn Pärnu maakond | 10 | 04KV | 2023-06-08 | päike
mikrotootja | Lombi küla Tartu vald Tartu maakond | 12 | 04KV | 2019-09-21 | päike
mikrotootja | Kohala-Eesküla Rakvere vald Lääne-Viru maakond | 15 | 04KV | 2023-07-25 | päike
mikrotootja | Veelikse küla Saarde vald Pärnu maakond | 15 | 04KV | 2020-12-18 | päike
mikrotootja | Assaku alevik Rae vald Harju maakond | 15 | 04KV | 2025-04-15 | päike
talu | Kolgaküla Kuusalu vald Harju maakond | 20 | 04KV | 2020-07-24 | päike
mikrotootja | Kändliku küla Türi vald Järva maakond | 15 | 04KV | 2022-08-02 | päike
mikrotootja | Suurupi küla Harku vald Harju maakond | 11 | 04KV | 2022-09-15 | päike
mikrotootja | Haabersti linnaosa Tallinn Harju maakond | 8 | 04KV | 2024-08-24 | päike
mikrotootja | Tsolgo küla Võru vald Võru maakond | 15 | 04KV | 2020-12-01 | päike
mikrotootja | Vana-Võidu küla Viljandi vald Viljandi maakond | 10 | 04KV | 2016-07-22 | päike
Viljandi Lasteaed Karlsson | Viljandi linn Viljandi maakond | 30 | 04KV | 2023-12-30 | päike
lasteaed Mängupesa / päikeseelektrijaam | Viljandi linn Viljandi maakond | 27 | 04KV | 2020-05-21 | päike
mikrotootja | Viljandi linn Viljandi maakond | 15 | 04KV | 2025-06-25 | päike
mikrotootja | Viljandi linn Viljandi maakond | 15 | 04KV | 2023-11-16 | päike
mikrotootja | Viljandi linn Viljandi maakond | 15 | 04KV | 2023-04-12 | päike
mikrotootja | Viljandi linn Viljandi maakond | 12.5 | 04KV | 2018-10-02 | päike
mikrotootja | Viljandi linn Viljandi maakond | 15 | 04KV | 2018-05-09 | päike
mikrotootja | Viljandi linn Viljandi maakond | 15 | 04KV | 2025-05-10 | päike
mikrotootja | Viljandi linn Viljandi maakond | 15 | 04KV | 2022-08-27 | päike
mikrotootja | Viljandi linn Viljandi maakond | 15 | 04KV | 2024-09-17 | päike
mikrotootja | Viljandi linn Viljandi maakond | 10 | 04KV | 2017-01-28 | päike
mikrotootja | Viljandi linn Viljandi maakond | 15 | 04KV | 2018-02-06 | päike
mikrotootja | Viljandi linn Viljandi maakond | 15 | 04KV | 2022-01-29 | päike
mikrotootja | Viljandi linn Viljandi maakond | 12 | 04KV | 2024-12-11 | aku
mikrotootja | Viljandi linn Viljandi maakond | 15 | 04KV | 2019-05-06 | päike
mikrotootja | Viljandi linn Viljandi maakond | 15 | 04KV | 2018-05-25 | päike
Korteriühistu Valuoja 13a | Viljandi linn Viljandi maakond | 32 | 04KV | 2025-09-27 | päike
mikrotootja | Viljandi linn Viljandi maakond | 15 | 04KV | 2022-12-08 | päike
Viljandi Männimäe Lasteaed | Viljandi linn Viljandi maakond | 60 | 04KV | 2018-10-31 | päike
nanotootja | Kärstna küla Viljandi vald Viljandi maakond | 0.79 | 04KV | 2023-03-27 | nanotootja
kauplus | Kolga-Jaani alevik Viljandi vald Viljandi maakond | 30 | 04KV | 2023-07-05 | päike
COOP Kõo päikeseelektrijaam | Kõo küla Põhja-Sakala vald Viljandi maakond | 50 | 04KV | 2020-08-26 | päike
Kõpu kauplus-söökla | Kõpu alevik Põhja-Sakala vald Viljandi maakond | 50 | 04KV | 2019-08-12 | päike
Mustla toidukaubad/ päikeseelektrijaam | Mustla alevik Viljandi vald Viljandi maakond | 50 | 04KV | 2020-07-03 | päike
Olustvere kauplus | Olustvere alevik Põhja-Sakala vald Viljandi maakond | 30 | 04KV | 2023-08-31 | päike
nanotootja | Soe küla Viljandi vald Viljandi maakond | 0.79 | 04KV | 2023-03-27 | nanotootja
nanotootja | Suislepa küla Viljandi vald Viljandi maakond | 0.79 | 04KV | 2023-03-27 | nanotootja
nanotootja | Sürgavere küla Põhja-Sakala vald Viljandi maakond | 0.79 | 04KV | 2023-02-13 | nanotootja
COOP Suure-Jaani päikeseelektrijaam | Suure-Jaani linn Põhja-Sakala vald Viljandi maakond | 50 | 04KV | 2020-07-04 | päike
mikrotootja | Vastemõisa küla Põhja-Sakala vald Viljandi maakond | 15 | 04KV | 2024-11-05 | päike
kaubanduskeskus / päikeseelektrijaam | Viiratsi alevik Viljandi vald Viljandi maakond | 50 | 04KV | 2020-06-05 | päike
Koidu A&O | Viljandi linn Viljandi maakond | 30 | 04KV | 2023-06-29 | päike
Maksimarket I / päikeseelektrijaam | Viljandi linn Viljandi maakond | 50 | 04KV | 2020-05-19 | päike
TÜ objektid | Viljandi linn Viljandi maakond | 30 | 04KV | 2023-11-16 | päike
Kantreküla kauplus | Viljandi linn Viljandi maakond | 30 | 04KV | 2023-06-29 | päike
COOP Võhma päikeseelektrijaam | Võhma linn Põhja-Sakala vald Viljandi maakond | 50 | 04KV | 2020-09-18 | päike
mikrotootja | Jämejala küla Viljandi vald Viljandi maakond | 15 | 04KV | 2023-09-20 | päike
mikrotootja | Mustivere küla Viljandi vald Viljandi maakond | 15 | 04KV | 2024-12-19 | päike
mikrotootja | Päri küla Viljandi vald Viljandi maakond | 15 | 04KV | 2025-04-25 | päike
Kolga-Jaani Lasteaed PEJ | Kolga-Jaani alevik Viljandi vald Viljandi maakond | 34 | 04KV | 2023-03-07 | päike
Tarvastu Lasteaed,Soe maja / päikeseelektrijaam | Soe küla Viljandi vald Viljandi maakond | 17 | 04KV | 2020-07-17 | päike
mikrotootja | Võeva küla Märjamaa vald Rapla maakond | 8.5 | 04KV | 2020-09-17 | päike
mikrotootja | Tartu linn Tartu linn Tartu maakond | 8 | 04KV | 2024-01-23 | päike
mikrotootja | Karla küla Rae vald Harju maakond | 15 | 04KV | 2022-12-30 | päike
mikrotootja | Levala küla Rakvere vald Lääne-Viru maakond | 11 | 04KV | 2023-07-13 | päike
mikrotootja | Keila linn Harju maakond | 15 | 04KV | 2025-09-18 | aku
mikrotootja | Muraste küla Harku vald Harju maakond | 3.3 | 04KV | 2020-08-27 | päike
mikrotootja | Nurme küla Saue vald Harju maakond | 5.8 | 04KV | 2023-10-07 | päike
mikrotootja | Karla küla Rae vald Harju maakond | 10 | 04KV | 2023-06-22 | päike
mikrotootja | Peetri alevik Rae vald Harju maakond | 10 | 04KV | 2023-07-04 | päike
nanotootja | Tohvri küla Viljandi vald Viljandi maakond | 0.79 | 023KV | 2025-03-21 | nanotootja
mikrotootja | Maardu linn Harju maakond | 10 | 04KV | 2025-02-22 | päike
mikrotootja | Palamuse alevik Jõgeva vald Jõgeva maakond | 8 | 04KV | 2022-01-15 | päike
nanotootja | Kuressaare küla Viljandi vald Viljandi maakond | 0.79 | 04KV | 2022-10-27 | nanotootja
mikrotootja | Saku alevik Saku vald Harju maakond | 15 | 04KV | 2020-09-12 | päike
mikrotootja | Lõiuse küla Rapla vald Rapla maakond | 8 | 04KV | 2021-12-21 | päike
mikrotootja | Haabersti linnaosa Tallinn Harju maakond | 12 | 04KV | 2020-12-16 | päike
mikrotootja | Laiaküla Viimsi vald Harju maakond | 8 | 04KV | 2023-10-20 | päike
mikrotootja | Tartu linn Tartu linn Tartu maakond | 15 | 04KV | 2023-08-04 | päike
tööstushoone | Jüri alevik Rae vald Harju maakond | 50 | 04KV | 2019-08-19 | päike
mikrotootja | Põhja-Tallinna linnaosa Tallinn Harju maakond | 8 | 04KV | 2023-09-07 | päike
mikrotootja | Levala küla Rakvere vald Lääne-Viru maakond | 15 | 04KV | 2023-07-05 | päike
mikrotootja | Levala küla Rakvere vald Lääne-Viru maakond | 10 | 04KV | 2017-12-15 | päike
mikrotootja | Tabasalu alevik Harku vald Harju maakond | 11 | 04KV | 2022-11-17 | päike
mikrotootja | Tartu linn Tartu linn Tartu maakond | 15 | 04KV | 2024-12-14 | päike
mikrotootja | Veibri küla Luunja vald Tartu maakond | 10 | 04KV | 2020-12-24 | päike
mikrotootja | Keila linn Harju maakond | 8.2 | 04KV | 2020-05-13 | päike
mikrotootja | Sõitme küla Kuusalu vald Harju maakond | 15 | 04KV | 2022-03-28 | päike
mikrotootja | Mahlamäe küla Rapla vald Rapla maakond | 15 | 04KV | 2020-04-17 | päike
mikrotootja | Konguta küla Elva vald Tartu maakond | 15 | 04KV | 2022-10-11 | päike
mikrotootja | Pällu küla Saue vald Harju maakond | 6 | 04KV | 2023-07-08 | päike
mikrotootja | Pulli küla Tori vald Pärnu maakond | 6 | 04KV | 2023-06-09 | päike
mikrotootja | Kursi küla Kuusalu vald Harju maakond | 7 | 04KV | 2024-05-03 | päike
mikrotootja | Harkujärve küla Harku vald Harju maakond | 15 | 04KV | 2022-05-03 | päike
mikrotootja | Nõmme linnaosa Tallinn Harju maakond | 15 | 04KV | 2023-11-24 | päike
mikrotootja | Saue linn Saue vald Harju maakond | 10 | 04KV | 2023-04-22 | päike
mikrotootja | Vaskjala küla Rae vald Harju maakond | 15 | 04KV | 2023-01-06 | päike
mikrotootja | Päelda küla Muhu vald Saare maakond | 10 | 04KV | 2023-04-13 | päike, aku
mikrotootja | Vasavere küla Alutaguse vald Ida-Viru maakond | 15 | 04KV | 2022-06-07 | päike
mikrotootja | Haabersti linnaosa Tallinn Harju maakond | 8.2 | 04KV | 2022-05-13 | päike
mikrotootja | Viiratsi alevik Viljandi vald Viljandi maakond | 10 | 04KV | 2022-02-02 | päike
mikrotootja | Lemmatsi küla Kambja vald Tartu maakond | 5.5 | 04KV | 2020-04-17 | päike
mikrotootja | Metsküla Põhja-Sakala vald Viljandi maakond | 15 | 04KV | 2021-12-29 | päike
mikrotootja | Püha küla Saue vald Harju maakond | 12.5 | 04KV | 2020-03-24 | päike
mikrotootja | Metsküla Põhja-Sakala vald Viljandi maakond | 8 | 04KV | 2021-10-28 | päike
Trepikoja valgustus | Roela alevik Vinni vald Lääne-Viru maakond | 25 | 04KV | 2025-05-24 | aku
mikrotootja | Vinni alevik Vinni vald Lääne-Viru maakond | 15 | 04KV | 2023-11-29 | päike
mikrotootja | Vinni alevik Vinni vald Lääne-Viru maakond | 12.5 | 04KV | 2021-11-13 | päike
mikrotootja | Vinni alevik Vinni vald Lääne-Viru maakond | 10 | 04KV | 2022-06-16 | päike
mikrotootja | Laekvere alevik Vinni vald Lääne-Viru maakond | 15 | 04KV | 2023-12-21 | päike
Roela Põhikool päikeseelektrijaam | Roela alevik Vinni vald Lääne-Viru maakond | 50 | 04KV | 2021-05-29 | päike
Ulvi lasteaed päikeseelektrijaam | Ulvi küla Vinni vald Lääne-Viru maakond | 50 | 04KV | 2021-12-21 | päike
Vinni Perekodu PEJ | Vinni alevik Vinni vald Lääne-Viru maakond | 50 | 04KV | 2021-06-02 | päike
mikrotootja | Vinni alevik Vinni vald Lääne-Viru maakond | 15 | 04KV | 2023-12-22 | päike
Vinni-Pajusti Gümnaasium PEJ | Vinni alevik Vinni vald Lääne-Viru maakond | 50 | 04KV | 2021-06-01 | päike
mikrotootja | Kose alevik Kose vald Harju maakond | 13.2 | 04KV | 2020-12-23 | päike
mikrotootja | Kunda linn Viru-Nigula vald Lääne-Viru maakond | 4.4 | 04KV | 2025-03-06 | päike
Vinsopark PEJ | Rosma küla Põlva vald Põlva maakond | 49.99 | 04KV | 2022-04-23 | päike
mikrotootja | Tammispea küla Kuusalu vald Harju maakond | 15 | 04KV | 2022-07-15 | päike
nanotootja | Tuiu küla Saaremaa vald Saare maakond | 0.79 | 04KV | 2022-11-11 | nanotootja
mikrotootja | Tiskre küla Harku vald Harju maakond | 6.6 | 04KV | 2023-04-12 | päike
mikrotootja | Porkuni küla Tapa vald Lääne-Viru maakond | 10 | 04KV | 2022-08-06 | päike
mikrotootja | Keila linn Harju maakond | 6 | 04KV | 2020-11-24 | päike
mikrotootja | Suure-Rootsi küla Saaremaa vald Saare maakond | 10 | 04KV | 2021-07-02 | päike
mikrotootja | Suure-Rootsi küla Saaremaa vald Saare maakond | 10 | 04KV | 2021-07-02 | päike
mikrotootja | Muriste küla Lääneranna vald Pärnu maakond | 10 | 04KV | 2024-08-08 | päike
mikrotootja | Kiia küla Saue vald Harju maakond | 10 | 04KV | 2020-12-23 | päike
mikrotootja | Tamsalu linn Tapa vald Lääne-Viru maakond | 15 | 04KV | 2020-12-31 | päike
mikrotootja | Lasinurme küla Väike-Maarja vald Lääne-Viru maakond | 15 | 04KV | 2025-05-29 | päike
mikrotootja | Nõmme linnaosa Tallinn Harju maakond | 10 | 04KV | 2023-07-20 | päike, aku
mikrotootja | Järveküla Rae vald Harju maakond | 10 | 04KV | 2023-11-04 | päike
mikrotootja | Pirita linnaosa Tallinn Harju maakond | 10 | 04KV | 2022-10-06 | päike
mikrotootja | Vääna-Jõesuu küla Harku vald Harju maakond | 5 | 04KV | 2024-07-11 | päike
nanotootja | Atla küla Saaremaa vald Saare maakond | 0.79 | 04KV | 2022-01-24 | nanotootja
mikrotootja | Lükati küla Anija vald Harju maakond | 15 | 04KV | 2022-04-27 | päike
mikrotootja | Järveküla Rae vald Harju maakond | 3.6 | 04KV | 2022-03-23 | päike
mikrotootja | Tartu linn Tartu linn Tartu maakond | 8 | 04KV | 2022-11-01 | päike
mikrotootja | Mõisanurme küla Puhja vald Tartu maakond | 10 | 04KV | 2023-01-20 | päike
mikrotootja | Alavere küla Anija vald Harju maakond | 3.68 | 04KV | 2020-05-21 | päike
mikrotootja | Kiviõli linn Lüganuse vald Ida-Viru maakond | 15 | 04KV | 2023-04-14 | päike
mikrotootja | Jeti küla Tõrva vald Valga maakond | 9.9 | 04KV | 2014-08-26 | päike
mikrotootja | Tõrvandi alevik Kambja vald Tartu maakond | 12 | 04KV | 2022-04-14 | päike
mikrotootja | Alliku küla Saue vald Harju maakond | 12 | 04KV | 2024-07-26 | päike, aku
mikrotootja | Maidla küla Lüganuse vald Ida-Viru maakond | 15 | 04KV | 2021-03-20 | päike
mikrotootja | Kunda linn Viru-Nigula vald Lääne-Viru maakond | 15 | 04KV | 2023-10-17 | päike
Aseri Keskkool ja konteinerkatlamaja | Aseri alevik Viru-Nigula vald Lääne-Viru maakond | 50 | 04KV | 2020-12-19 | päike
Spordikompleks | Kunda linn Viru-Nigula vald Lääne-Viru maakond | 50 | 04KV | 2020-12-19 | päike
mikrotootja | Keila linn Harju maakond | 10 | 04KV | 2022-06-21 | päike
mikrotootja | Rakvere linn Lääne-Viru maakond | 15 | 04KV | 2023-09-08 | päike
mikrotootja | Rakvere linn Lääne-Viru maakond | 15 | 04KV | 2023-04-07 | päike
mikrotootja | Kuressaare linn Saaremaa vald Saare maakond | 10 | 04KV | 2025-04-26 | päike
mikrotootja | Neeme küla Jõelähtme vald Harju maakond | 10 | 04KV | 2024-09-11 | päike
mikrotootja | Neeme küla Jõelähtme vald Harju maakond | 10 | 04KV | 2005-07-13 | päike
mikrotootja | Peetri alevik Rae vald Harju maakond | 5 | 04KV | 2019-03-20 | päike
mikrotootja | Tusti küla Muhu vald Saare maakond | 10 | 04KV | 2023-01-18 | päike
mikrotootja | Põltsamaa linn Põltsamaa vald Jõgeva maakond | 15 | 04KV | 2023-05-31 | päike
mikrotootja | Järveküla Rae vald Harju maakond | 10 | 04KV | 2020-12-30 | päike
mikrotootja | Orissaare alevik Saaremaa vald Saare maakond | 8.5 | 04KV | 2019-08-02 | päike
mikrotootja | Verijärve küla Võru vald Võru maakond | 15 | 04KV | 2022-04-21 | päike
mikrotootja | Pirita linnaosa Tallinn Harju maakond | 12.5 | 04KV | 2022-11-05 | päike
mikrotootja | Läste küla Tapa vald Lääne-Viru maakond | 3 | 04KV | 2020-07-18 | päike
mikrotootja | Veibri küla Luunja vald Tartu maakond | 12 | 04KV | 2023-09-21 | päike
mikrotootja | Kammeri küla Kambja vald Tartu maakond | 15 | 04KV | 2020-08-19 | päike
Eramu | Ülenurme alevik Kambja vald Tartu maakond | 20 | 04KV | 2021-10-26 | päike
mikrotootja | Assaku alevik Rae vald Harju maakond | 10 | 04KV | 2021-01-29 | päike
mikrotootja | Rebasemõisa küla Valga vald Valga maakond | 15 | 04KV | 2019-12-12 | päike
mikrotootja | Meegomäe küla Võru vald Võru maakond | 10 | 04KV | 2023-05-31 | päike
mikrotootja | Kahala küla Türi vald Järva maakond | 15 | 04KV | 2024-04-09 | päike
mikrotootja | Keeri küla Nõo vald Tartu maakond | 15 | 04KV | 2022-10-04 | päike
Büroohoone | Kristiine linnaosa Tallinn Harju maakond | 50 | 04KV | 2020-12-31 | päike
mikrotootja | Karkuse küla Vinni vald Lääne-Viru maakond | 15 | 04KV | 2020-10-28 | päike
mikrotootja | Kristiine linnaosa Tallinn Harju maakond | 6.6 | 04KV | 2023-11-11 | päike
mikrotootja | Jõune küla Jõgeva vald Jõgeva maakond | 6 | 04KV | 2023-05-19 | päike
nanotootja | Kiili alev Kiili vald Harju maakond | 0.79 | 04KV | 2022-08-03 | nanotootja
mikrotootja | Palometsa küla Võru vald Võru maakond | 9 | 04KV | 2014-10-07 | päike
mikrotootja | Keila linn Harju maakond | 10 | 04KV | 2024-02-16 | päike
mikrotootja | Jõhvi linn Jõhvi vald Ida-Viru maakond | 15 | 04KV | 2023-08-11 | päike
mikrotootja | Muraste küla Harku vald Harju maakond | 15 | 04KV | 2021-06-01 | päike
Ärihoone | Peetri alevik Rae vald Harju maakond | 20 | 04KV | 2016-06-09 | päike
Eramaja | Peetri alevik Rae vald Harju maakond | 17.5 | 04KV | 2020-06-03 | päike
Tootmis-ja laokompleks | Lasnamäe linnaosa Tallinn Harju maakond | 30 | 04KV | 2019-01-16 | päike
Luha PEJ | Kantsi küla Muhu vald Saare maakond | 550 | 04KV | 2023-01-27 | päike
mikrotootja | Maardu linn Harju maakond | 10 | 04KV | 2025-03-11 | päike, aku
mikrotootja | Salmistu küla Kuusalu vald Harju maakond | 10 | 04KV | 2023-09-16 | päike
mikrotootja | Madise küla Kambja vald Tartu maakond | 15 | 04KV | 2023-03-30 | päike
mikrotootja | Madise küla Kambja vald Tartu maakond | 12 | 04KV | 2023-03-30 | päike
mikrotootja | Alakülä Võru vald Võru maakond | 3 | 04KV | 2023-12-15 | päike
mikrotootja | Võhma linn Põhja-Sakala vald Viljandi maakond | 15 | 04KV | 2024-01-26 | päike
mikrotootja | Peetri alevik Rae vald Harju maakond | 10 | 04KV | 2023-09-29 | päike
Eramu | Loo küla Jõelähtme vald Harju maakond | 17 | 04KV | 2021-10-27 | päike
mikrotootja | Võiste alevik Häädemeeste vald Pärnu maakond | 12 | 04KV | 2020-09-25 | päike
mikrotootja | Pärnu linn Pärnu linn Pärnu maakond | 8.8 | 04KV | 2022-03-30 | päike
mikrotootja | Pärnu linn Pärnu linn Pärnu maakond | 4.84 | 04KV | 2015-11-04 | päike
eramu | Sojamaa küla Tartu vald Tartu maakond | 50 | 04KV | 2020-07-28 | päike
mikrotootja | Võiste alevik Häädemeeste vald Pärnu maakond | 15 | 04KV | 2024-03-13 | päike
mikrotootja | Haabersti linnaosa Tallinn Harju maakond | 15 | 04KV | 2022-08-27 | päike
mikrotootja | Rae küla Rae vald Harju maakond | 10 | 04KV | 2022-08-19 | päike
mikrotootja | Nõmme linnaosa Tallinn Harju maakond | 15 | 04KV | 2018-02-01 | päike
mikrotootja | Pirita linnaosa Tallinn Harju maakond | 12.5 | 04KV | 2020-08-22 | päike
mikrotootja | Rapla linn Rapla vald Rapla maakond | 8 | 04KV | 2023-10-06 | päike
mikrotootja | Kuressaare linn Saaremaa vald Saare maakond | 5 | 04KV | 2023-06-22 | päike
mikrotootja | Karla küla Rae vald Harju maakond | 11 | 04KV | 2021-10-21 | päike
nanotootja | Lõpemetsa küla Rapla vald Rapla maakond | 0.79 | 04KV | 2023-05-29 | nanotootja
mikrotootja | Kohila alev Kohila vald Rapla maakond | 8 | 04KV | 2023-07-05 | päike
mikrotootja | Odulemma küla Saue vald Harju maakond | 10 | 04KV | 2022-04-07 | päike
mikrotootja | Uusküla Jõelähtme vald Harju maakond | 10 | 04KV | 2023-06-01 | päike
mikrotootja | Nõmme linnaosa Tallinn Harju maakond | 15 | 04KV | 2024-08-15 | päike
mikrotootja | Kiili alev Kiili vald Harju maakond | 5 | 04KV | 2022-12-17 | päike
mikrotootja | Lähtse küla Kiili vald Harju maakond | 8 | 04KV | 2022-11-18 | päike
mikrotootja | Vardi küla Viljandi vald Viljandi maakond | 10 | 04KV | 2020-10-21 | päike
mikrotootja | Soomevere küla Põhja-Sakala vald Viljandi maakond | 8 | 04KV | 2020-12-22 | päike
mikrotootja | Võsu alevik Haljala vald Lääne-Viru maakond | 6 | 04KV | 2022-07-01 | päike
mikrotootja | Papsaare küla Pärnu linn Pärnu maakond | 15 | 04KV | 2023-12-20 | päike
mikrotootja | Pärnu linn Pärnu maakond | 15 | 04KV | 2023-06-03 | päike
mikrotootja | Türi linn Türi vald Järva maakond | 8.5 | 04KV | 2023-07-22 | päike
mikrotootja | Tartu linn Tartu linn Tartu maakond | 10 | 04KV | 2022-07-09 | päike
Tööstushoone | Põhja-Tallinna linnaosa Tallinn Harju maakond | 40 | 6KV | 2025-11-16 | päike
mikrotootja | Uuesalu küla Rae vald Harju maakond | 15 | 04KV | 2023-07-01 | päike
Majandushoone | Kihmla küla Anija vald Harju maakond | 40 | 04KV | 2021-02-14 | päike
mikrotootja | Rakvere linn Lääne-Viru maakond | 15 | 04KV | 2020-05-08 | päike
mikrotootja | Tabasalu alevik Harku vald Harju maakond | 11 | 04KV | 2023-02-23 | päike
mikrotootja | Pärnu linn Pärnu linn Pärnu maakond | 10 | 04KV | 2025-04-10 | päike
mikrotootja | Pirita linnaosa Tallinn Harju maakond | 15 | 04KV | 2025-05-08 | päike, aku
mikrotootja | Raadi alev Tartu vald Tartu maakond | 11 | 04KV | 2022-08-03 | päike
hoone | Lehmja küla Rae vald Harju maakond | 50 | 04KV | 2020-11-17 | päike
Võlu Energia PEJ | Vastseliina alevik Võru vald Võru maakond | 300 | 04KV | 2024-07-24 | päike
päikeseelektrijaam | Vastseliina alevik Võru vald Võru maakond | 499 | 04KV | 2025-11-11 | aku
Volvo Truck Center Tartu | Kandiküla Tartu linn Tartu maakond | 50 | 04KV | 2019-08-11 | päike
Volvo Truck Center Tallinn | Lehmja küla Rae vald Harju maakond | 100 | 04KV | 2021-08-28 | päike
mikrotootja | Sauga alevik Tori vald Pärnu maakond | 15 | 04KV | 2023-08-17 | päike
mikrotootja | Põltsamaa linn Põltsamaa vald Jõgeva maakond | 12 | 04KV | 2022-06-23 | päike
mikrotootja | Haabersti linnaosa Tallinn Harju maakond | 16.5 | 04KV | 2024-08-30 | päike
mikrotootja | Tiskre küla Harku vald Harju maakond | 3.3 | 04KV | 2022-11-19 | päike
mikrotootja | Lemmatsi küla Kambja vald Tartu maakond | 4.94 | 04KV | 2020-11-13 | päike
mikrotootja | Krei küla Kose vald Harju maakond | 15 | 04KV | 2023-02-09 | päike
mikrotootja | Koordi küla Paide linn Järva maakond | 12.5 | 04KV | 2019-06-01 | päike
Lempu PV 2 | Upa küla Saaremaa vald Saare maakond | 50 | 04KV | 2020-12-24 | päike
Lempu | Upa küla Saaremaa vald Saare maakond | 200 | 04KV | 2018-12-18 | päike
mikrotootja | Kiidjärve küla Põlva vald Põlva maakond | 10 | 04KV | 2023-03-02 | päike
mikrotootja | Lohusalu küla Lääne-Harju vald Harju maakond | 10 | 04KV | 2023-07-26 | päike
mikrotootja | Nõo alevik Nõo vald Tartu maakond | 6 | 04KV | 2023-05-27 | päike
mikrotootja | Uuesalu küla Rae vald Harju maakond | 10 | 04KV | 2023-02-08 | päike
mikrotootja | Möllatsi küla Tartu vald Tartu maakond | 11 | 04KV | 2023-02-07 | päike
mikrotootja | Päkste küla Kastre vald Tartu maakond | 15 | 04KV | 2022-11-04 | päike
mikrotootja | Nuutre küla Põhja-Sakala vald Viljandi maakond | 15 | 04KV | 2019-09-26 | päike
mikrotootja | Järiste küla Nõo vald Tartu maakond | 8.3 | 04KV | 2015-07-02 | päike
mikrotootja | Meeri küla Nõo vald Tartu maakond | 8.2 | 04KV | 2020-08-13 | päike
mikrotootja | Jõgeva linn Jõgeva vald Jõgeva maakond | 15 | 04KV | 2023-07-14 | päike
mikrotootja | Võduvere küla Jõgeva vald Jõgeva maakond | 10 | 04KV | 2023-08-30 | päike
mikrotootja | Kuressaare linn Saaremaa vald Saare maakond | 11 | 04KV | 2025-12-24 | aku
mikrotootja | Pärnu linn Pärnu linn Pärnu maakond | 4 | 04KV | 2023-04-18 | päike
mikrotootja | Kehala küla Vinni vald Lääne-Viru maakond | 8.8 | 04KV | 2022-10-07 | päike
mikrotootja | Kehala küla Vinni vald Lääne-Viru maakond | 10 | 04KV | 2020-02-15 | päike
mikrotootja | Pirita linnaosa Tallinn Harju maakond | 15 | 04KV | 2020-05-18 | päike
mikrotootja | Kiratsi küla Saaremaa vald Saare maakond | 15 | 04KV | 2025-11-25 | aku
nanotootja | Maardu linn Harju maakond | 0.75 | 04KV | 2023-06-15 | nanotootja
mikrotootja | Voldi küla Tartu vald Tartu maakond | 15 | 04KV | 2025-05-09 | päike
mikrotootja | Uuesalu küla Rae vald Harju maakond | 3 | 04KV | 2022-11-17 | päike
mikrotootja | Kesklinna linnaosa Tallinn Harju maakond | 11 | 04KV | 2022-04-22 | päike
Saeveski PEJ | Valma küla Viljandi vald Viljandi maakond | 50 | 04KV | 2022-10-07 | päike
Kool | Võru linn Võru maakond | 30 | 04KV | 2023-12-01 | päike
Lasteaed | Võru linn Võru maakond | 30 | 04KV | 2023-11-07 | päike
Lasteaed | Võru linn Võru maakond | 30 | 04KV | 2023-09-29 | päike
Raamatukogu | Võru linn Võru maakond | 15 | 04KV | 2023-10-06 | päike
Üldvalgustus | Võru linn Võru maakond | 25 | 04KV | 2021-04-30 | päike
55-krt. elamu üldvalgustusseade | Võru linn Võru maakond | 34.3 | 04KV | 2025-02-18 | päike
mikrotootja | Võru linn Võru maakond | 15 | 04KV | 2024-10-30 | päike
Ärihoone | Rõuge alevik Rõuge vald Võru maakond | 40 | 04KV | 2025-04-12 | päike
mikrotootja | Vastseliina alevik Võru vald Võru maakond | 15 | 04KV | 2023-08-16 | päike
mikrotootja | Vastseliina alevik Võru vald Võru maakond | 15 | 04KV | 2023-08-16 | päike
Maksimarket | Võru linn Võru maakond | 86 | 04KV | 2023-05-03 | päike
mikrotootja | Parksepa alevik Võru vald Võru maakond | 15 | 04KV | 2025-10-14 | päike
Maaküte | Sõmerpalu alevik Võru vald Võru maakond | 30 | 04KV | 2023-04-19 | päike
Kääpa Sotsiaalkeskus | Kääpa küla Võru vald Võru maakond | 25 | 04KV | 2022-03-18 | päike
Üldelektri tarbimine | Vastseliina alevik Võru vald Võru maakond | 34 | 04KV | 2022-05-03 | päike
mikrotootja | Alliku küla Saue vald Harju maakond | 15 | 04KV | 2023-10-06 | päike
mikrotootja | Jõgisoo küla Saue vald Harju maakond | 11 | 04KV | 2022-12-01 | päike
mikrotootja | Aruküla alevik Raasiku vald Harju maakond | 10.8 | 04KV | 2020-10-18 | päike
mikrotootja | Lokuta küla Tapa vald Lääne-Viru maakond | 5.8 | 04KV | 2023-05-13 | päike
mikrotootja | Tartu linn Tartu linn Tartu maakond | 11 | 04KV | 2023-02-09 | päike
mikrotootja | Undi küla Peipsiääre vald Tartu maakond | 12.5 | 04KV | 2022-10-04 | päike
mikrotootja | Kuutsi küla Rõuge vald Võru maakond | 10 | 04KV | 2021-11-04 | päike
mikrotootja | Viljandi linn Viljandi maakond | 15 | 04KV | 2023-05-19 | päike
mikrotootja | Kose alevik Kose vald Harju maakond | 6 | 04KV | 2023-10-18 | päike
eramu | Viljandi linn Viljandi maakond | 20 | 04KV | 2022-02-19 | päike
mikrotootja | Tartu linn Tartu linn Tartu maakond | 10 | 04KV | 2020-12-19 | päike
Talu | Supsi küla Põhja-Sakala vald Viljandi maakond | 22 | 04KV | 2020-12-07 | päike
mikrotootja | Kõpu alevik Põhja-Sakala vald Viljandi maakond | 15 | 04KV | 2025-02-12 | päike, aku
Kurtna töökoda, PEJ | Kurtna küla Alutaguse vald Ida-Viru maakond | 50 | 04KV | 2024-05-18 | päike
mikrotootja | Kurtna küla Saku vald Harju maakond | 15 | 04KV | 2023-04-19 | päike
Männi tee 10 päikesepark 3 | Sillaotsa küla Paide linn Järva maakond | 50 | 04KV | 2025-11-25 | aku
Männi tee 2 päikesepark 1 | Sillaotsa küla Paide linn Järva maakond | 50 | 04KV | 2025-11-25 | aku
Männi tee 2 päikesepark 4 | Sillaotsa küla Paide linn Järva maakond | 50 | 04KV | 2025-11-25 | aku
Männi tee 4 päikesepark 5 | Sillaotsa küla Paide linn Järva maakond | 50 | 04KV | 2025-11-25 | aku
päikesepark 1 | Sillaotsa küla Paide linn Järva maakond | 50 | 04KV | 2025-11-24 | aku
Männi tee 8 päikesepark 1 | Sillaotsa küla Paide linn Järva maakond | 50 | 04KV | 2025-11-25 | aku
puidutöötlemine päikeseelektrijaam | Türi linn Türi vald Järva maakond | 50 | 04KV | 2025-07-26 | päike
Saeveski päikeseelektrijaam | Türi linn Türi vald Järva maakond | 50 | 04KV | 2025-07-26 | päike
Eramu | Praakli küla Saaremaa vald Saare maakond | 20 | 04KV | 2020-12-29 | päike
Viljandi turg / päikeseelektrijaam | Viljandi linn Viljandi maakond | 50 | 04KV | 2020-05-19 | päike
Eramu | Kaiavere küla Tartu vald Tartu maakond | 27.5 | 04KV | 2020-12-29 | päike
Ärihoone | Kaiavere küla Tartu vald Tartu maakond | 50 | 04KV | 2020-12-29 | päike
mikrotootja | Koigi küla Rapla vald Rapla maakond | 10 | 04KV | 2023-03-02 | päike
mikrotootja | Pärnu linn Pärnu linn Pärnu maakond | 15 | 04KV | 2023-05-30 | päike
mikrotootja | Pärnu linn Pärnu linn Pärnu maakond | 15 | 0.38 | 2023-05-30 | päike
mikrotootja | Männikuste küla Pärnu linn Pärnu maakond | 15 | 04KV | 2023-03-08 | päike
mikrotootja | Nõmmküla Väike-Maarja vald Lääne-Viru maakond | 15 | 04KV | 2019-10-16 | päike
mikrotootja | Papsaare küla Pärnu linn Pärnu maakond | 15 | 04KV | 2023-11-01 | päike
mikrotootja | Salmistu küla Kuusalu vald Harju maakond | 6 | 04KV | 2022-06-15 | päike
mikrotootja | Uuesalu küla Rae vald Harju maakond | 1.8 | 04KV | 2020-12-31 | päike
hoone, päikeseelektrijaam | Vahi alevik Tartu vald Tartu maakond | 50 | 04KV | 2020-11-28 | päike
Valga autobaas, Autobaasi 10/0,4 kV a/j, trafo I | Valga linn Valga vald Valga maakond | 120 | 04KV | 2022-08-18 | päike
nanotootja | Kaunispe küla Saaremaa vald Saare maakond | 0.79 | 04KV | 2022-08-03 | nanotootja
mikrotootja | Järveküla Rae vald Harju maakond | 10 | 04KV | 2021-06-30 | päike
ERAMU | Kuressaare linn Saaremaa vald Saare maakond | 16 | 04KV | 2020-12-09 | päike
päikeseelektrijaam | Tartu linn Tartu linn Tartu maakond | 50 | 04KV | 2020-12-31 | päike
Järvere tehas | Järvere küla Võru vald Võru maakond | 999 | 10KV | 2023-08-30 | päike
Purila tehas | Purila küla Rapla vald Rapla maakond | 750 | 10KV | 2023-08-31 | päike
Tööstushoone | Keila linn Harju maakond | 30 | 04KV | 2022-05-12 | päike
mikrotootja | Maardu küla Jõelähtme vald Harju maakond | 8 | 04KV | 2024-02-08 | päike
mikrotootja | Maardu linn Harju maakond | 10 | 04KV | 2020-12-31 | päike
Laokompleks, aj 1359, TR-1, I-sektsioon | Lasnamäe linnaosa Tallinn Harju maakond | 250 | 10KV | 2024-09-20 | päike
mikrotootja | Tartu linn Tartu linn Tartu maakond | 15 | 04KV | 2024-07-10 | päike
Vorsti/Tapa AJ 1. sektsioon | Kuressaare linn Saaremaa vald Saare maakond | 29.7 | 10KV | 2015-09-07 | päike
Vorsti/Tapa AJ 2. sektsioon | Kuressaare linn Saaremaa vald Saare maakond | 168.3 | 10KV | 2015-09-17 | päike
mikrotootja | Võle küla Haljala vald Lääne-Viru maakond | 8.5 | 04KV | 2019-04-13 | päike
mikrotootja | Haabersti linnaosa Tallinn Harju maakond | 15 | 04KV | 2022-10-15 | päike, aku
tööstushoone | Tartu Tartu Tartu maakond | 50 | 04KV | 2020-12-29 | päike
Kurtna kartulihoidla 1 | Kurtna küla Alutaguse vald Ida-Viru maakond | 50 | 04KV | 2020-04-30 | päike
Kurtna kartulihoidla 2 | Kurtna küla Alutaguse vald Ida-Viru maakond | 50 | 04KV | 2020-05-29 | päike
mikrotootja | Tartu linn Tartu linn Tartu maakond | 15 | 04KV | 2025-02-07 | päike
Eramu | Pala küla Türi vald Järva maakond | 25 | 04KV | 2020-11-10 | päike
Elva puidutööstus | Elva linn Elva vald Tartu maakond | 46.5 | 04KV | 2020-12-17 | päike
CSun 280W | Alakülä Võru vald Võru maakond | 50 | 04KV | 2019-11-26 | päike
CSun 280W | Alakülä Võru vald Võru maakond | 50 | 04KV | 2019-11-26 | päike
CSun 280W | Alakülä Võru vald Võru maakond | 50 | 04KV | 2019-11-26 | päike
CSun 280W | Alakülä Võru vald Võru maakond | 50 | 04KV | 2019-11-26 | päike
CSun 280W | Alakülä Võru vald Võru maakond | 50 | 04KV | 2019-11-26 | päike
CSun 280W | Alakülä Võru vald Võru maakond | 50 | 04KV | 2019-11-25 | päike
CSun 280W | Alakülä Võru vald Võru maakond | 50 | 04KV | 2019-11-26 | päike
CSun 280W | Alakülä Võru vald Võru maakond | 50 | 04KV | 2019-11-26 | päike
CSun 280W | Alakülä Võru vald Võru maakond | 50 | 04KV | 2019-11-26 | päike
CSun 280W | Alakülä Võru vald Võru maakond | 50 | 04KV | 2019-11-26 | päike
CSun 280W | Alakülä Võru vald Võru maakond | 50 | 04KV | 2019-11-26 | päike
CSun 280W | Alakülä Võru vald Võru maakond | 50 | 04KV | 2019-11-26 | päike
Töökoda - ladu | Võru linn Võru maakond | 60 | 04KV | 2018-10-05 | päike
Töökoda - ladu | Võru linn Võru maakond | 50 | 04KV | 2018-08-02 | päike
nanotootja | Järvakandi alev Kehtna vald Rapla maakond | 0.79 | 04KV | 2022-01-19 | nanotootja
nanotootja | Rapla linn Rapla vald Rapla maakond | 0.79 | 04KV | 2022-01-19 | nanotootja
nanotootja | Rapla linn Rapla vald Rapla maakond | 0.79 | 04KV | 2022-01-19 | nanotootja
Tootmishoone | Kuremaa alevik Jõgeva vald Jõgeva maakond | 60 | 04KV | 2022-06-09 | päike
Laut (Tõhela TP II trafo) | Tõhela küla Pärnu linn Pärnu maakond | 50 | 04KV | 2021-04-16 | päike
büroohoone | Tartu linn Tartu linn Tartu maakond | 30 | 04KV | 2018-08-07 | päike
Tootmisbaas-ladu | Assaku alevik Rae vald Harju maakond | 50 | 04KV | 2020-12-19 | päike
mikrotootja | Pärnu linn Pärnu linn Pärnu maakond | 12 | 04KV | 2023-07-22 | päike
mikrotootja | Haabersti linnaosa Tallinn Harju maakond | 15 | 04KV | 2022-11-14 | päike
Võlli päiksejaam | Võlli küla Põhja-Sakala vald Viljandi maakond | 50 | 04KV | 2020-07-09 | päike, aku
päikeseelektrijaam | Nõmme küla Väike-Maarja vald Lääne-Viru maakond | 43 | 04KV | 2022-08-22 | päike
mikrotootja | Põdrangu küla Tapa vald Lääne-Viru maakond | 15 | 04KV | 2025-10-09 | aku
mikrotootja | Põdrangu küla Tapa vald Lääne-Viru maakond | 15 | 04KV | 2025-10-09 | aku
mikrotootja | Salaküla Lüganuse vald Ida-Viru maakond | 15 | 04KV | 2023-12-29 | päike
Villemipargi | Valasti küla Paide linn Järva maakond | 43.3 | 04KV | 2023-05-21 | päike
mikrotootja | Õssu küla Kambja vald Tartu maakond | 15 | 04KV | 2025-07-09 | aku
Linnamäe HEJ | Jõesuu küla Jõelähtme vald Harju maakond | 1212 | 20KV |  | Hüdro
päikeseelektrijaam | Tade küla Kose vald Harju maakond | 50 | 04KV | 2021-08-21 | päike
Lüpsifarm | Tade küla Kose vald Harju maakond | 50 | 04KV | 2021-04-23 | päike
Meelis Aaslaidi sigala | Tade küla Kose vald Harju maakond | 50 | 04KV | 2021-04-23 | päike
tootmishoone | Võhma linn Põhja-Sakala vald Viljandi maakond | 132 | 04KV | 2023-10-10 | päike
mikrotootja | Tuhalaane küla Mulgi vald Viljandi maakond | 15 | 04KV | 2023-02-28 | päike
mikrotootja | Kiili alev Kiili vald Harju maakond | 15 | 0.4 | 2025-03-05 | päike
mikrotootja | Tabasalu alevik Harku vald Harju maakond | 6.6 | 04KV | 2022-09-15 | päike
mikrotootja | Veibri küla Luunja vald Tartu maakond | 5 | 04KV | 2023-06-21 | päike
mikrotootja | Koloreino küla Võru vald Võru maakond | 15 | 04KV | 2019-01-10 | päike
mikrotootja | Türi linn Türi vald Järva maakond | 15 | 10KV | 2024-08-28 | päike
mikrotootja | Loosu küla Võru vald Võru maakond | 9 | 04KV | 2023-06-14 | päike
mikrotootja | Maardu linn Harju maakond | 11 | 04KV | 2022-09-14 | päike
mikrotootja | Vikipalu küla Anija vald Harju maakond | 5 | 04KV | 2020-11-03 | päike
mikrotootja | Võru linn Võru maakond | 10 | 04KV | 2023-03-28 | päike
mikrotootja | Paloveere küla Võru vald Võru maakond | 7 | 04KV | 2019-04-16 | päike
mikrotootja | Aruküla alevik Raasiku vald Harju maakond | 7.5 | 04KV | 2020-08-01 | päike
mikrotootja | Järtsaare küla Viljandi vald Viljandi maakond | 15 | 04KV | 2024-05-29 | päike
mikrotootja | Rummu alevik Lääne-Harju vald Harju maakond | 15 | 04KV | 2022-05-17 | päike
Trükikoda | Kesklinna linnaosa Tallinn Harju maakond | 50 | 04KV | 2022-01-21 | päike
nanotootja | Uusküla Alutaguse vald Ida-Viru maakond | 0.79 | 04KV | 2024-09-10 | nanotootja
mikrotootja | Kristiine linnaosa Tallinn Harju maakond | 12 | 04KV | 2023-08-01 | päike
mikrotootja | Vääna küla Harku vald Harju maakond | 5.5 | 04KV | 2020-12-30 | päike
mikrotootja | Kesklinna linnaosa Tallinn Harju maakond | 8 | 04KV | 2020-09-16 | päike
mikrotootja | Maardu linn Harju maakond | 3.96 | 04KV | 2024-07-13 | päike
mikrotootja | Vikipalu küla Anija vald Harju maakond | 10 | 04KV | 2025-11-01 | aku
eramu | Pirita linnaosa Tallinn Harju maakond | 20 | 04KV | 2020-12-31 | päike
mikrotootja | Kiili alevik Kiili vald Harju maakond | 12 | 04KV | 2023-03-17 | päike
Eramu | Pirita linnaosa Tallinn Harju maakond | 27.5 | 04KV | 2025-01-17 | päike, aku
mikrotootja | Sõitme küla Kuusalu vald Harju maakond | 15 | 04KV | 2024-12-17 | aku
mikrotootja | Tartu linn Tartu linn Tartu maakond | 8 | 04KV | 2021-12-21 | päike
mikrotootja | Tõrvandi alevik Kambja vald Tartu maakond | 4.4 | 04KV | 2024-05-18 | päike
mikrotootja | Tänassilma küla Saku vald Harju maakond | 5 | 04KV | 2018-08-15 | päike
mikrotootja | Maardu linn Harju maakond | 8.8 | 04KV | 2025-09-17 | päike, aku
mikrotootja | Peetri alevik Rae vald Harju maakond | 13.2 | 04KV | 2021-11-24 | päike
mikrotootja | Haabersti linnaosa Tallinn Harju maakond | 8 | 04KV | 2023-05-16 | päike
mikrotootja | Pirita linnaosa Tallinn Harju maakond | 11 | 04KV | 2021-11-06 | päike
mikrotootja | Võuküla Räpina vald Põlva maakond | 10 | 04KV | 2017-09-30 | päike
mikrotootja | Laiaküla Viimsi vald Harju maakond | 5 | 04KV | 2024-07-18 | päike
mikrotootja | Järveküla Rae vald Harju maakond | 8.8 | 04KV | 2024-07-26 | päike
mikrotootja | Järveküla Rae vald Harju maakond | 15 | 04KV | 2022-07-06 | päike
mikrotootja | Peetri alevik Rae vald Harju maakond | 10 | 04KV | 2024-03-05 | päike
mikrotootja | Maardu linn Harju maakond | 11 | 04KV | 2022-10-19 | päike
Eramu | Jõhvi linn Jõhvi vald Ida-Viru maakond | 16.5 | 023KV | 2020-10-13 | päike
nanotootja | Kärevere küla Tartu vald Tartu maakond | 0.79 | 023KV | 2022-12-13 | nanotootja
mikrotootja | Manija küla Pärnu linn Pärnu maakond | 10 | 04KV | 2014-08-18 | päike
mikrotootja | Valga linn Valga vald Valga maakond | 8 | 04KV | 2021-06-01 | päike
mikrotootja | Valtu küla Rapla vald Rapla maakond | 10 | 04KV | 2023-02-08 | päike
mikrotootja | Türi linn Türi vald Järva maakond | 4.2 | 04KV | 2020-12-30 | päike
mikrotootja | Vahi alevik Tartu vald Tartu maakond | 6 | 04KV | 2023-04-21 | päike
mikrotootja | Pöögle küla Mulgi vald Viljandi maakond | 10 | 04KV | 2019-12-31 | päike
mikrotootja | Veskiküla Lääne-Harju vald Harju maakond | 15 | 04KV | 2024-09-04 | päike
mikrotootja | Saadjärve küla Tartu vald Tartu maakond | 15 | 04KV | 2023-07-27 | päike
mikrotootja | Laitse Kernu Harju maakond | 8.8 | 04KV | 2022-08-20 | päike
Möldri | Tipu küla Põhja-Sakala vald Viljandi maakond | 20 | 04KV | 2025-11-21 | päike
mikrotootja | Kaagna küla Kanepi vald Põlva maakond | 15 | 04KV | 2022-07-27 | päike
mikrotootja | Kaagna küla Kanepi vald Põlva maakond | 15 | 04KV | 2018-08-15 | päike
mikrotootja | Tartu linn Tartu linn Tartu maakond | 8 | 04KV | 2022-01-21 | päike
mikrotootja | Sooaluste küla Kehtna vald Rapla maakond | 15 | 04KV | 2022-08-27 | päike
kontor/ladu | Saue linn Saue vald Harju maakond | 55 | 04KV | 2022-07-16 | päike
mikrotootja | Kütke küla Harku vald Harju maakond | 10 | 04KV | 2021-12-16 | päike
mikrotootja | Meerapalu küla Räpina vald Põlva maakond | 10 | 04KV | 2017-08-06 | päike
nanotootja | Meerapalu küla Räpina vald Põlva maakond | 0.79 | 04KV | 2024-04-17 | nanotootja
mikrotootja | Pirita linnaosa Tallinn Harju maakond | 15 | 04KV | 2023-06-05 | päike
mikrotootja | Tuhalaane küla Mulgi vald Viljandi maakond | 15 | 04KV | 2021-11-13 | päike
mikrotootja | Nõo alevik Nõo vald Tartu maakond | 15 | 04KV | 2023-04-28 | päike
mikrotootja | Pirita linnaosa Tallinn Harju maakond | 15 | 04KV | 2025-04-30 | päike, aku
mikrotootja | Väike-Kamari küla Põltsamaa vald Jõgeva maakond | 10 | 04KV | 2023-04-26 | päike
mikrotootja | Haabersti linnaosa Tallinn Harju maakond | 12 | 04KV | 2023-06-09 | päike
mikrotootja | Raja küla Mustvee vald Jõgeva maakond | 15 | 04KV | 2022-07-16 | päike
mikrotootja | Käärdi alevik Elva vald Tartu maakond | 15 | 04KV | 2023-03-22 | päike
mikrotootja | Tammiste küla Tori vald Pärnu maakond | 6 | 04KV | 2022-09-01 | päike
mikrotootja | Illi küla Nõo vald Tartu maakond | 10 | 04KV | 2023-08-02 | päike
mikrotootja | Tõrvandi alevik Kambja vald Tartu maakond | 10 | 04KV | 2022-10-08 | päike
mikrotootja | Loosu küla Võru vald Võru maakond | 10 | 04KV | 2023-02-07 | päike
mikrotootja | Aespa alevik Kohila vald Rapla maakond | 15 | 04KV | 2023-08-05 | päike
mikrotootja | Haabersti linnaosa Tallinn Harju maakond | 11 | 04KV | 2022-12-03 | päike
mikrotootja | Jõhvi linn Jõhvi vald Ida-Viru maakond | 8 | 04KV | 2021-06-12 | päike
mikrotootja | Meegomäe küla Võru vald Võru maakond | 8 | 04KV | 2023-05-23 | päike
mikrotootja | Pukamäe küla Kohila vald Rapla maakond | 3 | 04KV | 2021-09-15 | päike
mikrotootja | Järlepa küla Rapla vald Rapla maakond | 10 | 04KV | 2022-12-03 | tuul
Elelevi-R.Alliku päikeseelektrijaam | Kaaruka küla Paide linn Järva maakond | 5300 | 10KV | 2024-08-07 | päike
mikrotootja | Valkla küla Kuusalu vald Harju maakond | 3 | 04KV | 2023-05-23 | päike
Hertz 2 Sepa akupark | Aruküla AJ | 111996 | 330 | 2026-04-17 | aku
Hertz 1 Jaago akupark | Kiisa AJ | 111996 | 330 | 2025-10-16 | aku
Pihlaka PEJ | Kehra AJ | 30000 | 110 | 2025-06-19 | päike
Nurme PEJ | Paikuse AJ | 9500 | 110 | 2025-02-18 | päike
Kanepi hübriidelektrijaam | Kanepi AJ | 12000 | 110 | 2024-11-14 | päike, aku
Sopi PEJ | Sopi 330kV AJ | 60000 | 330 | 2024-10-18 | päike
Kirikmäe hübriidjaam | Lihula AJ | 56200 | 110 | 2024-10-18 | päike, aku
Sopi II TEJ | Sopi 330kV AJ | 87860 | 330 | 2024-09-05 | tuul
Sopi I TEJ | Sopi 330kV AJ | 87320 | 330 | 2024-08-19 | tuul
Raba hübriidelektrijaam (Metsapäike OÜ) | Vändra AJ | 33500 | 110 | 2024-08-06 | päike, aku
Tootsi TEJ | Sopi 330kV AJ | 79710 | 330 | 2024-07-18 | tuul
Heina PEJ (Rohepööre OÜ) | Niidu AJ | 22420 | 110 | 2024-06-10 | päike
Mündila hübriidelektrijaam | Paide AJ | 25000 | 110 | 2024-03-19 | päike, aku
Aidu TEJ | Püssi 330kV AJ | 59813 | 330 | 2023-11-06 | tuul,aku
Rummu hübriidelektrijaam (Rummu päikesepark OÜ) | Rummu AJ | 14000 | 110 | 2023-09-29 | päike, aku
Saarde TEJ | Saarde AJ | 40753 | 110 | 2023-07-12 | tuul
Purtse hübriidelektrijaam | Püssi 330kV AJ | 50000 | 330 | 2023-03-01 | tuul, päike,aku
Iru EJ (Enefit Green AS) | Iru AJ | 700 | 110 | 2021-07-13 | päike
Varja TEJ | Püssi 110kV AJ | 7500 | 110 | 2018-09-01 | tuul
Osula KTJ+salvestus | Sõmerpalu AJ | 10530 | 110 | 2017-09-21 | elektri ja soojuse koostootmisjaam, aku
Imavere KTJ (Imavere Energia OÜ) | Imavere AJ | 9998 | 110 | 2016-02-19 | koostootmisjaam
Põhja SEJ tootmisseade nr 1 | Elektriku 3, Kohtla-Järve | 27000 | 110 | 2015-09-08 | koostootmisjaam
Auvere EJ (Enefit Power AS) | Viru 330kV AJ | 371800 | 330 | 2015-05-02 | põlevkivi
Enefit280 õlitehas (Enefit Power AS) | Viru 330kV AJ | 726200 | 330 | 2014-10-28 | hübriidelektrijaam(koostootmisjaam, aku)
Kiisa Avariireservelektrijaam-2 (Elering AS) | Kiisa AJ | 140000 | 110 | 2014-04-13 | koostootmisjaam
Mäli-Tamba TEJ (Tuuleenergia OÜ) | Lõpe AJ | 18000 | 110 | 2013-11-06 | tuul
Iru EJ jäätmeplokk TG3 (Enefit Green AS) | Iru AJ | 17200 | 110 | 2013-04-05 | olmejäätmed
Kiisa Avariireservelektrijaam-1 (Elering AS) | Kiisa AJ | 110000 | 110 | 2013-03-20 | koostootmisjaam
Paldiski II TEJ (Enefit Wind OÜ) | Paldiski AJ | 22500 | 110 | 2012-09-24 | tuul
Paldiski I TEJ (Enefit Wind OÜ) | Paldiski AJ | 22500 | 110 | 2012-09-18 | tuul
Helme KTJ (Helme Energia OÜ) | Tõrva AJ | 6500 | 110 | 2012-08-02 | biomass
Tuhavälja TEJ (Enefit Wind OÜ) | Balti AJ | 43440 | 110 | 2012-07-18 | tuul
Aseri TEJ (Enefit Wind OÜ) | Aseri AJ | 24000 | 110 | 2011-12-08 | tuul
Põhja SEJ tootmisseade nr 5 | Elektriku 3, Kohtla-Järve | 32000 | 110 | 2011-01-01 | koostootmisjaam
Pärnu EJ (Fortum Eesti AS) | Metsakombinaadi AJ | 24000 | 110 | 2010-09-01 | puit, turvas, maagaas
Tooma TEJ (Enefit Wind OÜ) | Rõuste AJ | 23050 | 110 | 2009-12-16 | tuul
Tartu EJ | Anne AJ | 22100 | 110 | 2009-07-01 | koostootmisjaam
Aulepa TEJ (Enefit Wind OÜ) | Aulepa AJ | 56600 | 110 | 2009-02-03 | tuul
Väo KTJ | Iru AJ | 53700 | 110 | 2009-01-23 | päike,elektri ja soojuse koostootmisjaam
Rõuste TEJ (Skinest Energia AS) | Rõuste AJ | 12640 | 110 | 2008-09-25 | tuul
Virtsu TEJ (Enefit Wind OÜ) | Virtsu AJ | 13800 | 110 | 2008-03-30 | tuul
Viru-Nigula TEJ (Enefit Wind OÜ) | Viru-Nigula AJ | 24000 | 110 | 2007-02-28 | tuul
Rõuste TEJ | Rõuste AJ | 8000 | 110 | 2005-09-23 | tuul
Iru EJ TG2 (Enefit Green AS) | Iru AJ | 94000 | 110 | 1978-01-01 | koostootmisjaam
Iru EJ TG1 (Enefit Green AS) | Iru AJ | 62000 | 110 | 1978-01-01 | koostootmisjaam
Eesti EJ turbiin nr 8 (Enefit Power AS) | Viru 330kV AJ | 250000 | 330 | 1969-01-01 | põlevkivi
Balti EJ turbiin nr 11 (Enefit Power AS) | Balti 330kV AJ | 75000 | 330 | 1969-01-01 | põlevkivi,biomass, aku
Eesti EJ turbiin nr 5 (Enefit Power AS) | Viru 330kV AJ | 235500 | 330 | 1969-01-01 | põlevkivi
Eesti EJ turbiin nr 6 (Enefit Power AS) | Viru 330kV AJ | 235500 | 330 | 1969-01-01 | põlevkivi
Eesti EJ turbiin nr 3 (Enefit Power AS) | Viru 330kV AJ | 235500 | 330 | 1969-01-01 | põlevkivi
Eesti EJ turbiin nr 4 (Enefit Power AS) | Viru 330kV AJ | 235500 | 330 | 1969-01-01 | põlevkivi
Eesti EJ turbiin nr 7 (Enefit Power AS) | Viru 330kV AJ | 235500 | 330 | 1969-01-01 | põlevkivi
Balti EJ turbiin nr 12 (Enefit Power AS) | Balti 330kV AJ | 130000 | 330 | 1969-01-01 | põlevkivi,biomass
Tartu Elektrijaam | Lohkva,Luunja vald | 27000 | 110 | 2009 | koostootmisjaam
Note on C7: Merike Saikovski I ELVESO: Alates aprill 2025 oli 10